## JUNG 2019
Preisliste JUNG / Listino prezzi JUNG
gültig ab 1. März 2019 / Valido dall´01 marzo 2019, valuta EUR
vorbehaltlich Tipp- oder Übernahmefehler / N.B.: le descrizioni possono contenere errori di copiatura
angegebenen Preise sind exkl. MWSt. / I prezzi sono esclusi di IVA
* Preis bzw. Warengruppe lt. Katalog (siehe Ende der Liste) / *I gruppi di sconto sono gli stessi del catalogo in italiano (vedere alla fine del presente listino)
Status "A" = Auslauf, bitte vor Bestellung Verfügbarkeit abfragen / Stato “A” significa “articolo fine serie”, chiedere conferma prima dell’ordine
Staus"N" = Neuheit, bitte vor Bestellung Verfügbarkeit abfragen / Stato “N” novità, chiedere conferma prima dell’ordine
Status "S" = Spezial, bitte vor Bestellung Verfügbarkeit abfragen / Stato "S" speciale, chiedere conferma prima dell'ordine
Artikelnr./Codice | Bezeichnung | Descrizione | Breve descrizione1 | Breve descrizione2 | EAN | Zolltarif/numero per tariffa doganale | Brutto/Prezzo | WG/Gdp* | Status/Stato | Gewicht/Peso brutto kg/St. | Gewicht/Peso netto kg/St. | VE1 | L/VE1 | B/VE1 | H/VE1 | ME | Gewicht/VE1 | GE | VE2 | L/VE2 | B/VE2 | H/VE2 | ME | Gewicht/VE2 | GE | PE | L/PE | B/PE | H/PE | ME2 | Gewicht/PE | GE2 | origine | origine regione | volume/VE1 | um | misura
022A-1 | Abdeckung für Ackermann | Mascherina per Ackermann tipo 73022 A e 73022 A 2 Modello ST 550 / CD 500, bianco | Mascherina per Ackermann tipo 73022A e | 73022A2 Modello ST 550/CD 500,bianco | 4011377851702 | 85389099 | 12.36 | 01 |  | 0.018 | 0.013 | 10 | 155 | 84 | 84 | MM | 183 | G | 0 | 0 | 0 | 0 |  | 0 |  | 0 | 0 | 0 | 0 |  | 0 |  | DE | 5 | 0.046 | CDM | 155X84X84
022A-2 | Abdeckung für Ackermann | Mascherina per Ackermann tipo 73022 A e 73022 A 2 Modello ST 550 / CD 500, bianco | Mascherina per Ackermann tipo 73022A e | 73022A2 Modello ST 550/CD 500,bianco | 4011377851900 | 85389099 | 12.36 | 01 |  | 0.017 | 0.012 | 10 | 155 | 84 | 84 | MM | 174 | G | 0 | 0 | 0 | 0 |  | 0 |  | 0 | 0 | 0 | 0 |  | 0 |  | DE | 5 | 0.109 | CDM | 155X84X84
071A | Abdeckung für Ackermann | Mascherina per Ackermann tipo 73071 D 2 e 73075 B Modello ST 550 / CD 500, bianco | Mascher. per Ackermann tipo 73071D2 e | 73075B Modello ST 550/CD 500, bianco | 4011377853706 | 85389099 | 12.36 | 01 |  | 0.017 | 0.012 | 10 | 155 | 84 | 84 | MM | 170 | G | 0 | 0 | 0 | 0 |  | 0 |  | 0 | 0 | 0 | 0 |  | 0 |  | DE | 5 | 0.109 | CDM | 155X84X84
071B | Abdeckung für Ackermann | Mascherina per Ackermann tipo 73071 E 2 e 73075 A Modello ST 550 / CD 500, bianco | Mascher. per Ackermann tipo 73071E2 e | 73075A Modello ST 550/CD 500, bianco | 4011377853508 | 85389099 | 11.36 | 01 |  | 0.017 | 0.012 | 10 | 155 | 84 | 84 | MM | 170 | G | 0 | 0 | 0 | 0 |  | 0 |  | 0 | 0 | 0 | 0 |  | 0 |  | DE | 5 | 0.109 | CDM | 155X84X84
071C | Abdeckung für Ackermann | Mascherina per Ackermann tipo 73071 C e 73071 F 2 Modello ST 550 / CD 500, bianco | Mascherina per Ackermann tipo 73071C e | 73071F2 Modello ST 550/CD 500, bianco | 4011377853300 | 85389099 | 11.36 | 01 |  | 0.017 | 0.012 | 10 | 155 | 84 | 84 | MM | 170 | G | 0 | 0 | 0 | 0 |  | 0 |  | 0 | 0 | 0 | 0 |  | 0 |  | DE | 5 | 0.109 | CDM | 155X84X84
104.15 | Schlüsselschalter, Jalousie-Wendeschalt. | Interruttore a chiave 10 AX 250 V~ 1 P | Interruttore a chiave 10 AX 250 V~ 1 P |  | 4011377094055 | 85365080 | 52.95 | 04 |  | 0.106 | 0.075 | 1 | 82 | 82 | 67 | MM | 106 | G | 10 | 357 | 170 | 85 | MM | 1.205 | KG | 0 | 0 | 0 | 0 |  | 0 |  | DE | 5 | 0.451 | CDM | 82X82X67
104.28 | Schlüsselschalter, Jalousie-Wendeschalt. | Interruttore a chiave 10 AX 250 V~ 2 P | Interruttore a chiave 10 AX 250 V~ 2 P |  | 4011377212909 | 85365080 | 52.95 | 04 |  | 0.107 | 0.076 | 1 | 82 | 82 | 67 | MM | 107 | G | 10 | 357 | 170 | 85 | MM | 1.215 | KG | 0 | 0 | 0 | 0 |  | 0 |  | DE | 5 | 0.451 | CDM | 82X82X67
106.15 | Schlüsselschalter, Universal Aus-Wechsel | Interruttore a chiave 16 AX 250 V~ universale | Interruttore a chiave 16 AX 250 V~ | universale | 4011377094352 | 85365080 | 59.42 | 04 |  | 0.105 | 0.074 | 1 | 82 | 82 | 67 | MM | 105 | G | 10 | 357 | 170 | 85 | MM | 1.195 | KG | 0 | 0 | 0 | 0 |  | 0 |  | DE | 5 | 0.451 | CDM | 82X82X67
106.28 | Schlüsselschalter, Universal Aus-Wechsel | Interruttore a chiave 16 AX 250 V~ 2 P | Interruttore a chiave 16 AX 250 V~ 2 P |  | 4011377213609 | 85365080 | 52.44 | 04 |  | 0.106 | 0.075 | 1 | 82 | 82 | 67 | MM | 106 | G | 10 | 357 | 170 | 85 | MM | 1.205 | KG | 0 | 0 | 0 | 0 |  | 0 |  | DE | 5 | 0.451 | CDM | 82X82X67
10S23L | SCHUKO® Dreifach-Steckdose | Presa SCHUKO tripla senza cavo infrangibile | Presa SCHUKO tripla senza cavo | infrangibile | 4011377210400 | 85366990 | 11.39 | 07 |  | 0.197 | 0.114 | 1 | 155 | 84 | 84 | MM | 197 | G | 48 | 570 | 385 | 350 | MM | 7.92 | KG | 0 | 0 | 0 | 0 |  | 0 |  | DE | 5 | 0.417 | CDM | 285X225X65
10S23LA | SCHUKO® Dreifach-Steckdose | Presa SCHUKO tripla sporgente, con placca a pavimento senza scarico trazione | Presa SCHUKO tripla sporgente, con | placca a pavimento senza scarico traz. | 4011377210509 | 85366990 | 13.18 | 07 |  | 0.205 | 0.156 | 1 | 155 | 84 | 84 | MM | 205 | G | 48 | 570 | 385 | 350 | MM | 11.045 | KG | 0 | 0 | 0 | 0 |  | 0 |  | DE | 5 | 1.094 | CDM | 285X225X65
11 | Kabel-, Rohr- und Kanal-Einführungen | Guide per cavi, tubi e canalizzazioni per cavi e canaline, bianco | Guide per cavi, tubi e canalizzazioni per | cavi e canaline, bianco | 4011377214309 | 85389099 | 0.39 | 07 |  | 0.002 | 0.002 | 10 | 100 | 80 | 30 | MM | 20 | G | 100 | 110 | 85 | 85 | MM | 245 | G | 0 | 0 | 0 | 0 |  | 0 |  | DE | 5 | 0.024 | CDM | 100X80X30
1101-20 | Drehschalter, Ausschalter 2-polig | Interruttore con potenziometro rotativo 20 AX 250 V~ | Interruttore con potenziometro rotativo | 20 AX 250 V~ | 4011377116122 | 85365080 | 64.64 | 04 |  | 0.101 | 0.082 | 1 | 82 | 82 | 67 | MM | 101 | G | 10 | 357 | 170 | 85 | MM | 1.145 | KG | 0 | 0 | 0 | 0 |  | 0 |  | DE | 5 | 0.451 | CDM
1101-4 | Drehschalter, 3-Stufenschalter | Interruttore con potenziometro rotativo 16 AX 250 V~ | Interruttore con potenziometro rotativo | 16 AX 250 V~ | 4011377116115 | 85365080 | 51.19 | 04 |  | 0.105 | 0.086 | 1 | 82 | 82 | 67 | MM | 105 | G | 10 | 357 | 170 | 85 | MM | 1.185 | KG | 0 | 0 | 0 | 0 |  | 0 |  | DE | 5 | 0.451 | CDM
11015 | Schaltuhr 2-polig, max. 15 Minuten | Timer 16 AX 250 V~ max. 15 min | Timer 16 AX 250 V~ max. 15 min |  | 4011377108783 | 91070000 | 60.72 | 04 |  | 0.144 | 0.125 | 1 | 82 | 82 | 67 | MM | 144 | G | 10 | 357 | 170 | 85 | MM | 1.575 | KG | 0 | 0 | 0 | 0 |  | 0 |  | DE | 5 | 0.451 | CDM
11120-20 | Schaltuhr 1-polig, max. 120 Minuten | Timer 16 AX 250 V~ max. 120 min | Timer 16 AX 250 V~ max. 120 min |  | 4011377108790 | 91070000 | 65.62 | 04 |  | 0.144 | 0.124 | 1 | 82 | 82 | 67 | MM | 144 | G | 0 | 0 | 0 | 0 |  | 0 |  | 0 | 0 | 0 | 0 |  | 0 |  | DE | 5 | 0.451 | CDM
11BR | Kabel-, Rohr- und Kanal-Einführungen | Guide per cavi, tubi e canalizzazioni per cavi e canaline, marrone | Guide per cavi, tubi e canalizzazioni per | cavi e canaline, marrone | 4011377214408 | 85389099 | 0.75 | 07 |  | 0.002 | 0.002 | 10 | 100 | 80 | 30 | MM | 20 | G | 100 | 110 | 85 | 85 | MM | 245 | G | 0 | 0 | 0 | 0 |  | 0 |  | DE | 5 | 0.024 | CDM | 100X80X30
11GR | Kabel-, Rohr- und Kanal-Einführungen | Guide per cavi, tubi e canalizzazioni per cavi e canaline, grigio | Guide per cavi, tubi e canalizzazioni per | cavi e canaline, grigio | 4011377634008 | 85389099 | 0.75 | 07 |  | 0.002 | 0.002 | 10 | 100 | 80 | 30 | MM | 20 | G | 100 | 110 | 85 | 85 | MM | 245 | G | 0 | 0 | 0 | 0 |  | 0 |  | DE | 5 | 0.024 | CDM | 100X80X30
11WW | Kabel-, Rohr- und Kanal-Einführungen | Guide per cavi, tubi e canalizzazioni per cavi e canaline, bianco alpino | Guide per cavi, tubi e canalizzazioni per | cavi e canaline, bianco alpino | 4011377214507 | 85389099 | 0.71 | 07 |  | 0.002 | 0.002 | 10 | 100 | 80 | 30 | MM | 20 | G | 100 | 110 | 85 | 85 | MM | 245 | G | 0 | 0 | 0 | 0 |  | 0 |  | DE | 5 | 0.024 | CDM | 100X80X30
12 | Kabel-, Rohr- und Kanal-Einführungen | Guide per cavi, tubi e canalizzazioni per canalizzazioni di cavi 15 x 15, bianco | Guide per cavi, tubi e canalizzazioni per | canalizzazioni di cavi 15 x 15, bianco | 4011377215603 | 85389099 | 0.39 | 07 |  | 0.004 | 0.004 | 25 | 260 | 140 | 15 | MM | 125 | G | 0 | 0 | 0 | 0 |  | 0 |  | 0 | 0 | 0 | 0 |  | 0 |  | DE | 5 | 0.022 | CDM | 260X140X15
1201-1URE | Relais-Einsatz mit potentialfreiem Kont. | Inserto relè 1 canale con contatto libero da potenziale | Inserto relè 1 canale con contatto libero | da potenziale | 4011377996168 | 85365080 | 103.51 | 04 | A | 0.081 | 0.053 | 1 | 82 | 82 | 67 | MM | 81 | G | 0 | 0 | 0 | 0 |  | 0 |  | 0 | 0 | 0 | 0 |  | 0 |  | DE | 5 | 0.451 | CDM
1201URE | Relais-Einsatz 1-kanalig | Inserto relè 1 canale | Inserto relè 1 canale |  | 4011377955905 | 85365080 | 79.29 | 04 | A | 0.069 | 0.058 | 10 | 220 | 170 | 97 | MM | 797 | G | 100 | 460 | 360 | 245 | MM | 8.341 | KG | 2000 | 1200 | 800 | 1550 | MM | 188.82 | KG | DE | 5 | 0.262 | CDM
1202URE | Relais-Einsatz 2-kanalig | inserto relè 2 canali | inserto relè 2 canali |  | 4011377232457 | 85365080 | 121.02 | 04 | A | 0.128 | 0.066 | 1 | 82 | 82 | 67 | MM | 128 | G | 0 | 0 | 0 | 0 |  | 0 |  | 0 | 0 | 0 | 0 |  | 0 |  | DE | 5 | 0.451 | CDM | 82X82X67
1208REG | Treppenhaus-Automat | Temporizzatore luce scale | Temporizzatore luce scale |  | 4011377013827 | 85365080 | 87.98 | 04 |  | 0.109 | 0.07 | 1 | 95 | 65 | 20 | MM | 109 | G | 0 | 0 | 0 | 0 |  | 0 |  | 0 | 0 | 0 | 0 |  | 0 |  | DE | 5 | 0.124 | CDM
1208UI | Impulsgeber | Generatore d´impulsi | Generatore d´impulsi |  | 4011377991460 | 85365080 | 55.65 | 04 | A | 0.074 | 0.063 | 1 | 81 | 40 | 81 | MM | 74 | G | 10 | 220 | 170 | 87 | MM | 847 | G | 0 | 0 | 0 | 0 |  | 0 |  | DE | 5 | 0.262 | CDM
120KIBF | SCHUKO® Steckdose | Presa SCHUKO 16 A 250 V~ con mascherina 100 x 100 infrangibile e antifurto e supporto metallico ad anello per fissagio con tasseli, con protezione antiscossa ottimizzata, bianco | Presa SCHUKO 16A 250V~ con mascherina | infrang. e protez. antiscossa, bianco | 4011377502802 | 85366990 | 17.36 | 01 | A | 0.177 | 0.154 | 1 | 100 | 100 | 45 | MM | 177 | G | 0 | 0 | 0 | 0 |  | 0 |  | 0 | 0 | 0 | 0 |  | 0 |  | DE | 5 | 0.45 | CDM | 100X100X45
120KIBFWW | SCHUKO® Steckdose | Presa SCHUKO 16 A 250 V~ con mascherina 100 x 100 infrangibile e antifurto e supporto metallico ad anello per fissagio con tasseli, con protezione antiscossa ottimizzata, bianco alpino | Presa SCHUKO 16A 250V~ con mascherina | infr. e prot. antiscossa, bianco alpino | 4011377523609 | 85366990 | 17.36 | 01 | A | 0.177 | 0.154 | 1 | 100 | 100 | 45 | MM | 177 | G | 0 | 0 | 0 | 0 |  | 0 |  | 0 | 0 | 0 | 0 |  | 0 |  | DE | 5 | 0.45 | CDM | 100X100X45
121-15 | Steckdose US-Norm NEMA | Presa con contatto di terra sistema americano (NEMA), 15 A, bianco | Presa con contatto di terra sistema | americano (NEMA), 15 A, bianco | 4011377218703 | 85366990 | 36.1 | 01 |  | 0.073 | 0.063 | 10 | 280 | 170 | 70 | MM | 741 | G | 0 | 0 | 0 | 0 |  | 0 |  | 0 | 0 | 0 | 0 |  | 0 |  | DE | 5 | 0.333 | CDM | 280X170X70
121-20 | Steckdose US-Norm NEMA | Presa con contatto di terra sistema americano (NEMA), 20 A, bianco | Presa con contatto di terra sistema | americano (NEMA), 20 A, bianco | 4011377218901 | 85366990 | 39.95 | 01 |  | 0.074 | 0.064 | 10 | 280 | 170 | 70 | MM | 742 | G | 0 | 0 | 0 | 0 |  | 0 |  | 0 | 0 | 0 | 0 |  | 0 |  | DE | 5 | 0.333 | CDM | 280X170X70
1220NE | Nebenstellen-Einsatz 2-Draht | Inserto "2 fili" per derivazioni | Inserto "2 fili" per derivazioni |  | 4011377968905 | 85365080 | 26.67 | 04 | A | 0.048 | 0.037 | 1 | 81 | 81 | 40 | MM | 48 | G | 10 | 220 | 170 | 87 | MM | 587 | G | 0 | 0 | 0 | 0 |  | 0 |  | DE | 5 | 0.262 | CDM
1223NE | Nebenstellen-Einsatz 3-Draht | Inserto "3 fili" per derivazioni | Inserto "3 fili" per derivazioni |  | 4011377088153 | 85365080 | 29.46 | 04 | A | 0.071 | 0.06 | 10 | 220 | 170 | 87 | MM | 817 | G | 100 | 460 | 360 | 245 | MM | 8.541 | KG | 0 | 0 | 0 | 0 |  | 0 |  | DE | 5 | 0.262 | CDM
1224LEDUDE | LED-Universal-Tastdimmer | Dimmer universale a pulsante per LED | Dimmer universale a pulsante per LED |  | 4011377143197 | 85365080 | 123.33 | 04 | A | 0.106 | 0.08 | 10 | 220 | 170 | 87 | MM | 1.174 | KG | 0 | 0 | 0 | 0 |  | 0 |  | 2000 | 1200 | 800 | 1550 | MM | 256.8 | KG | DE | 5 | 0.262 | CDM
1225SDE | Standard-Tastdimmer | Dimmer a tasto Standard, 20 - 500 VA | Dimmer a tasto Standard, 20 - 500 VA |  | 4011377065055 | 85365080 | 86.84 | 04 | A | 0.131 | 0.12 | 10 | 220 | 170 | 87 | MM | 1.417 | KG | 100 | 460 | 360 | 245 | MM | 14.541 | KG | 2000 | 1200 | 800 | 1550 | MM | 294.12 | KG | DE | 5 | 0.262 | CDM
1234.10 | Jalousie-Drehschalter, Wendeschalter | Interrutore con potenziometro rotativo per veneziane 10 AX 250 V~, 1 P | Interrutore con potenziometro rotativo | per veneziane 10 AX 250 V~, 1 P | 4011377108844 | 85365080 | 20.46 | 01 |  | 0.1 | 0.082 | 1 | 82 | 82 | 67 | MM | 100 | G | 10 | 357 | 170 | 85 | MM | 1.135 | KG | 0 | 0 | 0 | 0 |  | 0 |  | DE | 5 | 0.451 | CDM
1234.20 | Jalousie-Drehschalter, Wendeschalter | Interrutore con potenziometro rotativo per veneziane 10 AX 250 V~, 2 P | Interrutore con potenziometro rotativo | per veneziane 10 AX 250 V~, 2 P | 4011377108868 | 85365080 | 27.96 | 01 |  | 0.108 | 0.09 | 1 | 82 | 82 | 67 | MM | 108 | G | 10 | 357 | 170 | 85 | MM | 1.215 | KG | 0 | 0 | 0 | 0 |  | 0 |  | DE | 5 | 0.451 | CDM
1240STE | Tast-Steuergerät | Apparecchio di comando a tasto | Apparecchio di comando a tasto |  | 4011377232556 | 85365080 | 149.45 | 04 | A | 0.124 | 0.106 | 1 | 82 | 82 | 67 | MM | 124 | G | 10 | 357 | 170 | 85 | MM | 1.385 | KG | 0 | 0 | 0 | 0 |  | 0 |  | DE | 5 | 0.451 | CDM | 82X82X67
1244NVSE | NV-Triac-Schalteinsatz | Inserto TRIAC a basso voltaggio "silenzioso" | Inserto TRIAC a basso voltaggio | "silenzioso" | 4011377114050 | 85365080 | 61.86 | 04 | A | 0.134 | 0.1 | 1 | 82 | 82 | 67 | MM | 134 | G | 10 | 357 | 170 | 85 | MM | 1.485 | KG | 0 | 0 | 0 | 0 |  | 0 |  | DE | 5 | 0.451 | CDM
1252UDE | Universal-Serien-Tastdimmer | Dimmer universale a pulsante, 2 canali | Dimmer universale a pulsante, 2 canali |  | 4011377020658 | 85365080 | 142.36 | 04 | A | 0.098 | 0.062 | 1 | 81 | 33 | 81 | MM | 98 | G | 0 | 0 | 0 | 0 |  | 0 |  | 0 | 0 | 0 | 0 |  | 0 |  | DE | 5 | 0.217 | CDM
1254TSE | Tronic-Schalteinsatz "lautloses Schalten | Inserto interruttore elettronico "silenzioso" (anticortocircuito) | Inserto interruttore elettronico | "silenzioso" (anticortocircuito) | 4011377075450 | 85365080 | 81.81 | 04 | A | 0.09 | 0.059 | 1 | 82 | 82 | 67 | MM | 90 | G | 10 | 357 | 170 | 85 | MM | 1.045 | KG | 0 | 0 | 0 | 0 |  | 0 |  | DE | 5 | 0.451 | CDM | 82X82X67
12BR | Kabel-, Rohr- und Kanal-Einführungen | Guide per cavi, tubi e canalizzazioni per canalizzazioni di cavi 15 x 15, marrone | Guide per cavi, tubi e canalizzazioni, | per cavi 15 x 15, marrone | 4011377216006 | 85389099 | 0.75 | 07 |  | 0.005 | 0.004 | 25 | 260 | 140 | 15 | MM | 125 | G | 0 | 0 | 0 | 0 |  | 0 |  | 0 | 0 | 0 | 0 |  | 0 |  | DE | 5 | 0.022 | CDM | 260X140X15
12GR | Kabel-, Rohr- und Kanal-Einführungen | Guide per cavi, tubi e canalizzazioni per canalizzazioni di cavi 15 x 15, grigio | Guide per cavi, tubi e canalizzazioni, | per cavi 15 x 15, grigio | 4011377634107 | 85389099 | 0.75 | 07 |  | 0.005 | 0.004 | 25 | 260 | 140 | 15 | MM | 125 | G | 0 | 0 | 0 | 0 |  | 0 |  | 0 | 0 | 0 | 0 |  | 0 |  | DE | 5 | 0.022 | CDM | 260X140X15
12WW | Kabel-, Rohr- und Kanal-Einführungen | Guide per cavi, tubi e canalizzazioni per canalizzazioni di cavi 15 x 15, bianco alpino | Guide per cavi, tubi e canalizzazioni, | per cavi 15 x 15, bianco alpino | 4011377216105 | 85389099 | 0.71 | 07 |  | 0.005 | 0.004 | 25 | 260 | 140 | 15 | MM | 125 | G | 0 | 0 | 0 | 0 |  | 0 |  | 0 | 0 | 0 | 0 |  | 0 |  | DE | 5 | 0.022 | CDM | 260X140X15
13 | Kabel-, Rohr- und Kanal-Einführungen | Guide per cavi, tubi e canalizzazioni per tubi con diametro esterno fino a 16 mm, bianco | Guide per cavi, tubi e canalizzazioni, | per tubi con d. est. fino a 16 mm, bianco | 4011377221307 | 85389099 | 2.28 | 07 |  | 0.011 | 0.011 | 10 | 115 | 72 | 72 | MM | 112 | G | 0 | 0 | 0 | 0 |  | 0 |  | 0 | 0 | 0 | 0 |  | 0 |  | DE | 5 | 0.06 | CDM | 115X72X72
132U | Umsetzer | Convertitore | Convertitore |  | 4011377145078 | 85365080 | 133.98 | 04 |  | 0.227 | 0.173 | 1 | 110 | 100 | 44 | MM | 227 | G | 0 | 0 | 0 | 0 |  | 0 |  | 0 | 0 | 0 | 0 |  | 0 |  | DE | 5 | 0.484 | CDM
132UWS | Windsensor mit Umsetzer | Sensore vento con convertitore | Sensore vento con convertitore |  | 4011377145061 | 90158020 | 262.58 | 04 |  | 0.626 | 0.421 | 1 | 185 | 125 | 135 | MM | 626 | G | 0 | 0 | 0 | 0 |  | 0 |  | 0 | 0 | 0 | 0 |  | 0 |  | DE | 5 | 3.122 | CDM
132WS | Windsensor | Sensore vento (pezzo di ricambio) | Sensore vento (pezzo di ricambio) |  | 4011377145054 | 90158020 | 128.61 | 04 |  | 0.401 | 0.298 | 1 | 185 | 120 | 130 | MM | 401 | G | 0 | 0 | 0 | 0 |  | 0 |  | 0 | 0 | 0 | 0 |  | 0 |  | DE | 5 | 2.886 | CDM
133.15 | Schlüsselschalter, Taster 1-polig | Interruttore a chiave 10 AX 250 V~, Pulsante (deviatore), 1 P | Interruttore a chiave 10 AX 250 V~, | Pulsante (deviatore), 1 P | 4011377094253 | 85365080 | 60.65 | 04 |  | 0.106 | 0.075 | 1 | 82 | 82 | 67 | MM | 106 | G | 10 | 357 | 170 | 85 | MM | 1.205 | KG | 0 | 0 | 0 | 0 |  | 0 |  | DE | 5 | 0.451 | CDM | 82X82X67
133.18 | Schlüsselschalter, Taster 1-polig | Interruttore a chiave 10 AX 250 V~, Pulsante (deviatore), 1 P | Interruttore a chiave 10 AX 250 V~, | Pulsante (deviatore), 1 P | 4011377221703 | 85365080 | 51.26 | 04 |  | 0.101 | 0.07 | 1 | 82 | 82 | 67 | MM | 101 | G | 10 | 357 | 170 | 85 | MM | 1.155 | KG | 0 | 0 | 0 | 0 |  | 0 |  | DE | 5 | 0.451 | CDM | 82X82X67
134.15 | Schlüsselschalter, Jalousie-Wendetaster | Interruttore a chiave 10 AX 250 V~, Pulsante (deviatore), 1 P | Interruttore a chiave 10 AX 250 V~, | Pulsante (deviatore), 1 P | 4011377094154 | 85365080 | 52.4 | 04 |  | 0.108 | 0.077 | 1 | 82 | 82 | 67 | MM | 108 | G | 10 | 357 | 170 | 85 | MM | 1.225 | KG | 0 | 0 | 0 | 0 |  | 0 |  | DE | 5 | 0.451 | CDM | 82X82X67
134.18 | Schlüsselschalter, Jalousie-Wendetaster | Interruttore a chiave 10 AX 250 V~, commutatore a pulsante per veneziane, 1 P | Interruttore a chiave 10 AX 250 V~, com- | mutatore a pulsante per veneziane, 1P | 4011377221802 | 85365080 | 44.63 | 04 |  | 0.138 | 0.107 | 1 | 82 | 82 | 67 | MM | 138 | G | 10 | 357 | 170 | 85 | MM | 1.525 | KG | 0 | 0 | 0 | 0 |  | 0 |  | DE | 5 | 0.451 | CDM | 82X82X67
134.28 | Schlüsselschalter, Jalousie-Wendetaster | Interruttore a chiave 10 AX 250 V~, commutatore a pulsante per veneziane, 2 P | Interruttore a chiave 10 AX 250 V~, com- | mutatore a pulsante per veneziane, 2P | 4011377222106 | 85365080 | 52.95 | 04 |  | 0.108 | 0.087 | 1 | 82 | 82 | 67 | MM | 108 | G | 10 | 357 | 170 | 85 | MM | 1.225 | KG | 0 | 0 | 0 | 0 |  | 0 |  | DE | 5 | 0.451 | CDM | 82X82X67
138.18 | Schlüsselschalter, Steuertaster 1 Öffner | Interruttore a chiave 10 AX 250 V~, pulsante comando, 1 NC - 1 NO | Interruttore a chiave 10 AX 250 V~ | pulsante comando, 1 NC - 1 NO | 4011377222502 | 85365080 | 52.95 | 04 |  | 0.112 | 0.081 | 1 | 82 | 82 | 67 | MM | 112 | G | 10 | 357 | 170 | 85 | MM | 1.265 | KG | 0 | 0 | 0 | 0 |  | 0 |  | DE | 5 | 0.451 | CDM | 82X82X67
13BR | Kabel-, Rohr- und Kanal-Einführungen | Guide per cavi, tubi e canalizzazioni per tubi con diametro esterno fino a 16 mm, marrone | Guide per cavi, tubi e canalizzazioni con | diam. est. fino a 16 mm, marrone | 4011377221406 | 85389099 | 2.72 | 07 |  | 0.011 | 0.008 | 10 | 115 | 72 | 72 | MM | 111 | G | 0 | 0 | 0 | 0 |  | 0 |  | 0 | 0 | 0 | 0 |  | 0 |  | DE | 5 | 0.06 | CDM | 115X72X72
13GR | Kabel-, Rohr- und Kanal-Einführungen | Guide per cavi, tubi e canalizzazioni per tubi con diametro esterno fino a 16 mm, grigio | Guide per cavi, tubi e canalizzazioni con | diam. est. fino a 16 mm, grigio | 4011377742109 | 85389099 | 2.72 | 07 |  | 0.011 | 0.008 | 10 | 115 | 72 | 72 | MM | 111 | G | 0 | 0 | 0 | 0 |  | 0 |  | 0 | 0 | 0 | 0 |  | 0 |  | DE | 5 | 0.06 | CDM | 115X72X72
13WW | Kabel-, Rohr- und Kanal-Einführungen | Guide per cavi, tubi e canalizzazioni per tubi con diametro esterno fino a 16 mm, bianco alpino | Guide per cavi, tubi e canalizzazioni con | diam. est. fino a 16 mm, bianco alpino | 4011377221505 | 85389099 | 2.6 | 07 |  | 0.011 | 0.008 | 10 | 115 | 72 | 72 | MM | 111 | G | 0 | 0 | 0 | 0 |  | 0 |  | 0 | 0 | 0 | 0 |  | 0 |  | DE | 5 | 0.06 | CDM | 115X72X72
140D | Dichtung für Drehdimmer / Drehzahlstelle | Guarnizione | Guarnizione |  | 4011377114494 | 85389099 | 1.51 | 07 |  |  |  | 100 | 110 | 85 | 85 | MM | 147 | G | 0 | 0 | 0 | 0 |  | 0 |  | 0 | 0 | 0 | 0 |  | 0 |  | DE | 5 | 0.007 | CDM
1521EINS | SCHUKO® Steckdoseneinsatz | Presa Schuko (senza mascherina) con viti di serraggio per i fili | Presa Schuko (senza mascherina) | con viti di serraggio per i fili | 4011377055827 | 85366990 | 4.32 | 01 | S | 0.074 | 0.064 | 10 | 280 | 170 | 70 | MM | 740 | G | 200 | 570 | 385 | 350 | MM | 15.515 | KG | 3200 | 1200 | 800 | 1620 | MM | 270.24 | KG | DE | 5 | 0.333 | CDM
15WW | Kabel-Einführungsschieber | Passacavi per scatole sporgenti | Passacavi per scatole sporgenti |  | 4011377020832 | 85389099 | 0.71 | 07 |  | 0.005 | 0.004 | 10 | 82 | 82 | 84 | MM | 64 | G | 0 | 0 | 0 | 0 |  | 0 |  | 0 | 0 | 0 | 0 |  | 0 |  | DE | 5 | 0.057 | CDM
161TV | Abdeckung für Antennen-Steckdose | Mascherina per presa TV, conforme a DIN 45330, bianco | Mascherina per presa TV, conforme a | DIN 45330, bianco | 4011377401709 | 85389099 | 4.36 | 01 |  | 0.015 | 0.01 | 10 | 155 | 84 | 84 | MM | 151 | G | 0 | 0 | 0 | 0 |  | 0 |  | 0 | 0 | 0 | 0 |  | 0 |  | DE | 5 | 0.109 | CDM | 155X84X84
165-2 | Potentialausgleich-Steckdose | Presa di compensazione del potenziale, bianco | Presa di compensazione del potenziale, | bianco | 4011377421004 | 85366990 | 27.42 | 01 |  | 0.082 | 0.072 | 10 | 280 | 170 | 70 | MM | 824 | G | 0 | 0 | 0 | 0 |  | 0 |  | 0 | 0 | 0 | 0 |  | 0 |  | DE | 5 | 0.333 | CDM | 280X170X70
165-2WW | Potentialausgleich-Steckdose | Presa di compensazione del potenziale, bianco alpino | Presa di compensazione del potenziale, | bianco alpino | 4011377171213 | 85366990 | 27.42 | 01 |  | 0.08 | 0.07 | 10 | 280 | 170 | 70 | MM | 801 | G | 0 | 0 | 0 | 0 |  | 0 |  | 0 | 0 | 0 | 0 |  | 0 |  | DE | 5 | 0.333 | CDM
168-1WW | Abdeckung für Lautsprecher-Steckverbind. | Adattatore per connettori per altoparlanti e spine a chassis, bianco alpino | Adattatore per connettori per altoparlanti | e spine a chassis, bianco alpino | 4011377733909 | 85389099 | 8.43 | 01 |  | 0.037 | 0.032 | 10 | 155 | 84 | 84 | MM | 374 | G | 0 | 0 | 0 | 0 |  | 0 |  | 0 | 0 | 0 | 0 |  | 0 |  | DE | 5 | 0.109 | CDM | 155X84X84
169-1UAEWW | Abdeckung für IAE/UAE-Anschlussdose | Mascherina per prese telefoniche 8 P e presa cat. 5, bianco alpino | Mascherina per prese telefoniche 8 P e | presa cat. 5, bianco alpino | 4011377741805 | 85389099 | 5.38 | 01 |  | 0.012 | 0.007 | 10 | 200 | 100 | 50 | MM | 113 | G | 0 | 0 | 0 | 0 |  | 0 |  | 0 | 0 | 0 | 0 |  | 0 |  | DE | 5 | 0.1 | CDM
169-2UAEWW | Abdeckung für IAE/UAE-Anschlussdose | Mascherina per prese telefoniche 8 P e presa cat. 5, bianco alpino | Mascherina per prese telefoniche 8 P e | presa cat. 5, bianco alpino | 4011377596801 | 85389099 | 5.38 | 01 |  | 0.008 | 0.003 | 10 | 200 | 100 | 50 | MM | 84 | G | 0 | 0 | 0 | 0 |  | 0 |  | 0 | 0 | 0 | 0 |  | 0 |  | DE | 5 | 0.1 | CDM
169TSW | Abdeckung für TAE-Anschlussdose | Mascherina per presa telefonica tedesca per telecommunicazioni, nero | Masch. per presa telefonica tedesca, | nero | 4011377163690 | 85389099 | 7.23 | 02 |  | 0.012 | 0.007 | 10 | 177 | 112 | 50 | MM | 121 | G | 0 | 0 | 0 | 0 |  | 0 |  | 0 | 0 | 0 | 0 |  | 0 |  | DE | 5 | 0.099 | CDM
169TWW | Abdeckung für TAE-Anschlussdose | Mascherina per presa telefonica tedesca per telecommunicazioni, bianco alpimo | Masch. per presa telefonica tedesca, | bianco alpimo | 4011377163683 | 85389099 | 5.38 | 01 |  | 0.012 | 0.007 | 10 | 177 | 112 | 50 | MM | 121 | G | 0 | 0 | 0 | 0 |  | 0 |  | 0 | 0 | 0 | 0 |  | 0 |  | DE | 5 | 0.099 | CDM
1701SE | Schalteinsatz Relais 1-kanalig | Inserto relè 1 canale | Inserto relè 1 canale |  | 4011377166875 | 85365080 | 74.55 | 04 |  | 0.099 | 0.078 | 10 | 220 | 170 | 87 | MM | 1.117 | KG | 100 | 460 | 360 | 245 | MM | 8.641 | KG | 1200 | 1200 | 800 | 1550 | MM | 194.82 | KG | DE | 5 | 0.262 | CDM
1704ESE | Schalteinsatz Elektronik 1-kanalig | Inserto interruttore elettronico 1 canale | Inserto interruttore elettronico | 1 canale | 4011377166899 | 85365080 | 74.55 | 04 |  | 0.099 | 0.078 | 10 | 220 | 170 | 87 | MM | 1.117 | KG | 100 | 460 | 360 | 245 | MM | 8.641 | KG | 1200 | 1200 | 800 | 1550 | MM | 194.82 | KG | DE | 5 | 0.262 | CDM
1708IE | Impulseinsatz | Inserto generatore d’impulsi | Inserto generatore d’impulsi |  | 4011377166967 | 85365080 | 55.65 | 04 |  | 0.099 | 0.078 | 10 | 220 | 170 | 87 | MM | 1.117 | KG | 100 | 460 | 360 | 245 | MM | 8.641 | KG | 0 | 0 | 0 | 0 |  | 0 |  | DE | 5 | 0.262 | CDM
1710DE | Tastdimmer Standard LED | Dimmer standard a pulsante per LED | Dimmer standard a pulsante per LED |  | 4011377166905 | 85365080 | 72.96 | 04 |  | 0.099 | 0.075 | 10 | 220 | 170 | 87 | MM | 1.112 | KG | 100 | 460 | 360 | 245 | MM | 11.32 | KG | 0 | 0 | 0 | 0 |  | 0 |  | DE | 5 | 0.256 | CDM
1711DE | Tastdimmer Universal LED | Dimmer universale a pulsante per LED | Dimmer universale a pulsante per LED |  | 4011377166912 | 85365080 | 98.89 | 04 |  | 0.099 | 0.075 | 10 | 220 | 170 | 87 | MM | 1.112 | KG | 100 | 460 | 360 | 245 | MM | 11.32 | KG | 1200 | 1200 | 800 | 1550 | MM | 169.16 | KG | DE | 5 | 0.256 | CDM
1713DSTE | Power DALI-Taststeuergerät TW | Apparecchio di comando Power-DALI TW | Apparecchio di comando Power-DALI TW |  | 4011377166936 | 85365080 | 133.77 | 04 |  | 0.108 | 0.083 | 10 | 220 | 170 | 87 | MM | 1.179 | KG | 100 | 460 | 360 | 245 | MM | 12.161 | KG | 0 | 0 | 0 | 0 |  | 0 |  | DE | 5 | 0.256 | CDM
1720NE | Nebenstelle 2-Draht | Inserto "2 fili" per derivazioni | Inserto "2 fili" per derivazioni |  | 4011377166943 | 85365080 | 26.67 | 04 |  | 0.08 | 0.06 | 1 | 81 | 40 | 81 | MM | 80 | G | 10 | 220 | 170 | 87 | MM | 927 | G | 0 | 0 | 0 | 0 |  | 0 |  | DE | 5 | 0.262 | CDM
1723NE | Nebenstelle 3-Draht | Inserto "3 fili" per derivazioni | Inserto "3 fili" per derivazioni |  | 4011377166950 | 85365080 | 32.93 | 04 |  | 0.086 | 0.064 | 1 | 81 | 40 | 81 | MM | 86 | G | 10 | 220 | 170 | 87 | MM | 963 | G | 0 | 0 | 0 | 0 |  | 0 |  | DE | 5 | 0.262 | CDM
1724DM | Minidimmer Universal LED UP | Dimmer mini universale per LED | Dimmer mini universale per LED |  | 4011377158733 | 85365080 | 74.09 | 04 |  | 0.054 | 0.041 | 10 | 220 | 170 | 87 | MM | 655 | G | 100 | 465 | 355 | 207 | MM | 6.967 | KG | 1200 | 1200 | 800 | 1550 | MM | 106.379 | KG | DE | 5 | 0.262 | CDM
1730DD | Drehdimmer Standard LED | Dimmer rotativo standard per LED | Dimmer rotativo standard per LED |  | 4011377166974 | 85365080 | 67.5 | 34 |  | 0.109 | 0.091 | 10 | 357 | 170 | 85 | MM | 1.222 | KG | 100 | 435 | 352 | 365 | MM | 12.795 | KG | 1200 | 1200 | 800 | 1550 | MM | 175.54 | KG | DE | 5 | 0.451 | CDM
1730JE | Jalousieeinsatz Standard | Inserto veneziane Standard | Inserto veneziane Standard |  | 4011377151390 | 85365080 | 68.7 | 04 |  | 0.1 | 0.087 | 10 | 220 | 170 | 87 | MM | 1.122 | KG | 100 | 465 | 355 | 207 | MM | 11.595 | KG | 1200 | 1200 | 800 | 1550 | MM | 161.14 | KG | DE | 5 | 0.262 | CDM
1731DD | Drehdimmer Universal LED | Dimmer rotativo universale per LED | Dimmer rotativo universale per LED |  | 4011377166981 | 85365080 | 91.79 | 34 |  | 0.111 | 0.081 | 10 | 357 | 170 | 85 | MM | 1.245 | KG | 100 | 435 | 352 | 365 | MM | 13.025 | KG | 1200 | 1200 | 800 | 1550 | MM | 178.3 | KG | DE | 5 | 0.451 | CDM
1731JE | Jalousieeinsatz Universal | Inserto veneziane Universal | Inserto veneziane Universal |  | 4011377151413 | 85365080 | 94.05 | 04 |  | 0.103 | 0.078 | 10 | 220 | 170 | 87 | MM | 1.139 | KG | 100 | 460 | 360 | 245 | MM | 11.735 | KG | 1200 | 1200 | 800 | 1550 | MM | 162.82 | KG | DE | 5 | 0.262 | CDM
1733DNE | Drehnebenstelle 3-Draht | Inserto rotativo "3 fili" per derivazioni | Inserto rotativo "3 fili" | per derivazioni | 4011377166998 | 85365080 | 50.19 | 04 |  | 0.099 | 0.082 | 10 | 357 | 170 | 85 | MM | 1.12 | KG | 100 | 435 | 352 | 365 | MM | 11.775 | KG | 1200 | 1200 | 800 | 1550 | MM | 163.3 | KG | DE | 5 | 0.451 | CDM
1792HTBT | Helligkeit- Temperatursensor Bluetooth | Sensore di luminosità e temperatura Bluetooth | Sensore di luminosità e temperatura | Bluetooth | 4011377167063 | 90278005 | 74.09 | 04 |  | 0.046 | 0.016 | 1 | 81 | 81 | 40 | MM | 46 | G | 10 | 220 | 170 | 87 | MM | 586 | G | 0 | 0 | 0 | 0 |  | 0 |  | DE | 5 | 0.262 | CDM
189A | Abdeckung für Ackermann | Mascherina per Ackermann tipo 74189 A e 74189 L, Modello ST 550 / CD 500, bianco | Mascherina per Ackermann tipo 74189A e | 74189L, mod. ST 550/CD 500, bianco | 4011377998469 | 85389099 | 7.66 | 01 |  | 0.016 | 0.012 | 10 | 155 | 84 | 84 | MM | 166 | G | 0 | 0 | 0 | 0 |  | 0 |  | 0 | 0 | 0 | 0 |  | 0 |  | DE | 5 | 0.109 | CDM
18V | Verriegelungsplatte | Placchetta di bloccaggio | Placchetta di bloccaggio |  | 4011377880306 | 85389099 | 10.97 | 04 |  | 0.048 | 0.041 | 10 | 82 | 84 | 84 | MM | 484 | G | 0 | 0 | 0 | 0 |  | 0 |  | 0 | 0 | 0 | 0 |  | 0 |  | DE | 5 | 0.058 | CDM | 82X84X84
190-353 | Zubehör für WG 600 | Accessori per apparecchi WG 600 impermeabili, inserto con 1 ingresso | Accessori per apparecchi WG600 imperm. | inserto con 1 ingresso | 4011377230200 | 85389099 | 0.86 | 11 |  | 0.005 | 0.004 | 25 | 150 | 220 | 50 | MM | 127 | G | 0 | 0 | 0 | 0 |  | 0 |  | 0 | 0 | 0 | 0 |  | 0 |  | DE | 5 | 0.066 | CDM | 150X220X50
190-354 | Zubehör für WG 600 | Accessori per apparecchi WG 600 impermeabili, inserto chiuso | Accessori per apparecchi WG600 imperm. | inserto chiuso | 4011377230309 | 85389099 | 0.86 | 11 |  | 0.005 | 0.004 | 25 | 130 | 80 | 50 | MM | 135 | G | 0 | 0 | 0 | 0 |  | 0 |  | 0 | 0 | 0 | 0 |  | 0 |  | DE | 5 | 0.021 | CDM | 130X80X50
192 | Zubehör für WG 600 | Accessori per apparecchi WG 600 impermeabili, elemento di giunzione | Accessori per apparecchi WG600 imperm. | elemento di giunzione | 4011377230705 | 85389099 | 1.26 | 11 |  | 0.006 | 0.005 | 25 | 100 | 100 | 60 | MM | 155 | G | 1000 | 480 | 270 | 235 | MM | 6.2 | KG | 0 | 0 | 0 | 0 |  | 0 |  | DE | 5 | 0.024 | CDM | 100X100X60
193-2 | Zubehör für WG 600 | Accessori per apparecchi WG 600 impermeabili, inserto con collegamento a vite M20 x 1,5 | Accessori per apparecchi WG600 imperm. | inserto con collegamento a vite M20x1,5 | 4011377251458 | 85389099 | 3.19 | 11 |  | 0.012 | 0.011 | 25 | 150 | 120 | 60 | MM | 310 | G | 0 | 0 | 0 | 0 |  | 0 |  | 0 | 0 | 0 | 0 |  | 0 |  | DE | 5 | 0.043 | CDM | 150X120X60
193-LEDGN | LED-Leuchte 230 V, 0,3 mA | Lampadina a LED per presa ..1520..KO (ricambio), verde 230V, 0,3 mA | Lampadina a LED per presa ..1520..KO | (ricambio), verde 230V, 0,3 mA | 4011377150676 | 94054099 | 11.14 | 04 |  | 0.006 | 0.005 | 100 | 82 | 84 | 84 | MM | 531 | G | 0 | 0 | 0 | 0 |  | 0 |  | 0 | 0 | 0 | 0 |  | 0 |  | DE | 5 | 0.005 | CDM
195 | Zubehör für WG 600 | Accessori per apparecchi WG 600 impermeabili, ingresso per canalizzazioni cavi 15 x 15 mm | Accessori per apparecchi WG600 imperm. | ingresso per canalizzaz. cavi 15x15mm | 4011377439207 | 85389099 | 2.7 | 11 |  | 0.012 | 0.01 | 25 | 162 | 128 | 88 | MM | 311 | G | 0 | 0 | 0 | 0 |  | 0 |  | 0 | 0 | 0 | 0 |  | 0 |  | DE | 5 | 0.073 | CDM | 162X128X88
1MF250 | Kondensator | Condensatore 1 µF | Condensatore 1 µF |  | 4011377209107 | 85322500 | 5.83 | 04 |  | 0.011 | 0.01 | 100 | 155 | 135 | 70 | MM | 1.161 | KG | 0 | 0 | 0 | 0 |  | 0 |  | 0 | 0 | 0 | 0 |  | 0 |  | IN |  | 0.029 | CDM | 80X80X45
20160REG | KNX Spannungsversorgung 160mA | Alimentatore KNX/EIB, 160 mA | Alimentatore KNX/EIB, 160 mA |  | 4011377159020 | 85043180 | 144 | 36 |  | 0.264 | 0.228 | 1 | 95 | 96 | 77 | MM | 264 | G | 0 | 0 | 0 | 0 |  | 0 |  | 0 | 0 | 0 | 0 |  | 0 |  | DE | 5 | 0.702 | CDM
201TE | Zeitschaltuhr-Einsatz | Inserto per timer, per display timer cod. art.:..5201 DTST..,..5201 DTU.. | Inserto per timer, per display timer | cod. art.:..5201 DTST..,..5201 DTU.. | 4011377019997 | 85365080 | 89.08 | 04 | A | 0.118 | 0.09 | 1 | 82 | 82 | 67 | MM | 118 | G | 0 | 0 | 0 | 0 |  | 0 |  | 0 | 0 | 0 | 0 |  | 0 |  | DE | 5 | 0.451 | CDM
20320REG | KNX Spannungsversorgung 320mA | Alimentatore KNX/EIB, 320 mA | Alimentatore KNX/EIB, 320 mA |  | 4011377159037 | 85043180 | 200 | 36 |  | 0.278 | 0.238 | 1 | 100 | 78 | 100 | MM | 278 | G | 0 | 0 | 0 | 0 |  | 0 |  | 0 | 0 | 0 | 0 |  | 0 |  | DE | 5 | 0.464 | CDM
2050GEWS | Anschluss- und Abzweigklemme | Morsetto di collegamento e derivazione bianco/giallo | Morsetto di collegamento e derivazione | bianco/giallo | 4011377106451 | 85366990 | 1.19 | 06 |  |  |  | 50 | 82 | 50 | 33 | MM | 89 | G | 0 | 0 | 0 | 0 |  | 0 |  | 0 | 0 | 0 | 0 |  | 0 |  | DE | 5 | 0.002 | CDM
2050K | Abdeckkappe | Calotta KNX/EIB per collegamento bus | Calotta KNX/EIB per collegamento bus |  | 4011377263352 | 85366990 | 1.92 | 06 |  | 0.003 | 0.002 | 10 | 82 | 82 | 67 | MM | 34 | G | 0 | 0 | 0 | 0 |  | 0 |  | 0 | 0 | 0 | 0 |  | 0 |  | DE | 5 | 0.045 | CDM | 82X82X67
2050RTSW | Anschluss- und Abzweigklemme | Morsetto di collegamento e derivazione KNX/EIB | Morsetto di collegamento e derivazione | KNX/EIB | 4011377437203 | 85366990 | 1.19 | 06 |  | 0.002 | 0.002 | 50 | 90 | 55 | 77 | MM | 115 | G | 0 | 0 | 0 | 0 |  | 0 |  | 0 | 0 | 0 | 0 |  | 0 |  | DE | 5 | 0.008 | CDM | 90X55X77
20640REG | KNX Spannungsversorgung 640mA | Alimentatore KNX/EIB, 640 mA | Alimentatore KNX/EIB, 640 mA |  | 4011377159044 | 85043180 | 280 | 36 |  | 0.286 | 0.251 | 1 | 95 | 96 | 77 | MM | 286 | G | 0 | 0 | 0 | 0 |  | 0 |  | 0 | 0 | 0 | 0 |  | 0 |  | DE | 5 | 0.702 | CDM
2070U | Busankoppler | Accoppiatore bus KNX/EIB | Accoppiatore bus KNX/EIB |  | 4011377437500 | 85176200 | 76.41 | 46 | A | 0.072 | 0.056 | 10 | 220 | 170 | 87 | MM | 827 | G | 100 | 460 | 360 | 245 | MM | 8.641 | KG | 2000 | 1200 | 800 | 1550 | MM | 194.82 | KG | DE | 5 | 0.262 | CDM
2073U | KNX Busankoppler 3 | Accoppiatore bus KNX 3 | Accoppiatore bus KNX 3 |  | 4011377158986 | 85176200 | 37.79 | 06 |  | 0.066 | 0.043 | 1 | 81 | 81 | 40 | MM | 66 | G | 0 | 0 | 0 | 0 |  | 0 |  | 0 | 0 | 0 | 0 |  | 0 |  | DE | 5 | 0.262 | CDM
2076-2T | Tasterschnittstelle 2fach | Interfaccia tasti da incasso KNX/EIB a 2 ingressi | Interfaccia tasti da incasso KNX/EIB a | 2 ingressi | 4011377992672 | 85365011 | 54.24 | 06 |  | 0.03 | 0.019 | 10 | 220 | 170 | 87 | MM | 407 | G | 0 | 0 | 0 | 0 |  | 0 |  | 0 | 0 | 0 | 0 |  | 0 |  | DE | 5 | 0.262 | CDM
2076-4T | Tasterschnittstelle 4fach | Interfaccia tasti da incasso KNX/EIB a 4 ingressi | Interfaccia tasti da incasso KNX/EIB a | 4 ingressi | 4011377992689 | 85365011 | 96.79 | 06 |  | 0.037 | 0.026 | 1 | 81 | 81 | 40 | MM | 37 | G | 10 | 220 | 170 | 87 | MM | 477 | G | 0 | 0 | 0 | 0 |  | 0 |  | DE | 5 | 0.262 | CDM
2091NABS | Tastsensor 1fach, Universal | Sensore a tasti 1 canale, universal per accoppiatore bus 2070U, bianco | Sensore a tasti 1 canale, universal per | accoppiatore bus 2070U, bianco | 4011377908901 | 85365011 | 64.75 | 06 | A | 0.063 | 0.045 | 1 | 81 | 81 | 40 | MM | 63 | G | 10 | 220 | 170 | 87 | MM | 737 | G | 0 | 0 | 0 | 0 |  | 0 |  | DE | 5 | 0.262 | CDM
2092NABS | Tastsensor 2fach, Universal | Sensore a tasti 2 canali, universal per accoppiatore bus 2070U, bianco | Sensore a tasti 2 canali, universal per | accoppiatore bus 2070U, bianco | 4011377909809 | 85365011 | 74.32 | 06 | A | 0.066 | 0.048 | 1 | 81 | 81 | 40 | MM | 66 | G | 10 | 220 | 170 | 87 | MM | 767 | G | 0 | 0 | 0 | 0 |  | 0 |  | DE | 5 | 0.262 | CDM
2094NABS | Tastsensor 4fach, Universal | Sensore a tasti 4 canali, Universal per Accoppiatore bus 2070U, bianco | Sensore a tasti 4 canali, universal per | accoppiatore bus 2070U, bianco | 4011377910805 | 85365011 | 99.01 | 06 | A | 0.064 | 0.046 | 1 | 81 | 81 | 40 | MM | 64 | G | 10 | 220 | 170 | 87 | MM | 747 | G | 0 | 0 | 0 | 0 |  | 0 |  | DE | 5 | 0.262 | CDM
2096LUX | Helligkeitsregler Mini | Sensore luminositá | Sensore luminositá |  | 4011377127517 | 90278005 | 97.63 | 06 |  | 0.067 | 0.028 | 1 | 82 | 82 | 67 | MM | 67 | G | 0 | 0 | 0 | 0 |  | 0 |  | 0 | 0 | 0 | 0 |  | 0 |  | DE | 5 | 0.451 | CDM
2098REGHE | DALI-Gateway Plus | KNX DALI-Gateway Plus | KNX DALI-Gateway Plus |  | 4011377116993 | 85176200 | 464.04 | 36 |  | 0.213 | 0.153 | 1 | 95 | 96 | 77 | MM | 213 | G | 0 | 0 | 0 | 0 |  | 0 |  | 0 | 0 | 0 | 0 |  | 0 |  | DE | 5 | 1.58 | CDM
2099REGHE | KNX DALI-Gateway TW | KNX DALI-Gateway TW | KNX DALI-Gateway TW |  | 4011377158993 | 85176200 | 464.04 | 36 |  | 0.192 | 0.192 | 1 | 95 | 96 | 77 | MM | 192 | G | 0 | 0 | 0 | 0 |  | 0 |  | 0 | 0 | 0 | 0 |  | 0 |  | DE | 5 | 1.58 | CDM
2103REGES | Energiesensor 3fach | Misuratore di energia KNX, 3 canali, da guida DIN, per montaggio su guida, 4 UM | Misuratore di energia KNX, 3 canali |  | 4011377120686 | 90303330 | 229.89 | 16 |  | 0.238 | 0.201 | 1 | 96 | 78 | 92 | MM | 238 | G | 0 | 0 | 0 | 0 |  | 0 |  | 0 | 0 | 0 | 0 |  | 0 |  | DE | 5 | 0.689 | CDM
2116REG | Binäreingang 6fach | Ingresso binario KNX/EIB, 6 ingressi 110-230 V AC | Ingresso binario KNX/EIB, 6 ingressi | 110-230 V AC | 4011377149090 | 85176200 | 204 | 36 |  | 0.129 | 0.114 | 1 | 90 | 55 | 77 | MM | 129 | G | 0 | 0 | 0 | 0 |  | 0 |  | 0 | 0 | 0 | 0 |  | 0 |  | DE | 5 | 0.381 | CDM
211GDE | Drehdimmer mit Druck-Wechselschalter | Dimmer con potenziometro rotativo e deviatore push-push, 100-1000 W | Dimmer con potenziometro rotativo e | deviatore push-push, 100-1000 W | 4011377343054 | 85365080 | 154.26 | 04 |  | 0.099 | 0.081 | 1 | 82 | 82 | 67 | MM | 99 | G | 0 | 0 | 0 | 0 |  | 0 |  | 0 | 0 | 0 | 0 |  | 0 |  | DE | 5 | 0.451 | CDM | 82X82X67
21280REG | KNX Spannungsversorgung 1280 mA | Alimentatore KNX/EIB, 1280 mA | Alimentatore KNX/EIB, 1280 mA |  | 4011377159068 | 85043180 | 440 | 36 |  | 0.095 | 0.072 | 1 | 90 | 55 | 77 | MM | 95 | G | 0 | 0 | 0 | 0 |  | 0 |  | 0 | 0 | 0 | 0 |  | 0 |  | DE | 5 | 3.285 | CDM
2128REG | Binäreingang 8fach, 24 V | Ingresso binario KNX/EIB, 8 ingressi 24 V AC/DC | Ingresso binario KNX/EIB, 8 ingressi | 12-48 V AC/DC | 4011377084872 | 85176200 | 267.49 | 36 |  | 0.218 | 0.183 | 1 | 95 | 96 | 77 | MM | 218 | G | 0 | 0 | 0 | 0 |  | 0 |  | 0 | 0 | 0 | 0 |  | 0 |  | DE | 5 | 0.702 | CDM
2130USB | KNX USB-Datenschnittstelle | Interfaccia dati USB KNX/EIB per montaggio da incasso | Interfaccia dati USB KNX/EIB per | montaggio da incasso | 4011377992610 | 85176200 | 197.62 | 06 | A | 0.081 | 0.075 | 1 | 82 | 82 | 67 | MM | 81 | G | 0 | 0 | 0 | 0 |  | 0 |  | 0 | 0 | 0 | 0 |  | 0 |  | DE | 5 | 0.451 | CDM
2130USBREG | KNX USB-Datenschnittstelle | Interfaccia dati USB KNX/EIB per montaggio su guida DIN | Interfaccia dati USB KNX/EIB per | montaggio su guida DIN | 4011377992627 | 85176200 | 214.38 | 16 | A | 0.095 | 0.072 | 1 | 90 | 55 | 77 | MM | 95 | G | 0 | 0 | 0 | 0 |  | 0 |  | 0 | 0 | 0 | 0 |  | 0 |  | DE | 5 | 0.381 | CDM
2131.16UP | Schaltaktor 1fach | Attuatore on/off da incasso KNX/EIB, 1 uscita 16A e 2 ingressi EIB per contatto pulito. | Attuatore on/off da incasso KNX/EIB, | 1 uscita 16A e 2 ingressi EIB | 4011377992696 | 85365080 | 109.93 | 06 |  | 0.118 | 0.093 | 1 | 82 | 82 | 67 | MM | 118 | G | 10 | 357 | 170 | 85 | MM | 1.426 | KG | 0 | 0 | 0 | 0 |  | 0 |  | DE | 5 | 0.451 | CDM
2131USBS | KNX USB-Datenschnittstelle | Interfaccia dati USB KNX per montaggio da incasso | Interfaccia dati USB KNX per | montaggio da incasso | 4011377171763 | 85176200 | 197.62 | 06 |  | 0.095 | 0.072 | 1 | 90 | 55 | 77 | MM | 95 | G | 0 | 0 | 0 | 0 |  | 0 |  | 0 | 0 | 0 | 0 |  | 0 |  | DE | 5 | 0.381 | CDM
2131USBSREG | KNX USB-Datenschnittstelle | Interfaccia dati USB KNX per montaggio su guida DIN | Interfaccia dati USB KNX per | montaggio su guida DIN | 4011377171770 | 85176200 | 214.38 | 16 |  | 0.095 | 0.072 | 1 | 90 | 55 | 77 | MM | 95 | G | 0 | 0 | 0 | 0 |  | 0 |  | 0 | 0 | 0 | 0 |  | 0 |  | DE | 5 | 0.381 | CDM
2132.6UP | Schaltaktor 2fach | Attuatore on/off da incasso KNX/EIB, 2 uscite 6A e 2 ingressi EIB per contatto pulito. | Attuatore on/off da incasso KNX/EIB, | 2 uscite 6A e 2 ingressi EIB | 4011377995772 | 85371098 | 129.02 | 06 |  | 0.106 | 0.063 | 1 | 82 | 82 | 67 | MM | 106 | G | 0 | 0 | 0 | 0 |  | 0 |  | 0 | 0 | 0 | 0 |  | 0 |  | DE | 5 | 0.451 | CDM
2142REG | Bereichs-/Linienkoppler | Accoppiatore di campo/di linea KNX/EIB | Accoppiatore di campo/di linea KNX/EIB |  | 4011377010697 | 85371098 | 332.5 | 36 |  | 0.103 | 0.079 | 1 | 90 | 55 | 77 | MM | 103 | G | 0 | 0 | 0 | 0 |  | 0 |  | 0 | 0 | 0 | 0 |  | 0 |  | DE | 5 | 0.381 | CDM
2177SVR | Motor-Ventilantrieb mit Regler | Azionamento per valvole KNX/EIB con regolatore | Azionamento per valvole KNX/EIB | con regolatore | 4011377147607 | 90321020 | 187.68 | 06 |  | 0.249 | 0.23 | 1 | 96 | 78 | 92 | MM | 249 | G | 0 | 0 | 0 | 0 |  | 0 |  | 0 | 0 | 0 | 0 |  | 0 |  | DE | 5 | 0.689 | CDM
2178 | Stetigregler | Termostato per ambienti KNX/EIB con accoppiatore bus integrato e manopola di regolazione del valore di temperatura, bianco | Termostato per ambienti KNX con acc. | bus integrato e manopola di reg., bianco | 4011377021709 | 90321020 | 215.72 | 06 |  | 0.115 | 0.083 | 1 | 82 | 82 | 67 | MM | 115 | G | 10 | 357 | 170 | 85 | MM | 1.295 | KG | 0 | 0 | 0 | 0 |  | 0 |  | DE | 5 | 0.451 | CDM
2178ORTS | Objektregler mit Tasterschnittstelle 4f. | Termostato per ambienti KNX/EIB con accoppiatore bus integrato e interfaccia pulsanti 4 canali. Senza manopola di regolazione del valore di temperatura, bianco | Term. per amb. KNX con acc. bus integr. | e interf. 4 can. Senza manopola, bianco | 4011377021853 | 90321020 | 193.44 | 06 |  | 0.127 | 0.092 | 1 | 82 | 82 | 67 | MM | 127 | G | 10 | 357 | 170 | 85 | MM | 1.44 | KG | 0 | 0 | 0 | 0 |  | 0 |  | DE | 5 | 0.451 | CDM
2178TS | Stetigregler mit Tasterschnittstelle 4f. | Termostato per ambienti KNX/EIB con accoppiatore bus integrato e interfaccia pulsanti 4 canali, bianco | Termostato per ambienti KNX con acc. | bus integrato e interf. 4 can., bianco | 4011377021778 | 90321020 | 223.67 | 06 |  | 0.137 | 0.091 | 1 | 82 | 82 | 67 | MM | 137 | G | 10 | 357 | 170 | 85 | MM | 1.515 | KG | 0 | 0 | 0 | 0 |  | 0 |  | DE | 5 | 0.451 | CDM
2194REGHM | Steuereinheit 1-10 V, 4fach | Unità di comando e dimmerizzazione KNX/EIB 1-10 V, 4 uscite, per montaggio su guida DIN | Unità di comando e dimmer. KNX 1-10V | 4 uscite, per montaggio su guida DIN | 4011377150942 | 85371098 | 269.28 | 16 |  | 0.319 | 0.284 | 1 | 90 | 72 | 70 | MM | 319 | G | 0 | 0 | 0 | 0 |  | 0 |  | 0 | 0 | 0 | 0 |  | 0 |  | DE | 5 | 0.454 | CDM
2204.01REGA | Analogausgang 4fach | Attuatore analogico KNX/EIB, 4 uscite, per montaggio su guida DIN | Attuatore analogico KNX, 4 uscite, | per montaggio su guida DIN | 4011377999770 | 85371091 | 354.9 | 16 |  | 0.231 | 0.182 | 1 | 96 | 78 | 92 | MM | 231 | G | 0 | 0 | 0 | 0 |  | 0 |  | 0 | 0 | 0 | 0 |  | 0 |  | DE | 5 | 0.689 | CDM
2204.01REGAM | Analogausgangsmodul 4fach | Attuatore analogico aggiuntivo KNX/EIB, 4 uscite, per montaggio su guida DIN | Attuatore analogico aggiuntivo KNX, | 4 uscite, per montaggio su guida DIN | 4011377999763 | 85371091 | 303.29 | 16 |  | 0.2 | 0.165 | 1 | 96 | 78 | 92 | MM | 200 | G | 0 | 0 | 0 | 0 |  | 0 |  | 0 | 0 | 0 | 0 |  | 0 |  | DE | 5 | 0.689 | CDM
2214REGA | Analogeingang 4fach | Ingresso analogico KNX/EIB, 4 ingressi, per montaggio su guida DIN | Ingresso analogico KNX, 4 ingressi, | per montaggio su guida DIN | 4011377996052 | 85389091 | 244.44 | 16 |  | 0.203 | 0.18 | 1 | 96 | 78 | 92 | MM | 203 | G | 0 | 0 | 0 | 0 |  | 0 |  | 0 | 0 | 0 | 0 |  | 0 |  | DE | 5 | 0.689 | CDM
2214REGAM | Analogeingangsmodul 4fach | Modulo analogico aggiuntivo KNX/EIB, 4 ingressi, per montaggio su guida DIN | Modulo analogico aggiuntivo KNX, | 4 ingressi | 4011377996069 | 85389099 | 203.89 | 16 |  | 0.181 | 0.162 | 1 | 96 | 78 | 92 | MM | 181 | G | 0 | 0 | 0 | 0 |  | 0 |  | 0 | 0 | 0 | 0 |  | 0 |  | DE | 5 | 0.689 | CDM
2224WH | Wetterstation Home | Stazione meteo KNX/EIB | Stazione meteo KNX/EIB |  | 4011377026636 | 85437090 | 482.99 | 06 |  | 0.584 | 0.253 | 1 | 285 | 230 | 125 | MM | 584 | G | 0 | 0 | 0 | 0 |  | 0 |  | 0 | 0 | 0 | 0 |  | 0 |  | DE | 5 | 8.194 | CDM
2225BFA | Befestigungsarm | Braccio di fissaggio (pezzo di ricambio) per 2225WSU | Braccio di fissaggio per 2225WSU | (pezzo di ricambio) | 4011377131279 | 85177000 | 76.37 | 06 |  | 0.261 | 0.255 | 0 | 0 | 0 | 0 |  | 0 |  | 0 | 0 | 0 | 0 |  | 0 |  | 0 | 0 | 0 | 0 |  | 0 |  | DE | 5 | 1.976 | CDM
2225WSU | Wetterstation Universal | Stazione meteo KNX/EIB | Stazione meteo KNX/EIB |  | 4011377127562 | 85176200 | 832.32 | 06 |  | 0.995 | 0.627 | 1 | 350 | 270 | 100 | MM | 995 | G | 0 | 0 | 0 | 0 |  | 0 |  | 0 | 0 | 0 | 0 |  | 0 |  | DE | 5 | 9.45 | CDM
222WW | Automatik-Wächter 110 | Rivelatore di movimento IR 110, IP 54, bianco alpino | Rivelatore di movimento IR 110, IP 54, | bianco alpino | 4011377238107 | 85365080 | 108.59 | 14 |  | 0.5 | 0.301 | 1 | 183 | 158 | 110 | MM | 500 | G | 0 | 0 | 0 | 0 |  | 0 |  | 0 | 0 | 0 | 0 |  | 0 |  | DE | 5 | 3.181 | CDM | 183X158X110
224LEDUDD | Drehdimmer Universal LED | Dimmer rotativo universale per LED | Dimmer rotativo universale per LED |  | 4011377158740 | 85365080 | 94.05 | 04 | A | 0.086 | 0.053 | 1 | 82 | 82 | 67 | MM | 86 | G | 10 | 357 | 170 | 85 | MM | 982 | G | 0 | 0 | 0 | 0 |  | 0 |  | DE | 5 | 0.451 | CDM
224ME | Motor-Steuerungs-Einsatz DC 24 V | Inserto comando motore "Universal" | Inserto comando motore "Universal" |  | 4011377252257 | 85365080 | 100.03 | 04 | A | 0.092 | 0.068 | 1 | 81 | 81 | 40 | MM | 92 | G | 10 | 220 | 170 | 87 | MM | 1.028 | KG | 0 | 0 | 0 | 0 |  | 0 |  | DE | 5 | 0.262 | CDM
225NVDE | LED- und NV-Drehdimmer mit Druck-Wechsel | Dimmer con potenziometro rotativo a basso voltaggio e deviatore push-push | Dimmer con potenziometro rotativo a | basso voltaggio e deviatore push-push | 4011377124356 | 85365080 | 71.49 | 34 | A | 0.158 | 0.14 | 10 | 357 | 170 | 85 | MM | 1.725 | KG | 100 | 435 | 357 | 370 | MM | 17.697 | KG | 1200 | 1200 | 800 | 1490 | MM | 234.364 | KG | DE | 5 | 0.451 | CDM | 82X82X67
225TDE | Tronic-Drehdimmer mit Druck-Wechselsch. | Dimmer elettronico con potenziometro rotativo e deviatore push-push anticortocircuito | Dimmer elettr. con potenziom. rotativo | e deviatore push-push anticortoc. | 4011377124257 | 85365080 | 116.24 | 34 | A | 0.101 | 0.09 | 10 | 357 | 170 | 85 | MM | 1.155 | KG | 100 | 435 | 357 | 370 | MM | 11.997 | KG | 1200 | 1200 | 800 | 1490 | MM | 165.964 | KG | DE | 5 | 0.451 | CDM | 405X174X85
2302.16REGHM | Schaltaktor 2fach | Attuatore di commutazione KNX/EIB a 2 canali | Attuatore di commutazione KNX/EIB | a 2 canali | 4011377030114 | 85371098 | 214.39 | 36 |  | 0.217 | 0.217 | 1 | 95 | 96 | 77 | MM | 217 | G | 0 | 0 | 0 | 0 |  | 0 |  | 0 | 0 | 0 | 0 |  | 0 |  | DE | 5 | 1.58 | CDM
2304.16REGCHM | Schaltaktor 4fach C-Last | Attuatore di commutazione KNX/EIB a 4 canali, per carico C, con misurazione della corrente sul carico | Attuatore di commutazione KNX a 4 can. | per carico C, con mis. della corrente | 4011377020962 | 85371098 | 348.26 | 16 |  | 0.32 | 0.264 | 1 | 96 | 95 | 77 | MM | 320 | G | 0 | 0 | 0 | 0 |  | 0 |  | 0 | 0 | 0 | 0 |  | 0 |  | DE | 5 | 0.702 | CDM
2304.16REGHE | Schaltaktor 4fach / Jalousieaktor 2fach | Attuatore KNX/EIB misto di commutazione a 4 canali/per veneziane a 2 canali | Attuatore KNX misto di comm. a 4 can./ | per veneziane a 2 canali | 4011377054486 | 85371098 | 226.34 | 36 |  | 0.312 | 0.231 | 1 | 96 | 95 | 77 | MM | 312 | G | 0 | 0 | 0 | 0 |  | 0 |  | 0 | 0 | 0 | 0 |  | 0 |  | DE | 5 | 0.702 | CDM
2304.16REGHM | Schaltaktor 4fach | Attuatore di commutazione KNX/EIB a 4 canali | Attuatore di commutazione KNX a | 4 canali, per montaggio su guida DIN | 4011377020917 | 85371098 | 311.44 | 36 |  | 0.271 | 0.252 | 1 | 96 | 95 | 77 | MM | 271 | G | 0 | 0 | 0 | 0 |  | 0 |  | 0 | 0 | 0 | 0 |  | 0 |  | DE | 5 | 0.702 | CDM
23066REGHE | KNX Multistation | KNX Multistation | KNX Multistation |  | 4011377157620 | 85176200 | 352 | 16 |  | 0.305 | 0.256 | 1 | 95 | 96 | 77 | MM | 305 | G | 0 | 0 | 0 | 0 |  | 0 |  | 0 | 0 | 0 | 0 |  | 0 |  | DE | 5 | 0.702 | CDM
2308.16REGCHM | Schaltaktor 8fach C-Last | Attuatore di commutazione KNX/EIB a 8 canali, per carico C, con misurazione della corrente sul carico | Attuatore di commutazione KNX a 8 can. | per carico C, con mis. della corrente | 4011377020979 | 85371098 | 446.18 | 36 |  | 0.646 | 0.509 | 1 | 180 | 120 | 90 | MM | 646 | G | 0 | 0 | 0 | 0 |  | 0 |  | 0 | 0 | 0 | 0 |  | 0 |  | DE | 5 | 1.944 | CDM
2308.16REGHE | Schaltaktor 8fach / Jalousieaktor 4fach | Attuatore KNX/EIB misto di commutazione a 8 canali/per veneziane a 4 canali | Attuatore KNX misto di comm. a 8 can./ | per veneziane a 4 canali | 4011377020931 | 85371098 | 385.13 | 36 |  | 0.383 | 0.307 | 1 | 95 | 96 | 77 | MM | 383 | G | 0 | 0 | 0 | 0 |  | 0 |  | 0 | 0 | 0 | 0 |  | 0 |  | DE | 5 | 0.702 | CDM
2308.16REGHM | Schaltaktor 8fach | Attuatore di commutazione KNX/EIB a 8 canali, per montaggio su guida DIN | Attuatore di commutazione KNX a | 8 canali, per montaggio su guida DIN | 4011377020924 | 85371098 | 429.77 | 36 |  | 0.645 | 0.51 | 1 | 175 | 115 | 85 | MM | 645 | G | 0 | 0 | 0 | 0 |  | 0 |  | 0 | 0 | 0 | 0 |  | 0 |  | DE | 5 | 1.711 | CDM
230ME | Motor-Steuerungs-Einsatz Stand. AC 230 V | Inserto comando motore "Standard" | Inserto comando motore "Standard" |  | 4011377161450 | 85365080 | 58.78 | 04 | A | 0.116 | 0.105 | 10 | 220 | 170 | 87 | MM | 1.267 | KG | 100 | 460 | 360 | 245 | MM | 13.045 | KG | 2000 | 1200 | 800 | 1550 | MM | 282.9 | KG | DE | 5 | 0.326 | CDM
2316.16REGHE | Schaltaktor 16fach / Jalousieaktor 8fach | Attuatore KNX/EIB misto di commutazione a 16 canali/per veneziane a 8 canali | Attuatore KNX misto di comm. a 16 can. | per veneziane a 8 canali | 4011377020948 | 85371098 | 606.42 | 36 |  | 0.737 | 0.67 | 1 | 175 | 115 | 85 | MM | 737 | G | 0 | 0 | 0 | 0 |  | 0 |  | 0 | 0 | 0 | 0 |  | 0 |  | DE | 5 | 1.711 | CDM
232ME | Motor-Steuerungs-Einsatz Univ. AC 230 V | Inserto comando motore "Universal" | Inserto comando motore "Universal" |  | 4011377822306 | 85365080 | 89.27 | 04 | A | 0.136 | 0.125 | 10 | 220 | 170 | 87 | MM | 1.467 | KG | 100 | 460 | 360 | 245 | MM | 15.045 | KG | 2000 | 1200 | 800 | 1550 | MM | 322.9 | KG | DE | 5 | 0.326 | CDM
2336REGHZB | Heizungsaktor Basic 6fach | Attuatore riscaldamento basic KNX/EIB a 6 uscite, per montaggio su guida DIN | Attuatore riscaldamento basic KNX/EIB | a 6 uscite, per montaggio su guida DIN | 4011377136977 | 85371098 | 151.24 | 16 |  | 0.234 | 0.193 | 1 | 95 | 96 | 77 | MM | 234 | G | 0 | 0 | 0 | 0 |  | 0 |  | 0 | 0 | 0 | 0 |  | 0 |  | DE | 5 | 1.58 | CDM
2336REGHZHE | Heizungsaktor 6fach | Attuatore riscaldamento KNX/EIB a 6 uscite, per montaggio su guida DIN | Attuatore riscaldamento KNX/EIB a | 6 uscite, per montaggio su guida DIN | 4011377136960 | 85371098 | 200.54 | 36 |  | 0.285 | 0.224 | 1 | 95 | 96 | 77 | MM | 285 | G | 0 | 0 | 0 | 0 |  | 0 |  | 0 | 0 | 0 | 0 |  | 0 |  | DE | 5 | 0.702 | CDM
2336REGHZRHE | KNX Heizungsaktor 6fach mit Regler | Attuatore riscaldamento KNX/EIB con regolatore a 6 uscite, per montaggio su guida DIN | Attuatore riscaldamento KNX/EIB con | regolatore, 6 uscite, per mont. su guida DIN | 4011377158276 | 85371098 | 227.2 | 16 |  | 0.282 | 0.264 | 1 | 95 | 96 | 77 | MM | 283 | G | 0 | 0 | 0 | 0 |  | 0 |  | 0 | 0 | 0 | 0 |  | 0 |  | DE | 5 | 1.58 | CDM
240-10 | Elektronisches Potentiometer, Schaltf. | Potenziometro ad interrutore, 6A - 230V AC | Potenziometro ad interruttore, | 6A - 230V AC | 4011377416406 | 85334090 | 41.14 | 04 |  | 0.099 | 0.068 | 10 | 357 | 170 | 85 | MM | 1.135 | KG | 100 | 435 | 357 | 370 | MM | 11.797 | KG | 1200 | 1200 | 800 | 1490 | MM | 163.564 | KG | DE | 5 | 0.451 | CDM | 82X82X67
240-10EB | Tast-Steuergerät EB | Apparecchio di comando a tasto (da incasso) 1-10 V per la regolazione di alimentatori (per lampade fluorescenti), Ingresso | Dimmer 1-10 V a pulsante per la | regolazione di lampade fluorescenti | 4011377779709 | 85365080 | 144.73 | 04 |  | 0.12 | 0.108 | 1 | 180 | 45 | 22 | MM | 120 | G | 0 | 0 | 0 | 0 |  | 0 |  | 0 | 0 | 0 | 0 |  | 0 |  | DE | 5 | 0.178 | CDM | 180X45X22
240-31 | Elektronisches Potentiometer, Tastfunkt. | Potenziometro a pulsante | Potenziometro a pulsante |  | 4011377991958 | 85334090 | 41.14 | 04 |  | 0.076 | 0.045 | 10 | 357 | 170 | 85 | MM | 905 | G | 0 | 0 | 0 | 0 |  | 0 |  | 0 | 0 | 0 | 0 |  | 0 |  | DE | 5 | 0.451 | CDM
240DPE | DALI-Potentiometer | Potenziometro DALI da incasso | Potenziometro DALI da incasso |  | 4011377014978 | 85334090 | 41.14 | 04 |  | 0.076 | 0.047 | 10 | 357 | 170 | 85 | MM | 895 | G | 0 | 0 | 0 | 0 |  | 0 |  | 1200 | 1200 | 800 | 1490 | MM | 129.4 | KG | DE | 5 | 0.451 | CDM
240PDPE | Power-DALI-Potentiometer | Potenziometro DALI da incasso | Potenziometro DALI da incasso |  | 4011377031586 | 85334090 | 118.45 | 04 |  | 0.09 | 0.059 | 10 | 357 | 170 | 85 | MM | 1.035 | KG | 0 | 0 | 0 | 0 |  | 0 |  | 1200 | 1200 | 800 | 1490 | MM | 146.2 | KG | DE | 5 | 0.451 | CDM
240PDPETW | Power-DALI-Potentiometer TW | Potenziometro DALI da incasso tunable white | Potenziometro DALI da incasso | tunable white | 4011377150553 | 85365011 | 127 | 04 |  | 0.09 | 0.059 | 1 | 82 | 82 | 67 | MM | 90 | G | 0 | 0 | 0 | 0 |  | 0 |  | 0 | 0 | 0 | 0 |  | 0 |  | DE | 5 | 0.451 | CDM
2424REGHE | KNX Jalousieaktor 4fach DC 12-48 V | Attuatore veneziane KNX, 4 canali, 12 / 48 V DC | Attuatore veneziane KNX | 4 canali, 12 / 48 V DC | 4011377050938 | 85371098 | 294.21 | 16 |  | 0.355 | 0.277 | 1 | 95 | 96 | 77 | MM | 355 | G | 0 | 0 | 0 | 0 |  | 0 |  | 0 | 0 | 0 | 0 |  | 0 |  | DE | 5 | 0.702 | CDM
245.20 | Drehzahlsteller | Regolatore del numero di giri con dispositivo di regolazione a lamelle | Regolatore del numero di giri con | dispositivo di regolazione a lamelle | 4011377838109 | 85365080 | 95.68 | 04 |  | 0.179 | 0.161 | 1 | 82 | 82 | 67 | MM | 179 | G | 10 | 357 | 170 | 85 | MM | 2.096 | KG | 0 | 0 | 0 | 0 |  | 0 |  | DE | 5 | 0.451 | CDM | 82X82X67
246EB | NV-Einbau-Leistungszusatz | Elemento di potenza supplementare a basso voltaggio, da incasso, per dimmer alogeni (anticortocircuito), 100-600 W/VA | Amplificatore di potenza per lampade | alogene (anticortocirc.), 100-600 W/VA | 4011377626508 | 85365080 | 137.34 | 04 | A | 0.23 | 0.23 | 1 | 213 | 150 | 50 | MM | 230 | G | 0 | 0 | 0 | 0 |  | 0 |  | 0 | 0 | 0 | 0 |  | 0 |  | DE | 5 | 0.171 | CDM | 213X150X50
247.07EB | TRONIC-Einbaudimmer | Dimmer elettronico da incasso (anticortocircuito), 50-700 W | Dimmer elettronico con protezione | anticortocircuito, 50-700 W | 4011377438903 | 85365080 | 154.48 | 04 | A | 0.225 | 0.193 | 1 | 215 | 50 | 50 | MM | 225 | G | 0 | 0 | 0 | 0 |  | 0 |  | 0 | 0 | 0 | 0 |  | 0 |  | DE | 5 | 0.538 | CDM | 215X50X50
247EB | TRONIC-Einbau-Leistungszusatz | Elemento di potenza elettronico supplementare da incasso per dimmer elettronico (anticortocircuito) 60-700 W | Amplificatore di pot. elettr. per dimmer | elettronico (anticortocircuito) 60-700 W | 4011377439009 | 85365080 | 130.89 | 04 | A | 0.221 | 0.194 | 1 | 213 | 50 | 50 | MM | 221 | G | 0 | 0 | 0 | 0 |  | 0 |  | 0 | 0 | 0 | 0 |  | 0 |  | DE | 5 | 0.533 | CDM | 213X50X50
2501HZUP | KNX Heizungsaktor UP 1fach mit Nebenst. | Attuatore da incasso KNX, 1 canale riscaldamento,con 3 ingressi binari | Attuatore da incasso KNX, 1 canale | riscaldamento,con 3 ingressi binari | 4011377049147 | 85365080 | 147.14 | 06 |  | 0.084 | 0.084 | 1 | 82 | 82 | 67 | MM | 84 | G | 10 | 357 | 170 | 85 | MM | 967 | G | 0 | 0 | 0 | 0 |  | 0 |  | DE | 5 | 0.823 | CDM
2501UP | Jalousieaktor UP 1fach mit Nebenst. | Attuatore da incasso KNX, 1 canale veneziane, con 3 ingressi binari | Attuatore da incasso KNX, 1 canale | veneziane, con 3 ingressi binari | 4011377049024 | 85365080 | 127.96 | 06 |  | 0.111 | 0.093 | 1 | 82 | 82 | 67 | MM | 111 | G | 10 | 357 | 170 | 85 | MM | 1.245 | KG | 0 | 0 | 0 | 0 |  | 0 |  | DE | 5 | 0.516 | CDM
2502REGHE | Jalousieaktor 2fach AC 110-230 V, 1fach | Attuatore per comando veneziane KNX/EIB 2 canali 230V AC, 1 canali 12-48V DC | Attuatore per comando veneziane KNX | 2 canali 230V AC, 1 canale 24V DC | 4011377050655 | 85371098 | 206.42 | 16 |  | 0.307 | 0.228 | 1 | 96 | 78 | 92 | MM | 307 | G | 0 | 0 | 0 | 0 |  | 0 |  | 0 | 0 | 0 | 0 |  | 0 |  | DE | 5 | 0.689 | CDM
2504REGHE | Jalousieaktor 4fach AC 110-230 V, 2fach | Attuatore per comando veneziane KNX/EIB 4 canali 230V AC, 2 canali 24V DC | Attuatore per comando veneziane KNX | 4 canali 230V AC, 2 canali 24V DC | 4011377020955 | 85371098 | 289.75 | 16 |  | 0.377 | 0.242 | 1 | 95 | 96 | 77 | MM | 377 | G | 0 | 0 | 0 | 0 |  | 0 |  | 0 | 0 | 0 | 0 |  | 0 |  | DE | 5 | 0.702 | CDM
2504REGHER | Rollladenaktor 4fach AC 110-230 V | Attuatore tapparelle KNX, 4 canali | Attuatore tapparelle KNX | 4 canali | 4011377075719 | 85371098 | 221.9 | 16 |  | 0.385 | 0.299 | 1 | 96 | 78 | 92 | MM | 385 | G | 0 | 0 | 0 | 0 |  | 0 |  | 0 | 0 | 0 | 0 |  | 0 |  | DE | 5 | 0.689 | CDM
2508REGHE | Jalousieaktor 8fach AC 110-230 V, 4fach | Attuatore per comando veneziane KNX 8 canali 230V AC, 4 canali 24V DC | Attuatore per comando veneziane KNX | 8 canali 230V AC, 4 canali 24V DC | 4011377031012 | 85371098 | 498.34 | 36 |  | 0.712 | 0.547 | 1 | 180 | 120 | 95 | MM | 712 | G | 0 | 0 | 0 | 0 |  | 0 |  | 0 | 0 | 0 | 0 |  | 0 |  | DE | 5 | 2.052 | CDM
2514REGHE | Jalousieaktor 4fach AC 110-230 V, 2fach | Attuatore per comando veneziane KNX 4 canali 230V AC, 2 canali 24V DC | Attuatore per comando veneziane KNX | 4 canali 230V AC, 2 canali 24V DC | 4011377048539 | 85371098 | 294.25 | 16 |  | 0.372 | 0.305 | 1 | 96 | 78 | 92 | MM | 372 | G | 0 | 0 | 0 | 0 |  | 0 |  | 0 | 0 | 0 | 0 |  | 0 |  | DE | 5 | 0.689 | CDM
2531UP | KNX Fensterschnittstelle UP mit Nebenst. | Attuatore da incasso KNX, 1 canale veneziane e 1 canale riscaldamento,con 3 ingressi binari | Attuatore da incasso KNX, 1veneziane e | 1riscaldamento,con 3 ingressi binari | 4011377049017 | 85364900 | 165.46 | 06 |  | 0.119 | 0.1 | 1 | 82 | 82 | 67 | MM | 119 | G | 10 | 357 | 170 | 85 | MM | 1.321 | KG | 0 | 0 | 0 | 0 |  | 0 |  | DE | 5 | 0.451 | CDM
254NIE1 | Nebenstelle zum Universal-Drehdimmer | Derivazione (comando morbido) con controllo incrementale | Inserto satellite per dimmer con com. | morbido e controllo incrementale | 4011377015869 | 85365080 | 54.48 | 04 | A | 0.079 | 0.049 | 1 | 82 | 82 | 67 | MM | 79 | G | 10 | 357 | 170 | 85 | MM | 931 | G | 0 | 0 | 0 | 0 |  | 0 |  | DE | 5 | 0.451 | CDM
254UDIE1 | Universal-Drehdimmer mit Inkrementalg. | Dimmer universale con potenziometro rotativo (comando morbido) con controllo incrementale | Dimmer universale con potenz. rotativo, | com. morbido e contr. incrementale | 4011377015845 | 85365080 | 121.06 | 04 | A | 0.094 | 0.062 | 10 | 357 | 170 | 85 | MM | 1.085 | KG | 100 | 435 | 352 | 365 | MM | 11.297 | KG | 1200 | 1200 | 800 | 1490 | MM | 157.564 | KG | DE | 5 | 0.451 | CDM
266GDE | Drehdimmer mit Druck-Wechselschalter | Dimmer con potenziometro rotativo e deviatore push-push | Dimmer con potenziometro rotativo e | deviatore push-push | 4011377124455 | 85365080 | 68.21 | 34 | A | 0.164 | 0.155 | 10 | 357 | 170 | 85 | MM | 1.785 | KG | 100 | 435 | 357 | 370 | MM | 18.297 | KG | 1200 | 1200 | 800 | 1490 | MM | 241.564 | KG | DE | 5 | 0.599 | CDM | 405X174X85
28 | Profil-Halbzylinder (DIN 18252) | Cilindro con tre chiavi, chiusure assortite | Cilindro con tre chiavi, chiusure | assortite | 4011377245600 | 83014011 | 24.47 | 04 |  | 0.146 | 0.143 | 10 | 110 | 85 | 85 | MM | 1.461 | KG | 0 | 0 | 0 | 0 |  | 0 |  | 0 | 0 | 0 | 0 |  | 0 |  | DE | 5 | 0.08 | CDM | 110X85X85
28G1 | Profil-Halbzylinder (DIN 18252) | Cilindro per interruttori a chiave, con 3 chiavi | Cilindro per interruttori a chiave, | con 3 chiavi | 4011377111233 | 83014011 | 29.48 | 04 |  | 0.147 | 0.143 | 10 | 110 | 85 | 85 | MM | 1.467 | KG | 0 | 0 | 0 | 0 |  | 0 |  | 0 | 0 | 0 | 0 |  | 0 |  | DE | 5 | 0.08 | CDM
28G1SL | Ersatzschlüssel für Profil-Halbzylinder | Chiave di ricambio per 28G1 | Chiave di ricambio per 28G1 |  | 4011377111240 | 83017000 | 13.74 | 04 |  | 0.014 | 0.014 | 0 | 0 | 0 | 0 |  | 0 |  | 0 | 0 | 0 | 0 |  | 0 |  | 0 | 0 | 0 | 0 |  | 0 |  | DE | 5 | 0.06 | CDM
3069-25WE | Montageadapter 30° 3069-25 WE | Adattatore di montaggio 30° per 2 connettori dati TE Connectivity | Adattatore di montaggio 30° | per 2 connettori dati TE Connectivity | 4011377119468 | 85389099 | 4.12 | 01 |  | 0.036 | 0.032 | 10 | 205 | 87 | 85 | MM | 355 | G | 0 | 0 | 0 | 0 |  | 0 |  | 0 | 0 | 0 | 0 |  | 0 |  | DE | 5 | 0.152 | CDM
3069-2AT | Montageadapter 30° 3069-2 AT | Adattatore di montaggio 30° per 2 connettori dati AT&T | Adattatore di montaggio 30° | per 2 connettori dati AT&T | 4011377119475 | 85389099 | 4.12 | 01 |  | 0.037 | 0.034 | 10 | 205 | 87 | 85 | MM | 370 | G | 0 | 0 | 0 | 0 |  | 0 |  | 0 | 0 | 0 | 0 |  | 0 |  | DE | 5 | 0.152 | CDM
3069-2BR | Montageadapter 30° 3069-2 BR | Adattatore di montaggio 30° per 2 connettori dati Brand-Rex | Adattatore di montaggio 30° | per 2 connettori dati Brand-Rex | 4011377119505 | 85389099 | 4.12 | 01 |  | 0.036 | 0.032 | 10 | 205 | 87 | 85 | MM | 357 | G | 0 | 0 | 0 | 0 |  | 0 |  | 0 | 0 | 0 | 0 |  | 0 |  | DE | 5 | 0.152 | CDM
3069-2LEX | Montageadapter 30° 3069-2 LEX | Adattatore di montaggio 30° per 2 connettori dati LexCom | Adattatore di montaggio 30° | per 2 connettori dati LexCom | 4011377119499 | 85389099 | 4.12 | 01 |  | 0.036 | 0.031 | 10 | 205 | 87 | 85 | MM | 359 | G | 0 | 0 | 0 | 0 |  | 0 |  | 0 | 0 | 0 | 0 |  | 0 |  | DE | 5 | 0.152 | CDM
3069-2PAND | Montageadapter 30° 3069-2 PAND | Adattatore di montaggio 30° per 2 connettori dati Panduit | Adattatore di montaggio 30° | per 2 connettori dati Panduit | 4011377119482 | 85389099 | 4.12 | 01 |  | 0.038 | 0.034 | 10 | 205 | 87 | 85 | MM | 375 | G | 0 | 0 | 0 | 0 |  | 0 |  | 0 | 0 | 0 | 0 |  | 0 |  | DE | 5 | 0.152 | CDM
3069-2SIE | Montageadapter 30° 3069-2 SIE | Adattatore di montaggio 30° per 2 connettori dati Western Electric | Adattatore di montaggio 30° | per 2 connettori dati Western Electric | 4011377119451 | 85389099 | 4.12 | 01 |  | 0.039 | 0.032 | 5 | 110 | 85 | 85 | MM | 193 | G | 0 | 0 | 0 | 0 |  | 0 |  | 0 | 0 | 0 | 0 |  | 0 |  | DE | 5 | 0.152 | CDM
306A | Wippschalter 10 AX 250 V ~ | Interrutore a bilanciere 10 AX 250 V~, universale | Interrutore a bilanciere 10 AX 250 V~, | universale | 4011377247109 | 85365080 | 9.75 | 07 |  | 0.053 | 0.046 | 10 | 195 | 130 | 62 | MM | 530 | G | 100 | 335 | 280 | 205 | MM | 5.555 | KG | 0 | 0 | 0 | 0 |  | 0 |  | DE | 5 | 0.157 | CDM | 195X130X62
3210UP | Universal-Dimmaktor 1fach 50-210 W/VA | Dimmer universale da incasso KNX/EIB, 1 uscita 50-210 W/VA e 2 ingressi EIB per contatto pulito. | Dimmer universale da incasso KNX, | 1 uscita 50-210 W/VA e 2 ingressi | 4011377017276 | 85365080 | 178.14 | 06 |  | 0.08 | 0.062 | 1 | 82 | 82 | 67 | MM | 80 | G | 10 | 357 | 170 | 85 | MM | 1.015 | KG | 0 | 0 | 0 | 0 |  | 0 |  | DE | 5 | 0.451 | CDM
321A | SCHUKO® Steckdose, 39 mm tief | Presa SCHUKO 16 A 250 V~ 1 modulo, 61 x 61 x 39 mm, bianco | Presa SCHUKO 16 A 250 V~ 1 modulo, | 61 x 61 x 39 mm, bianco | 4011377249202 | 85366990 | 5.65 | 07 |  | 0.085 | 0.075 | 10 | 280 | 170 | 70 | MM | 853 | G | 200 | 570 | 385 | 350 | MM | 18 | KG | 0 | 0 | 0 | 0 |  | 0 |  | DE | 5 | 0.333 | CDM | 280X170X70
321AWW | SCHUKO® Steckdose, 39 mm tief | Presa SCHUKO 16 A 250 V~ 1 modulo, 61 x 61 x 39 mm, bianco alpino | Presa SCHUKO 16 A 250 V~ 1 modulo, | 61 x 61 x 39 mm, bianco alpino | 4011377886407 | 85366990 | 5.65 | 07 |  | 0.086 | 0.077 | 10 | 280 | 170 | 70 | MM | 867 | G | 0 | 0 | 0 | 0 |  | 0 |  | 0 | 0 | 0 | 0 |  | 0 |  | DE | 5 | 0.333 | CDM | 280X170X70
328 | Bodenplatte | Placca a pavimento , di materiale ignifugo, per apparecchi singole | Placca a pavimento ,di materiale ingn. | per apparecchi singoli | 4011377249608 | 85389099 | 1.9 | 07 |  | 0.021 | 0.01 | 20 | 82 | 84 | 84 | MM | 220 | G | 0 | 0 | 0 | 0 |  | 0 |  | 0 | 0 | 0 | 0 |  | 0 |  | DE | 5 | 0.029 | CDM | 82X84X84
328-622 | Bodenplatte | Placca a pavimento , di materiale ignifugo, per prese doppie 6020A, 6020KIA | Placca a pavimento ,di materiale ingn. | per prese doppie 6020A, 6020KIA | 4011377249707 | 85389099 | 3.97 | 07 |  | 0.017 | 0.014 | 10 | 115 | 72 | 72 | MM | 172 | G | 0 | 0 | 0 | 0 |  | 0 |  | 0 | 0 | 0 | 0 |  | 0 |  | DE | 5 | 0.06 | CDM | 115X72X72
328-622WW | Bodenplatte | Placca a pavimento , di materiale ignifugo, per prese doppie 6020AWW, 6020KIAWW | Placca a pavimento ,di materiale ingn. | per prese doppie 6020AWW, 6020KIAWW | 4011377171947 |  | 3.97 | 07 | N |  |  | 0 | 0 | 0 | 0 |  | 0 |  | 0 | 0 | 0 | 0 |  | 0 |  | 0 | 0 | 0 | 0 |  | 0 |  |  |  | 0 | CDM
328-676 | Bodenplatte | Placca a pavimento , di materiale ignifugo, per combinazioni interruttore - presa 676A | Placca a pavimento ,di materiale ingn. | per comb. interruttore - presa 676A | 4011377249905 | 85389099 | 3.97 | 07 |  | 0.02 | 0.017 | 10 | 115 | 72 | 72 | MM | 208 | G | 0 | 0 | 0 | 0 |  | 0 |  | 0 | 0 | 0 | 0 |  | 0 |  | DE | 5 | 0.06 | CDM | 115X72X72
328-676WW | Bodenplatte | Placca a pavimento , di materiale ignifugo, per combinazioni interruttore - presa 676AWW | Placca a pavimento ,di materiale ingn. | per comb. interruttore - presa 676AWW | 4011377171961 |  | 3.97 | 07 | N |  |  | 0 | 0 | 0 | 0 |  | 0 |  | 0 | 0 | 0 | 0 |  | 0 |  | 0 | 0 | 0 | 0 |  | 0 |  |  |  | 0 | CDM
328WW | Bodenplatte | Placca a pavimento ,di materiale ingn. 1 modulo | Placca a pavimento ,di materiale ingn. | 1 modulo | 4011377171954 |  | 1.9 | 07 | N |  |  | 0 | 0 | 0 | 0 |  | 0 |  | 0 | 0 | 0 | 0 |  | 0 |  | 0 | 0 | 0 | 0 |  | 0 |  |  |  | 0 | CDM
32K | Verlängerungsleitung | Adattatore | Adattatore |  | 4011377884700 | 85366990 | 27.57 | 04 | A | 0.078 | 0.052 | 1 | 82 | 82 | 67 | MM | 78 | G | 0 | 0 | 0 | 0 |  | 0 |  | 0 | 0 | 0 | 0 |  | 0 |  | DE | 5 | 0.451 | CDM | 82X82X67
32SD | Sonnen-/Dämmerungssensor | Sensore luce / crepuscolo | Sensore luce / crepuscolo |  | 4011377826502 | 90275000 | 46.33 | 04 | A | 0.042 | 0.024 | 1 | 82 | 82 | 67 | MM | 42 | G | 10 | 357 | 170 | 85 | MM | 565 | G | 0 | 0 | 0 | 0 |  | 0 |  | DE | 5 | 0.451 | CDM | 82X82X67
331A | Taster 10 AX 250 V ~ (ohne Symbol) | Pulsante 10 AX 250 V~ (senza simboli), 1 P NO | Pulsante 10 AX 250 V~ (senza simboli), | 1 P NO | 4011377251205 | 85365080 | 10.69 | 07 |  | 0.053 | 0.046 | 10 | 195 | 130 | 62 | MM | 532 | G | 100 | 335 | 280 | 205 | MM | 5.395 | KG | 0 | 0 | 0 | 0 |  | 0 |  | DE | 5 | 0.157 | CDM | 195X130X62
333A | Taster 10 AX 250 V ~ (ohne Symbol) | Pulsante 10 AX 250 V~ (senza simboli), 1 P NO/NC | Pulsante 10 AX 250 V~ (senza simboli), | 1 P NO/NC | 4011377251304 | 85365080 | 10.81 | 07 |  | 0.053 | 0.046 | 10 | 195 | 130 | 62 | MM | 530 | G | 100 | 335 | 280 | 205 | MM | 5.59 | KG | 0 | 0 | 0 | 0 |  | 0 |  | DE | 5 | 0.157 | CDM | 195X130X62
3361-1AL | Präsenzmelder / Deckenwächter | Rivelatore di presenza / Rivelatore di movimento a soffitto KNX, con accoppiatore bus integrato, Universal, alluminio | Rivelatore di presenza a soffitto | KNX, Universal, alluminio | 4011377095496 | 90318080 | 182.7 | 06 |  | 0.207 | 0.119 | 1 | 105 | 105 | 90 | MM | 207 | G | 0 | 0 | 0 | 0 |  | 0 |  | 0 | 0 | 0 | 0 |  | 0 |  | DE | 5 | 0.992 | CDM
3361-1MWW | Präsenzmelder Mini Universal | Rivelatore di presenza "mini" / Rivelatore di movimento a soffitto KNX, con accoppiatore bus integrato, Universal, bianco alpino | Rivelatore presenza "mini" a soffitto | KNX, Universal, bianco alpino | 4011377127548 | 90318080 | 165.65 | 46 |  | 0.098 | 0.034 | 1 | 82 | 82 | 67 | MM | 98 | G | 0 | 0 | 0 | 0 |  | 0 |  | 0 | 0 | 0 | 0 |  | 0 |  | DE | 5 | 0.451 | CDM
3361-1WW | Präsenzmelder / Deckenwächter | Rivelatore di presenza / Rivelatore di movimento a soffitto KNX, con accoppiatore bus integrato, Universal, bianco alpino | Rivelatore di presenza a soffitto | KNX, Universal, bianco alpino | 4011377095489 | 90318080 | 172.34 | 46 |  | 0.207 | 0.119 | 1 | 105 | 105 | 90 | MM | 207 | G | 0 | 0 | 0 | 0 |  | 0 |  | 0 | 0 | 0 | 0 |  | 0 |  | DE | 5 | 0.992 | CDM
3361AL | Präsenzmelder / Deckenwächter | Rivelatore di presenza / Rivelatore di movimento a soffitto KNX, con accoppiatore bus integrato, Standard, alluminio | Rivelatore di presenza a soffitto | KNX, Standard, alluminio | 4011377095656 | 90318080 | 147.22 | 06 |  | 0.207 | 0.119 | 1 | 105 | 105 | 90 | MM | 207 | G | 0 | 0 | 0 | 0 |  | 0 |  | 0 | 0 | 0 | 0 |  | 0 |  | DE | 5 | 0.992 | CDM
3361MWW | Präsenzmelder Mini Standard | Rivelatore di presenza "mini" / Rivelatore di movimento a soffitto KNX, con accoppiatore bus integrato, Standard, bianco alpino | Rivelatore presenza "mini" a soffitto | KNX, Standard, bianco alpino | 4011377127531 | 90318080 | 132.35 | 06 |  | 0.09 | 0.09 | 1 | 82 | 82 | 67 | MM | 97 | G | 0 | 0 | 0 | 0 |  | 0 |  | 0 | 0 | 0 | 0 |  | 0 |  | DE | 5 | 0.823 | CDM
3361WW | Präsenzmelder / Deckenwächter | Rivelatore di presenza / Rivelatore di movimento a soffitto KNX, con accoppiatore bus integrato, Standard, bianco alpino | Rivelatore di presenza a soffitto | KNX, Standard, bianco alpino | 4011377095328 | 90318080 | 137.7 | 06 |  | 0.207 | 0.119 | 1 | 105 | 105 | 90 | MM | 207 | G | 0 | 0 | 0 | 0 |  | 0 |  | 0 | 0 | 0 | 0 |  | 0 |  | DE | 5 | 0.992 | CDM
33ANK | Symbole für WG 800 | Simboli per interruttore, antracite, suoneria | Simboli per interruttore, antracite, | suoneria | 4011377659407 | 85389099 | 0.96 | 01 |  |  |  | 10 | 80 | 80 | 10 | MM | 5 | G | 100 | 82 | 84 | 84 | MM | 80 | G | 0 | 0 | 0 | 0 |  | 0 |  | DE | 5 | 0.006 | CDM | 80X80X10
33ANL | Symbole für WG 800 | Simboli per interruttore, antracite, luce | Simboli per interruttore, antracite, luce |  | 4011377659308 | 85389099 | 0.96 | 01 |  |  |  | 10 | 80 | 80 | 10 | MM | 5 | G | 100 | 82 | 84 | 84 | MM | 80 | G | 0 | 0 | 0 | 0 |  | 0 |  | DE | 5 | 0.006 | CDM | 80X80X10
33ANN | Symbole für WG 800 | Simboli per interruttore, antracite, neutro | Simboli per interruttore, antracite, | neutro | 4011377659605 | 85389099 | 0.96 | 01 |  |  |  | 10 | 80 | 80 | 10 | MM | 5 | G | 100 | 82 | 84 | 84 | MM | 80 | G | 0 | 0 | 0 | 0 |  | 0 |  | DE | 5 | 0.006 | CDM | 80X80X10
33ANT | Symbole für WG 800 | Simboli per interruttore, antracite, porta | Simboli per interruttore, antracite, | porta | 4011377659506 | 85389099 | 0.96 | 01 |  |  |  | 10 | 80 | 80 | 10 | MM | 5 | G | 100 | 82 | 84 | 84 | MM | 80 | G | 0 | 0 | 0 | 0 |  | 0 |  | DE | 5 | 0.006 | CDM | 80X80X10
33GN | Symbole für CD 500, WG 600, AP 600 | Simboli per interruttore, verde, neutro | Simboli per interruttore, verde, neutro |  | 4011377250505 | 85389099 | 0.96 | 01 |  |  |  | 10 | 80 | 80 | 10 | MM | 10 | G | 100 | 82 | 84 | 84 | MM | 111 | G | 0 | 0 | 0 | 0 |  | 0 |  | DE | 5 | 0.006 | CDM | 80X80X10
33K | Symbole für CD 500, WG 600, AP 600 | Simboli per interruttore, bianco, suoneria | Simboli per interruttore, bianco, | suoneria | 4011377250604 | 85389099 | 0.96 | 01 |  |  |  | 10 | 80 | 80 | 10 | MM | 5 | G | 100 | 82 | 84 | 84 | MM | 80 | G | 0 | 0 | 0 | 0 |  | 0 |  | DE | 5 | 0.006 | CDM | 80X80X10
33KLAR | Symbole für CD 500, WG 600, AP 600 | Simboli per interruttore, trasparente | Simboli per interruttore, trasparente |  | 4011377250703 | 85389099 | 0.96 | 01 |  |  |  | 10 | 80 | 80 | 10 | MM | 11 | G | 100 | 82 | 84 | 84 | MM | 122 | G | 0 | 0 | 0 | 0 |  | 0 |  | DE | 5 | 0.006 | CDM | 80X80X10
33KWW | Symbole für CD 500, WG 600, AP 600 | Simboli per interruttore, bianco alpino, suoneria | Simboli per interruttore, bianco | alpino, suoneria | 4011377472204 | 85389099 | 0.96 | 01 |  |  |  | 10 | 80 | 80 | 10 | MM | 5 | G | 100 | 82 | 84 | 84 | MM | 78 | G | 0 | 0 | 0 | 0 |  | 0 |  | DE | 5 | 0.006 | CDM | 80X80X10
33L | Symbole für CD 500, WG 600, AP 600 | Simboli per interruttore, bianco, luce | Simboli per interruttore, bianco, luce |  | 4011377250802 | 85389099 | 0.96 | 01 |  |  |  | 10 | 80 | 80 | 10 | MM | 5 | G | 100 | 82 | 84 | 84 | MM | 80 | G | 0 | 0 | 0 | 0 |  | 0 |  | DE | 5 | 0.006 | CDM | 80X80X10
33LWW | Symbole für CD 500, WG 600, AP 600 | Simboli per interruttore, bianco alpino, luce | Simboli per interruttore, bianco | alpino, luce | 4011377472105 | 85389099 | 0.96 | 01 |  |  |  | 10 | 80 | 80 | 10 | MM | 5 | G | 100 | 82 | 84 | 84 | MM | 80 | G | 0 | 0 | 0 | 0 |  | 0 |  | DE | 5 | 0.006 | CDM | 80X80X10
33NR | Symbole für CD 500, WG 600, AP 600 | Simboli per interruttore, rosso, neutro | Simboli per interruttore, rosso, | neutro | 4011377691100 | 85389099 | 0.96 | 01 |  |  |  | 10 | 80 | 80 | 10 | MM | 5 | G | 100 | 82 | 84 | 84 | MM | 80 | G | 0 | 0 | 0 | 0 |  | 0 |  | DE | 5 | 0.006 | CDM | 80X80X10
33O | Symbole für CD 500, WG 600, AP 600 | Simboli per interruttore, arancione, neutro | Simboli per interruttore, arancione, | neutro | 4011377250901 | 85389099 | 0.96 | 01 |  |  |  | 10 | 80 | 80 | 10 | MM | 5 | G | 100 | 82 | 84 | 84 | MM | 80 | G | 0 | 0 | 0 | 0 |  | 0 |  | DE | 5 | 0.006 | CDM | 80X80X10
33T | Symbole für CD 500, WG 600, AP 600 | Simboli per interruttore, bianco, porta | Simboli per interruttore, bianco, | porta | 4011377251106 | 85389099 | 0.96 | 01 |  |  |  | 10 | 80 | 80 | 10 | MM | 5 | G | 100 | 82 | 84 | 84 | MM | 80 | G | 0 | 0 | 0 | 0 |  | 0 |  | DE | 5 | 0.006 | CDM | 80X80X10
33TWW | Symbole für CD 500, WG 600, AP 600 | Simboli per interruttore, bianco alpino, porta | Simboli per interruttore, bianco | alpino, porta | 4011377472303 | 85389099 | 0.96 | 01 |  |  |  | 10 | 80 | 80 | 10 | MM | 7 | G | 100 | 82 | 84 | 84 | MM | 80 | G | 0 | 0 | 0 | 0 |  | 0 |  | DE | 5 | 0.006 | CDM | 80X80X10
34 | Zug-Einsatz für Wippen mit Lichtaustritt | Inserto tirante | Inserto tirante |  | 4011377251403 | 85389099 | 3.69 | 01 |  | 0.002 | 0.001 | 10 | 100 | 100 | 10 | MM | 13 | G | 100 | 205 | 87 | 85 | MM | 174 | G | 0 | 0 | 0 | 0 |  | 0 |  | DE | 5 | 0.01 | CDM | 100X100X10
34.10 | Arretierung | Arresto di ricambio | Arresto di ricambio |  | 4011377251502 | 85389099 | 1.26 | 01 |  | 0.002 | 0.001 | 10 | 40 | 40 | 20 | MM | 15 | G | 100 | 82 | 84 | 84 | MM | 1.5 | KG | 0 | 0 | 0 | 0 |  | 0 |  | DE | 5 | 0.003 | CDM | 40X40X20
34KO5 | Zug-Einsatz für Wippen mit Lichtleiter | Inserto tirante con piccolo (uscita luce), rosso | Inserto tirante con piccola uscita | luce, rosso | 4011377990937 | 85389099 | 3.69 | 01 |  | 0.002 | 0.002 | 10 | 81 | 40 | 81 | MM | 24 | G | 100 | 220 | 170 | 87 | MM | 347 | G | 0 | 0 | 0 | 0 |  | 0 |  | DE | 5 | 0.027 | CDM
37 | Schraubhaube | Calotta avvitabile per spie luminose ...537..., a cupola, trasparente | Calotta avvitabile per spie luminose | ...537..., a cupola, trasparente | 4011377253803 | 85319000 | 3.06 | 01 |  | 0.022 | 0.016 | 10 | 162 | 128 | 88 | MM | 224 | G | 0 | 0 | 0 | 0 |  | 0 |  | 0 | 0 | 0 | 0 |  | 0 |  | DE | 5 | 0.183 | CDM | 162X128X88
37.02 | Schraubhaube | Calotta avvitabile per spie luminose ...537..., piatta, trasparente | Calotta avvitabile per spie luminose | ...537..., piatta, trasparente | 4011377253902 | 85319000 | 3.06 | 01 |  | 0.012 | 0.008 | 10 | 155 | 84 | 84 | MM | 127 | G | 0 | 0 | 0 | 0 |  | 0 |  | 0 | 0 | 0 | 0 |  | 0 |  | DE | 5 | 0.109 | CDM | 155X84X84
37.05 | Schraubhaube | Calotta avvitabile per spie luminose ...537..., piatta, rosso | Calotta avvitabile per spie luminose | ...537..., piatta, rosso | 4011377254008 | 85319000 | 3.06 | 01 |  | 0.012 | 0.007 | 10 | 155 | 84 | 84 | MM | 126 | G | 100 | 460 | 185 | 175 | MM | 1.482 | KG | 0 | 0 | 0 | 0 |  | 0 |  | DE | 5 | 0.109 | CDM | 155X84X84
37.06 | Schraubhaube | Calotta avvitabile per spie luminose ...537..., piatta, verde | Calotta avvitabile per spie luminose | ...537..., piatta, verde | 4011377254107 | 85319000 | 3.06 | 01 |  | 0.012 | 0.008 | 10 | 155 | 84 | 84 | MM | 127 | G | 100 | 460 | 185 | 175 | MM | 1.47 | KG | 0 | 0 | 0 | 0 |  | 0 |  | DE | 5 | 0.109 | CDM | 155X84X84
37.07 | Schraubhaube | Calotta avvitabile per spie luminose ...537..., piatta, giallo | Calotta avvitabile per spie luminose | ...537..., piatta, giallo | 4011377254206 | 85319000 | 3.06 | 01 |  | 0.012 | 0.008 | 10 | 155 | 84 | 84 | MM | 127 | G | 0 | 0 | 0 | 0 |  | 0 |  | 0 | 0 | 0 | 0 |  | 0 |  | DE | 5 | 0.109 | CDM | 155X84X84
37.08 | Schraubhaube | Calotta avvitabile per spie luminose ...537..., piatta, blu | Calotta avvitabile per spie luminose | ...537..., piatta, blu | 4011377699502 | 85319000 | 3.06 | 01 |  | 0.012 | 0.008 | 10 | 155 | 84 | 84 | MM | 127 | G | 0 | 0 | 0 | 0 |  | 0 |  | 0 | 0 | 0 | 0 |  | 0 |  | DE | 5 | 0.109 | CDM | 155X84X84
37BL | Schraubhaube | Calotta avvitabile per spie luminose ...537..., a cupola, blu | Calotta avvitabile per spie luminose | ...537..., a cupola, blu | 4011377679603 | 85319000 | 3.06 | 01 |  | 0.022 | 0.016 | 10 | 162 | 128 | 88 | MM | 224 | G | 0 | 0 | 0 | 0 |  | 0 |  | 0 | 0 | 0 | 0 |  | 0 |  | DE | 5 | 0.183 | CDM | 162X128X88
37D | Dichtung für Lichtsignal-Abdeckungen | Guarnizione per mascherina per spie luminose …537… | Guarnizione per mascherina per spie | luminose …537… | 4011377714908 | 85319000 | 3.87 | 07 |  | 0.004 | 0.002 | 10 | 82 | 84 | 84 | MM | 40 | G | 0 | 0 | 0 | 0 |  | 0 |  | 0 | 0 | 0 | 0 |  | 0 |  | DE | 5 | 0.058 | CDM | 82X84X84
37G | Schraubhaube | Calotta avvitabile per spie luminose ...537..., a cupola, verde | Calotta avvitabile per spie luminose | ...537..., a cupola, verde | 4011377254305 | 85319000 | 3.06 | 01 |  | 0.022 | 0.016 | 10 | 162 | 128 | 88 | MM | 224 | G | 0 | 0 | 0 | 0 |  | 0 |  | 0 | 0 | 0 | 0 |  | 0 |  | DE | 5 | 0.183 | CDM | 162X128X88
37GE | Schraubhaube | Calotta avvitabile per spie luminose ...537..., a cupola, giallo | Calotta avvitabile per spie luminose | ...537..., a cupola, giallo | 4011377254404 | 85319000 | 3.06 | 01 |  | 0.022 | 0.016 | 10 | 162 | 128 | 88 | MM | 224 | G | 0 | 0 | 0 | 0 |  | 0 |  | 0 | 0 | 0 | 0 |  | 0 |  | DE | 5 | 0.183 | CDM | 162X128X88
37R | Schraubhaube | Calotta avvitabile per spie luminose ...537..., a cupola, rosso | Calotta avvitabile per spie luminose | ...537..., a cupola, rosso | 4011377254503 | 85319000 | 3.06 | 01 |  | 0.022 | 0.016 | 10 | 162 | 128 | 88 | MM | 224 | G | 0 | 0 | 0 | 0 |  | 0 |  | 0 | 0 | 0 | 0 |  | 0 |  | DE | 5 | 0.183 | CDM | 162X128X88
3901REGHE | LED-Universal-Dimmaktor / Drehzahlstelle | Attuatore dimmer universale KNX, 1 x 500W | Attuatore dimmer universale KNX, | 1 x 500W | 4011377117006 | 85365080 | 248.53 | 16 |  | 0.291 | 0.194 | 1 | 95 | 96 | 77 | MM | 291 | G | 0 | 0 | 0 | 0 |  | 0 |  | 0 | 0 | 0 | 0 |  | 0 |  | DE | 5 | 0.702 | CDM
3902REGHE | LED-Universal-Dimmaktor 2fach | Attuatore dimmer universale KNX, 2 x 300W | Attuatore dimmer universale KNX, | 2 x 300W | 4011377117013 | 85371098 | 347.05 | 36 |  | 0.308 | 0.211 | 1 | 95 | 96 | 77 | MM | 308 | G | 0 | 0 | 0 | 0 |  | 0 |  | 0 | 0 | 0 | 0 |  | 0 |  | DE | 5 | 0.702 | CDM
3904EBLED | LED-Dimmaktor 4fach | Attuatore dimmer KNX per LED, 4 canali | Attuatore dimmer KNX per LED, 4 canali |  | 4011377161160 | 85363010 | 248 | 16 |  | 0.187 | 0.125 | 1 | 200 | 84 | 76 | MM | 187 | G | 0 | 0 | 0 | 0 |  | 0 |  | 0 | 0 | 0 | 0 |  | 0 |  | DE | 5 | 1.277 | CDM
3904REGHE | LED-Universal-Dimmaktor 4fach | Attuatore dimmer universale KNX, 4 x 250W | Attuatore dimmer universale KNX, | 4 x 250W | 4011377117020 | 85371098 | 410.95 | 36 |  | 0.55 | 0.413 | 1 | 180 | 120 | 90 | MM | 550 | G | 0 | 0 | 0 | 0 |  | 0 |  | 0 | 0 | 0 | 0 |  | 0 |  | DE | 5 | 1.944 | CDM
3904REGLED | LED-Dimmaktor 4fach | Attuatore dimmer KNX per LED, 4 canali, per montaggio su guida, 4 UM | Attuatore dimmer KNX per LED, 4 canali | per montaggio su guida, 4 UM | 4011377161177 | 85363010 | 248 | 16 |  | 0.219 | 0.2 | 1 | 96 | 78 | 92 | MM | 219 | G | 0 | 0 | 0 | 0 |  | 0 |  | 0 | 0 | 0 | 0 |  | 0 |  | DE | 5 | 0.689 | CDM
4.28WUG | Metall-Abdeckung | Mascherina in metallo 125 x 100 mm, con simboli | Mascherina in metallo 125x100 mm, | con simboli | 4011377880405 | 85389099 | 14.95 | 04 |  | 0.075 | 0.071 | 10 | 158 | 117 | 85 | MM | 758 | G | 0 | 0 | 0 | 0 |  | 0 |  | 0 | 0 | 0 | 0 |  | 0 |  | DE | 5 | 0.157 | CDM | 158X117X85
4008TSM | Tastsensor-Modul | Modulo sensore a pulsanti per RS8REGHE | Modulo sensore a pulsanti | per RS8REGHE | 4011377054257 | 85365080 | 120.03 | 04 |  | 0.089 | 0.032 | 1 | 81 | 81 | 40 | MM | 89 | G | 10 | 220 | 170 | 87 | MM | 996 | G | 0 | 0 | 0 | 0 |  | 0 |  | DE | 5 | 0.262 | CDM
4071.01LED | Taster BA 1fach, Tasterstellung | Pulsante BA - senza posizione centrale neutra, 1 modulo | Pulsante BA - senza posizione centrale | neutra, 1 modulo | 4011377086524 | 85365011 | 56.82 | 06 |  | 0.092 | 0.063 | 1 | 82 | 82 | 67 | MM | 92 | G | 10 | 357 | 170 | 85 | MM | 1.052 | KG | 0 | 0 | 0 | 0 |  | 0 |  | DE | 5 | 0.451 | CDM
4071.02LED | Taster BA 1fach, Mittenstellung | Pulsante BA - con posizione centrale neutra, 1 modulo | Pulsante BA - con posizione centrale | neutra, 1 modulo | 4011377086531 | 85365011 | 63.67 | 46 |  | 0.092 | 0.063 | 1 | 82 | 82 | 67 | MM | 92 | G | 10 | 357 | 175 | 85 | MM | 1.052 | KG | 0 | 0 | 0 | 0 |  | 0 |  | DE | 5 | 0.451 | CDM
4071RFTSM | Funk-Tastsensor-Modul 1fach | Pulsantiera radio KNX RF 1 canale | Pulsantiera radio KNX RF 1 canale |  | 4011377127579 | 85269200 | 94.51 | 06 |  | 0.077 | 0.065 | 1 | 82 | 82 | 67 | MM | 77 | G | 0 | 0 | 0 | 0 |  | 0 |  | 0 | 0 | 0 | 0 |  | 0 |  | DE | 5 | 0.451 | CDM
4071TSM | Tastsensor-Modul Standard 1fach | Modulo per sensore a tasti KNX con acc. bus integrato Standard, 1 canale | Modulo per sensore a tasti KNX con acc. | bus integrato Standard, 1 canale | 4011377036697 | 85365011 | 103.9 | 06 |  | 0.077 | 0.065 | 1 | 82 | 82 | 67 | MM | 77 | G | 10 | 357 | 170 | 85 | MM | 905 | G | 0 | 0 | 0 | 0 |  | 0 |  | DE | 5 | 0.451 | CDM
4072.01LED | Taster BA 2fach, Tasterstellung | Pulsante BA - senza posizione centrale neutra, 2 uscite | Pulsante BA - senza posizione centrale | neutra, 2 uscite | 4011377086548 | 85365011 | 61.7 | 06 |  | 0.092 | 0.062 | 1 | 82 | 82 | 67 | MM | 92 | G | 10 | 357 | 170 | 85 | MM | 1.046 | KG | 0 | 0 | 0 | 0 |  | 0 |  | DE | 5 | 0.451 | CDM
4072.02LED | Taster BA 2fach, Mittenstellung | Pulsante BA - con posizione centrale neutra, 2 uscite | Pulsante BA - con posizione centrale | neutra, 2 uscite | 4011377086562 | 85365011 | 72.57 | 46 |  | 0.092 | 0.062 | 1 | 82 | 82 | 67 | MM | 92 | G | 10 | 357 | 170 | 85 | MM | 1.047 | KG | 0 | 0 | 0 | 0 |  | 0 |  | DE | 5 | 0.451 | CDM
4072RFTSM | Funk-Tastsensor-Modul 2fach | Pulsantiera radio KNX RF 2 canali | Pulsantiera radio KNX RF 2 canali |  | 4011377127623 | 85176990 | 95.34 | 06 |  | 0.077 | 0.065 | 1 | 82 | 82 | 67 | MM | 77 | G | 0 | 0 | 0 | 0 |  | 0 |  | 0 | 0 | 0 | 0 |  | 0 |  | DE | 5 | 0.451 | CDM
4072TSM | Tastsensor-Modul Standard 2fach | Modulo per sensore a tasti KNX con acc. bus integrato Standard, 2 canali | Modulo per sensore a tasti KNX con acc. | bus integrato Standard, 2 canali | 4011377036710 | 85365011 | 111.22 | 06 |  | 0.077 | 0.065 | 1 | 82 | 82 | 67 | MM | 77 | G | 10 | 357 | 170 | 85 | MM | 905 | G | 0 | 0 | 0 | 0 |  | 0 |  | DE | 5 | 0.451 | CDM
4073RFTSM | Funk-Tastsensor-Modul 3fach | Pulsantiera radio KNX RF 3 canali | Pulsantiera radio KNX RF 3 canali |  | 4011377127593 | 85176990 | 95.97 | 06 |  | 0.077 | 0.065 | 1 | 82 | 82 | 67 | MM | 77 | G | 0 | 0 | 0 | 0 |  | 0 |  | 0 | 0 | 0 | 0 |  | 0 |  | DE | 5 | 0.451 | CDM
4073TSM | Tastsensor-Modul Standard 3fach | Modulo per sensore a tasti KNX con acc. bus integrato Standard, 3 canali | Modulo per sensore a tasti KNX con acc. | bus integrato Standard, 3 canali | 4011377036727 | 85365011 | 122.22 | 06 |  | 0.082 | 0.065 | 1 | 82 | 82 | 67 | MM | 82 | G | 10 | 357 | 170 | 85 | MM | 955 | G | 0 | 0 | 0 | 0 |  | 0 |  | DE | 5 | 0.451 | CDM
4074RFTSM | Funk-Tastsensor-Modul 4fach | Pulsantiera radio KNX RF 4 canali | Pulsantiera radio KNX RF 4 canali |  | 4011377127609 | 85176990 | 96.8 | 06 |  | 0.101 | 0.05 | 1 | 82 | 82 | 67 | MM | 101 | G | 0 | 0 | 0 | 0 |  | 0 |  | 0 | 0 | 0 | 0 |  | 0 |  | DE | 5 | 0.451 | CDM
4074TSM | Tastsensor-Modul Standard 4fach | Modulo per sensore a tasti KNX con acc. bus integrato Standard, 4 canali | Modulo per sensore a tasti KNX con acc. | bus integrato Standard, 4 canali | 4011377036734 | 85365011 | 145.11 | 06 |  | 0.082 | 0.065 | 1 | 82 | 82 | 67 | MM | 82 | G | 10 | 357 | 170 | 85 | MM | 955 | G | 0 | 0 | 0 | 0 |  | 0 |  | DE | 5 | 0.451 | CDM
4091TSEM | Tastsensor-Erweiterungsmodul | Modulo d'espansione per sens. a tasti KNX con acc. bus integrato Universal | Modulo d'espansione per sens. a tasti | KNX con acc. bus integrato Universal | 4011377053540 | 85365011 | 72.47 | 06 |  | 0.112 | 0.063 | 1 | 160 | 80 | 40 | MM | 112 | G | 0 | 0 | 0 | 0 |  | 0 |  | 0 | 0 | 0 | 0 |  | 0 |  | DE | 5 | 0.512 | CDM
4092TSEM | Tastsensor-Erweiterungsmodul | Modulo d'espansione per sens. a tasti KNX con acc. bus integrato Universal | Modulo d'espansione per sens. a tasti | KNX con acc. bus integrato Universal | 4011377053557 | 85365011 | 76.8 | 06 |  | 0.11 | 0.062 | 1 | 160 | 80 | 40 | MM | 110 | G | 0 | 0 | 0 | 0 |  | 0 |  | 0 | 0 | 0 | 0 |  | 0 |  | DE | 5 | 0.512 | CDM
4093KRMTSD | Kompakt-Raumcontroller-Modul | Controller ambientale KNX compatto, con display e 2 tasti | Controller ambientale KNX compatto, | con display e 2 tasti | 4011377049390 | 85371098 | 260.8 | 06 |  | 0.101 | 0.083 | 1 | 82 | 82 | 67 | MM | 101 | G | 10 | 357 | 170 | 85 | MM | 1.145 | KG | 0 | 0 | 0 | 0 |  | 0 |  | DE | 5 | 0.516 | CDM
4093TSEM | Tastsensor-Erweiterungsmodul | Modulo d'espansione per sens. a tasti KNX con acc. bus integrato Universal | Modulo d'espansione per sens. a tasti | KNX con acc. bus integrato Universal | 4011377053564 | 85365011 | 81.88 | 06 |  | 0.112 | 0.063 | 1 | 160 | 80 | 40 | MM | 112 | G | 0 | 0 | 0 | 0 |  | 0 |  | 0 | 0 | 0 | 0 |  | 0 |  | DE | 5 | 0.512 | CDM
4094TSEM | Tastsensor-Erweiterungsmodul | Modulo d'espansione per sens. a tasti KNX con acc. bus integrato Universal | Modulo d'espansione per sens. a tasti | KNX con acc. bus integrato Universal | 4011377036789 | 85365011 | 88.6 | 06 |  | 0.081 | 0.064 | 1 | 160 | 84 | 40 | MM | 81 | G | 0 | 0 | 0 | 0 |  | 0 |  | 0 | 0 | 0 | 0 |  | 0 |  | DE | 5 | 0.538 | CDM
4191TSM | KNX Tastsensor-Modul Universal | Modulo per sensore a tasti KNX con acc. bus integrato Universal, 1 canale | Modulo per sensore a tasti KNX con acc. | bus integrato Universal, 1 canale | 4011377149021 | 85365011 | 127.85 | 06 |  | 0.077 | 0.065 | 1 | 82 | 82 | 67 | MM | 77 | G | 10 | 357 | 170 | 85 | MM | 905 | G | 0 | 0 | 0 | 0 |  | 0 |  | DE | 5 | 0.451 | CDM
4192TSM | KNX Tastsensor-Modul Universal | Modulo per sensore a tasti KNX con acc. bus integrato Universal, 2 canali | Modulo per sensore a tasti KNX con acc. | bus integrato Universal, 2 canali | 4011377149038 | 85365011 | 135.14 | 06 |  | 0.077 | 0.065 | 1 | 82 | 82 | 67 | MM | 77 | G | 10 | 357 | 170 | 85 | MM | 905 | G | 0 | 0 | 0 | 0 |  | 0 |  | DE | 5 | 0.451 | CDM
4193TSM | KNX Tastsensor-Modul Universal | Modulo per sensore a tasti KNX con acc. bus integrato Universal, 3 canali | Modulo per sensore a tasti KNX con acc. | bus integrato Universal, 3 canali | 4011377149045 | 85365011 | 146.18 | 06 |  | 0.082 | 0.065 | 1 | 82 | 82 | 67 | MM | 82 | G | 10 | 357 | 170 | 85 | MM | 955 | G | 0 | 0 | 0 | 0 |  | 0 |  | DE | 5 | 0.451 | CDM
4194TSM | KNX Tastsensor-Modul Universal | Modulo per sensore a tasti KNX con acc. bus integrato Universal, 4 canali | Modulo per sensore a tasti KNX con acc. | bus integrato Universal, 4 canali | 4011377149052 | 85365011 | 156.29 | 06 |  | 0.082 | 0.065 | 1 | 82 | 82 | 67 | MM | 82 | G | 10 | 357 | 170 | 85 | MM | 955 | G | 0 | 0 | 0 | 0 |  | 0 |  | DE | 5 | 0.451 | CDM
4212TSM | Tastsensor-Modul 24 V AC/DC | Modulo per sensore a tasti 24V AC/DC, 20mA, 1 canale | Modulo per sensore a tasti 24V AC/DC, | 20mA, 1 canale | 4011377036796 | 85365011 | 51.12 | 04 |  | 0.077 | 0.065 | 1 | 82 | 82 | 67 | MM | 77 | G | 10 | 357 | 170 | 85 | MM | 905 | G | 0 | 0 | 0 | 0 |  | 0 |  | DE | 5 | 0.451 | CDM
4224TSM | Tastsensor-Modul 24 V AC/DC | Modulo per sensore a tasti 24V AC/DC, 20mA, 2 canali | Modulo per sensore a tasti 24V AC/DC, | 20mA, 2 canali | 4011377036819 | 85365011 | 63.73 | 04 |  | 0.1 | 0.08 | 1 | 82 | 82 | 67 | MM | 100 | G | 10 | 357 | 170 | 85 | MM | 1.135 | KG | 0 | 0 | 0 | 0 |  | 0 |  | DE | 5 | 0.451 | CDM
4236TSM | Tastsensor-Modul 24 V AC/DC | Modulo per sensore a tasti 24V AC/DC, 20mA, 3 canali | Modulo per sensore a tasti 24V AC/DC, | 20mA, 3 canali | 4011377036826 | 85365011 | 81.87 | 04 |  | 0.08 | 0.063 | 1 | 82 | 82 | 67 | MM | 80 | G | 10 | 357 | 170 | 85 | MM | 935 | G | 0 | 0 | 0 | 0 |  | 0 |  | DE | 5 | 0.451 | CDM
4248TSM | Tastsensor-Modul 24 V AC/DC | Modulo per sensore a tasti 24V AC/DC, 20mA, 4 canali | Modulo per sensore a tasti 24V AC/DC, | 20mA, 4 canali | 4011377036833 | 85365011 | 99.16 | 04 |  | 0.08 | 0.062 | 1 | 82 | 82 | 67 | MM | 80 | G | 10 | 357 | 170 | 85 | MM | 935 | G | 0 | 0 | 0 | 0 |  | 0 |  | DE | 5 | 0.451 | CDM
42FHKET | Ersatzkette für Funk-Handsender "Mini" | Catena per radiotrasmettitore manuale “mini” | Catena per radiotrasmettitore | manuale “mini” | 4011377048300 | 73158900 | 8.54 | 04 | A | 0.01 | 0.009 | 1 | 80 | 50 | 2 | MM | 10 | G | 0 | 0 | 0 | 0 |  | 0 |  | 0 | 0 | 0 | 0 |  | 0 |  | DE | 5 | 0.02 | CDM
48FH | Funk-Handsender Standard | Radiotrasmettitore manuale, Standard | Radiotrasmettitore manuale, Standard |  | 4011377979307 | 85269200 | 94.58 | 04 | A | 0.131 | 0.096 | 1 | 200 | 30 | 30 | MM | 131 | G | 0 | 0 | 0 | 0 |  | 0 |  | 0 | 0 | 0 | 0 |  | 0 |  | DE | 5 | 0.18 | CDM | 200X30X30
48KFH | Funk-Handsender Komfort | Radiotrasmettitore manuale, Comfort | Radiotrasmettitore manuale, Comfort |  | 4011377979406 | 85269200 | 103.76 | 04 | A | 0.17 | 0.1 | 1 | 200 | 75 | 35 | MM | 170 | G | 0 | 0 | 0 | 0 |  | 0 |  | 0 | 0 | 0 | 0 |  | 0 |  | DE | 5 | 0.525 | CDM
502KOTU | Tast-Kontrollschalter Aus 2-polig | Interruttore di controllo a tasto 10 AX 250 V~, Interruttore 2 P | Interruttore di controllo a tasto 10A, | 250 V~, Interruttore 2 P | 4011377296800 | 85365080 | 27.73 | 01 |  | 0.079 | 0.069 | 10 | 280 | 170 | 70 | MM | 787 | G | 0 | 0 | 0 | 0 |  | 0 |  | 0 | 0 | 0 | 0 |  | 0 |  | DE | 5 | 0.333 | CDM | 280X170X70
502KOU | Wipp-Kontrollschalter Aus 2-polig | Interruttore di controllo a bilanciere 10 AX 250 V~, Interruttore 2 P | Interruttore di controllo a bilanciere | 10 A, 250 V~, Interruttore 2 P | 4011377259706 | 85365080 | 25.31 | 01 |  | 0.079 | 0.069 | 10 | 280 | 170 | 70 | MM | 787 | G | 200 | 570 | 385 | 350 | MM | 16.455 | KG | 0 | 0 | 0 | 0 |  | 0 |  | DE | 5 | 0.333 | CDM | 280X170X70
502TU | Tastschalter Aus 2-polig | Interruttore a tasto 10 AX 250 V~, Interruttore 2P | Interruttore a tasto 10 A, 250 V~ | Interruttore 2P | 4011377298101 | 85365080 | 16.97 | 01 |  | 0.077 | 0.067 | 10 | 280 | 170 | 70 | MM | 772 | G | 0 | 0 | 0 | 0 |  | 0 |  | 0 | 0 | 0 | 0 |  | 0 |  | DE | 5 | 0.333 | CDM | 280X170X70
502U | Wippschalter Aus 2-polig | Interruttore a bilanciere 10 AX 250 V~, Interruttore 2 P | Interruttore a bilanciere 10 A, 250 V~ | Interruttore 2 P | 4011377259805 | 85365080 | 14.66 | 01 |  | 0.074 | 0.064 | 10 | 280 | 170 | 70 | MM | 743 | G | 200 | 570 | 385 | 350 | MM | 15.49 | KG | 0 | 0 | 0 | 0 |  | 0 |  | DE | 5 | 0.333 | CDM | 280X170X70
503KOU | Wipp-Kontrollschalter Aus 3-polig | Interruttore di controllo a bilanciere 16 AX 400 V~, Interruttore 3 P | Interruttore di controllo a bilanciere | 16 A, 400 V~, Interruttore 3 P | 4011377260009 | 85365080 | 36.74 | 01 |  | 0.095 | 0.085 | 10 | 280 | 170 | 70 | MM | 954 | G | 0 | 0 | 0 | 0 |  | 0 |  | 0 | 0 | 0 | 0 |  | 0 |  | DE | 5 | 0.333 | CDM | 280X170X70
503U | Wippschalter Aus 3-polig | Interruttore a bilanciere 16 AX 400 V~, Interruttore 3 P | Interruttore a bilanciere 16 A, 400 V~ | Interruttore 3 P | 4011377260207 | 85365080 | 26.09 | 01 |  | 0.092 | 0.082 | 10 | 280 | 170 | 70 | MM | 927 | G | 0 | 0 | 0 | 0 |  | 0 |  | 0 | 0 | 0 | 0 |  | 0 |  | DE | 5 | 0.333 | CDM | 280X170X70
505KO5EURG230 | Schalter für Hotel-Display DND / MUR | Doppio interruttore di controllo per Hotel-Display a bilanciere 10 AX 250 V~ | Doppio interruttore di controllo per | Hotel-Display a bilanciere 10A, 250V~ | 4011377124608 | 85365080 | 33.74 | 04 | A | 0.076 | 0.067 | 10 | 280 | 170 | 70 | MM | 764 | G | 0 | 0 | 0 | 0 |  | 0 |  | 0 | 0 | 0 | 0 |  | 0 |  | DE | 5 | 0.217 | CDM
505KO5VEUM230 | Hotelschalter, Innenstelle | Doppio interruttore di controllo per Hotel-Display a bilanciere 10 AX 250 V~ | Doppio interruttore di controllo per | Hotel-Display a bilanciere 10A, 250V~ | 4011377162082 | 85365080 | 34.66 | 04 |  | 0.08 | 0.06 | 1 | 82 | 82 | 67 | MM | 80 | G | 0 | 0 | 0 | 0 |  | 0 |  | 0 | 0 | 0 | 0 |  | 0 |  | DE | 5 | 0.451 | CDM
505KO5VEUM24 | Hotelschalter, Innenstelle | Doppio interruttore di controllo per Hotel-Display a bilanciere 24 V~ | Doppio interruttore di controllo per | Hotel-Display a bilanciere 24V~ | 4011377162044 | 85365080 | 34.66 | 04 |  | 0.093 | 0.075 | 10 | 357 | 170 | 85 | MM | 1.065 | KG | 0 | 0 | 0 | 0 |  | 0 |  | 0 | 0 | 0 | 0 |  | 0 |  | DE | 5 | 0.451 | CDM
505KOU5 | Wipp-Kontrollschalter Serien mit 2 Gl. | Doppio interruttore di controllo a bilanciere 10 AX 250 V~ | Doppio interruttore di controllo a | bilanciere 10 A, 250 V~ | 4011377262454 | 85365080 | 21.61 | 01 |  | 0.076 | 0.067 | 10 | 280 | 170 | 70 | MM | 908 | G | 0 | 0 | 0 | 0 |  | 0 |  | 0 | 0 | 0 | 0 |  | 0 |  | DE | 5 | 0.333 | CDM | 280X170X70
505TU | Tastschalter Serien | Interruttore a tasto 10 AX 250 V~, doppio | Interruttore a tasto 10 A, 250 V~, | doppio | 4011377296909 | 85365080 | 14.42 | 01 |  | 0.075 | 0.066 | 10 | 280 | 170 | 70 | MM | 758 | G | 0 | 0 | 0 | 0 |  | 0 |  | 0 | 0 | 0 | 0 |  | 0 |  | DE | 5 | 0.333 | CDM | 280X170X70
505U | Wippschalter Serien | Interruttore a bilanciere 10 AX 250 V~, doppio | Interruttore a bilanciere 10 A, 250 V~, | doppio | 4011377261303 | 85365080 | 10.95 | 01 |  | 0.075 | 0.065 | 10 | 280 | 170 | 70 | MM | 754 | G | 200 | 570 | 385 | 350 | MM | 15.71 | KG | 3200 | 1200 | 800 | 1560 | MM | 273.36 | KG | DE | 5 | 0.333 | CDM | 280X170X70
505U5 | Wippschalter Serien mit 2 Glimmlampen | Interruttore a bilanciere 10 AX 250 V~, doppio con illuminazione | Interruttore a bilanciere 10 A, 250 V~, | doppio con illuminazione | 4011377262553 | 85365080 | 16.45 | 01 |  | 0.075 | 0.065 | 10 | 280 | 170 | 70 | MM | 754 | G | 0 | 0 | 0 | 0 |  | 0 |  | 0 | 0 | 0 | 0 |  | 0 |  | DE | 5 | 0.333 | CDM | 280X170X70
506KO5EUD230 | Hotelschalter, Innenstelle | Interruttore di controllo per Hotel-Display unita di camera, 10 AX 250 V~ d`indicazione a LED rosso | Interr. per Hotel-Display unita di camera | 10 AX 250 V~ d`indicazione a LED rosso | 4011377162129 | 85363010 | 21.89 | 04 |  | 0.081 | 0.058 | 0 | 0 | 0 | 0 |  | 0 |  | 1 | 82 | 82 | 67 | MM | 81 | G | 0 | 0 | 0 | 0 |  | 0 |  | DE | 5 | 0.451 | CDM
506KO5EUD24 | Hotelschalter, Innenstelle | Interruttore di controllo per Hotel-Display unita di camera, 24 V~ d`indicazione a LED rosso | Interr. per Hotel-Display unita di camera | 24 V~ d`indicazione a LED rosso | 4011377162112 | 85363010 | 21.89 | 04 |  | 0.081 | 0.058 | 1 | 82 | 82 | 67 | MM | 81 | G | 0 | 0 | 0 | 0 |  | 0 |  | 0 | 0 | 0 | 0 |  | 0 |  | DE | 5 | 0.451 | CDM
506KOTU | Tast-Kontrollschalter Universal Aus-W. | Interruttore di controllo a tasto 10 AX 250 V~, universale | Interruttore di controllo a tasto 10 A, | 250 V~, universale | 4011377298200 | 85365080 | 20.23 | 01 |  | 0.076 | 0.067 | 10 | 280 | 170 | 70 | MM | 768 | G | 100 | 570 | 385 | 175 | MM | 7.88 | KG | 0 | 0 | 0 | 0 |  | 0 |  | DE | 5 | 0.333 | CDM | 280X170X70
506KOU | Wipp-Kontrollschalter Universal Aus-W. | Interruttore di controllo a bilanciere 10 AX 250 V~, Universale | Interruttore di controllo a bilanciere | 10 A, 250 V~, Universale | 4011377262409 | 85365080 | 17.93 | 01 |  | 0.075 | 0.064 | 10 | 280 | 170 | 70 | MM | 758 | G | 200 | 570 | 385 | 350 | MM | 15.79 | KG | 3200 | 1200 | 800 | 1560 | MM | 276.64 | KG | DE | 5 | 0.333 | CDM | 280X170X70
506TU | Tastschalter Universal Aus-Wechsel | Interruttore a tasto 10 AX 250 V~, universale | Interruttore a tasto 10 A, 250 V~, | universale | 4011377294004 | 85365080 | 9.41 | 01 |  | 0.074 | 0.064 | 10 | 280 | 170 | 70 | MM | 740 | G | 200 | 570 | 385 | 350 | MM | 15.43 | KG | 3200 | 1200 | 800 | 1590 | MM | 268.88 | KG | DE | 5 | 0.333 | CDM | 280X170X70
506U | Wippschalter Universal Aus-Wechsel | Interruttore a bilanciere 10 AX 250 V~, universale | Interruttore a bilanciere 10 A, 250 V~ | universale | 4011377262706 | 85365080 | 6.9 | 31 |  | 0.072 | 0.062 | 10 | 280 | 170 | 70 | MM | 720 | G | 200 | 570 | 385 | 350 | MM | 15.03 | KG | 3200 | 1200 | 800 | 1560 | MM | 262.48 | KG | DE | 5 | 0.333 | CDM | 280X170X70
506U-LEDW | Wippschalter mit LED-Einsatz | Interruttore a bilanciere 10 AX 250 V ~ con inserto LED integrato | Interruttore a bilanciere 10 A, 250 V~ | con inserto LED integrato | 4011377030480 | 85365080 | 57.49 | 04 |  | 0.095 | 0.077 | 1 | 82 | 82 | 67 | MM | 95 | G | 0 | 0 | 0 | 0 |  | 0 |  | 0 | 0 | 0 | 0 |  | 0 |  | DE | 5 | 0.451 | CDM
507TU | Tastschalter Kreuz | Interruttore a tasto 10 AX 250 V~, Invertitore | Interruttore a tasto 10 A, 250 V~, | Invertitore | 4011377294103 | 85365080 | 16.97 | 01 |  | 0.076 | 0.066 | 10 | 280 | 170 | 70 | MM | 764 | G | 0 | 0 | 0 | 0 |  | 0 |  | 0 | 0 | 0 | 0 |  | 0 |  | DE | 5 | 0.333 | CDM | 280X170X70
507U | Wippschalter Kreuz | Interruttore a bilanciere 10 AX 250 V~, Invertitore | Interruttore a bilanciere 10 A, 250 V~ | Invertitore | 4011377263307 | 85365080 | 14.66 | 01 |  | 0.075 | 0.067 | 10 | 280 | 170 | 70 | MM | 753 | G | 200 | 570 | 385 | 350 | MM | 15.69 | KG | 3200 | 1200 | 800 | 1560 | MM | 273.04 | KG | DE | 5 | 0.333 | CDM | 280X170X70
509TU | Tastschalter Doppel-Wechsel | Interruttore a tasto 10 AX 250 V~, doppio deviatore | Interruttore a tasto 10 AX 250 V~, | doppio deviatore | 4011377665606 | 85365080 | 21.31 | 01 |  | 0.09 | 0.081 | 10 | 280 | 170 | 70 | MM | 908 | G | 0 | 0 | 0 | 0 |  | 0 |  | 0 | 0 | 0 | 0 |  | 0 |  | DE | 5 | 0.333 | CDM | 280X170X70
509U | Wippschalter Doppel-Wechsel | Interruttore a bilanciere 10 AX 250 C~, doppio deviatore | Interruttore a bilanciere 10 A, 250 V~ | doppio deviatore | 4011377263703 | 85365080 | 19.08 | 01 |  | 0.093 | 0.084 | 10 | 280 | 170 | 70 | MM | 939 | G | 200 | 570 | 385 | 350 | MM | 19.41 | KG | 3200 | 1200 | 800 | 1560 | MM | 410.2 | KG | DE | 5 | 0.333 | CDM | 280X170X70
509VU | Jalousie-Wippschalter, Schalter 1-polig | Interruttore a bilanciere per veneziane 10 AX 250 V~, Interruttore 1 P | Interruttore a bilancere per veneziane | 10 A, 250 V~, Interruttore 1 P | 4011377264007 | 85365080 | 19.46 | 01 |  | 0.077 | 0.067 | 10 | 280 | 170 | 70 | MM | 772 | G | 200 | 570 | 385 | 350 | MM | 16.07 | KG | 3200 | 1200 | 800 | 1560 | MM | 279.12 | KG | DE | 5 | 0.333 | CDM | 280X170X70
5120FBFKI | Steckdose französisch/belgisches System | Presa con messa a terra (sistema belga/francese) con protezione antiscossa ottimizzata, bianco | Presa con messa a terra (sistema belga/ | francese) prot. antisc., bianco | 4011377150713 | 85366990 | 10.87 | 01 |  | 0.091 | 0.08 | 10 | 280 | 170 | 70 | MM | 905 | G | 0 | 0 | 0 | 0 |  | 0 |  | 0 | 0 | 0 | 0 |  | 0 |  | DE | 5 | 0.333 | CDM
5120FBFKIWW | Steckdose französisch/belgisches System | Presa con messa a terra (sistema belga/francese) con protezione antiscossa ottimizzata, bianco alpino | Presa con messa a terra (sistema belga/ | francese) prot. antisc., bianco alpino | 4011377150720 | 85366990 | 10.87 | 01 |  | 0.091 | 0.08 | 10 | 280 | 170 | 70 | MM | 905 | G | 0 | 0 | 0 | 0 |  | 0 |  | 0 | 0 | 0 | 0 |  | 0 |  | DE | 5 | 0.333 | CDM
5121FBFKI | Steckdose französisch/belgisches System | Presa con messa a terra (sistema belga/francese) con protezione antiscossa ottimizzata, serraggio fili con viti , bianco | Presa con messa a terra (sistema belga/ | francese) prot. antisc., viti, bianco | 4011377076662 | 85366990 | 10.87 | 01 | S | 0.09 | 0.08 | 10 | 280 | 170 | 70 | MM | 898 | G | 0 | 0 | 0 | 0 |  | 0 |  | 0 | 0 | 0 | 0 |  | 0 |  | DE | 5 | 0.333 | CDM
5121FBFKIWW | Steckdose französisch/belgisches System | Presa con messa a terra (sistema belga/francese) con protezione antiscossa ottimizzata, serraggio fili con viti, bianco alpino | Presa con messa a terra (sistema belga/ | francese) prot. antisc., viti, bianco alpino | 4011377076167 | 85366990 | 10.87 | 01 | S | 0.09 | 0.08 | 10 | 280 | 170 | 70 | MM | 898 | G | 0 | 0 | 0 | 0 |  | 0 |  | 0 | 0 | 0 | 0 |  | 0 |  | DE | 5 | 0.333 | CDM
520-45 | SCHUKO® Steckdose 45° | Presa SCHUKO 45°, 10 A 250 V~, bianco | Presa SCHUKO 45°, 10 A, 250 V~, bianco |  | 4011377469501 | 85366990 | 6.77 | 01 |  | 0.087 | 0.079 | 10 | 280 | 170 | 70 | MM | 873 | G | 0 | 0 | 0 | 0 |  | 0 |  | 0 | 0 | 0 | 0 |  | 0 |  | DE | 5 | 0.333 | CDM | 280X170X70
520-OLEDW-1 | LED-Einsatz | Inserto con LED bianchi per prese ..520..LED.. e ..2520..LED.. | Inserto con LED bianchi per prese | ..520..LED.. e ..2520..LED.. | 4011377999237 | 85366990 | 51.53 | 04 |  | 0.029 | 0.018 | 1 | 81 | 33 | 81 | MM | 29 | G | 0 | 0 | 0 | 0 |  | 0 |  | 0 | 0 | 0 | 0 |  | 0 |  | DE | 5 | 0.216 | CDM
520-OLEDW-2 | LED-Einsatz | Inserto con LED bianchi per prese LS520-O INA..LDW e interruttori 506 U-LEDW | Inserto con LED bianchi per prese | LS520-O INA..LDW e int. 506 U-LEDW | 4011377030473 | 85366990 | 51.53 | 04 |  | 0.027 | 0.016 | 1 | 81 | 33 | 81 | MM | 27 | G | 0 | 0 | 0 | 0 |  | 0 |  | 0 | 0 | 0 | 0 |  | 0 |  | DE | 5 | 0.217 | CDM
521KIZNAUF | SCHUKO® Steckdose mit Überspannungssch. | Presa SCHUKO con protezione contro le sovratensioni 16 A 250 V~ e protezione antiscossa ottimizzata per i programmi ST550/CD500/Cdplus (con targhetta), bianco | Presa SCHUKO 16 A 250 V~, con protez. | sovrat. e antisc., CD ,targh.,bianco | 4011377512801 | 85363010 | 165.52 | 04 |  | 0.137 | 0.119 | 1 | 82 | 82 | 67 | MM | 137 | G | 10 | 357 | 170 | 85 | MM | 1.515 | KG | 0 | 0 | 0 | 0 |  | 0 |  | DE | 5 | 0.451 | CDM | 82X82X67
525 | Abdeckung für Schlüsselschalter | Mascherina per interruttore a chiave IP 20: 104.15, 134.15, 133.15, 106.15, bianco | Masch. per interruttore a chiave IP 20: | 104.15, bianco | 4011377043596 | 85389099 | 7.51 | 04 |  | 0.017 | 0.013 | 10 | 155 | 84 | 84 | MM | 175 | G | 0 | 0 | 0 | 0 |  | 0 |  | 0 | 0 | 0 | 0 |  | 0 |  | DE | 5 | 0.109 | CDM
525.050 | Abdeckung für VarioLine | Mascherina per VarioLine, pulsante chiamata per pazienti/chiamata emergenza infermiera e pulsante presenza, bianco | Masch. per VarioLine, puls. Chiamata | e pulsante presenza, bianco | 4011377063051 | 85389099 | 6.17 | 01 |  | 0.02 | 0.015 | 10 | 155 | 84 | 84 | MM | 204 | G | 0 | 0 | 0 | 0 |  | 0 |  | 0 | 0 | 0 | 0 |  | 0 |  | DE | 5 | 0.109 | CDM | 155X84X84
525.060 | Abdeckung für VarioLine | Mascherina per VarioLine, pulsante per chiamata WC, pulsante a tirante e pulsante pneumatico, bianco | Masch. per VarioLine Pulsante chiam. | WC, e puls. pneumatico, bianco | 4011377992535 | 85389099 | 6.17 | 01 |  | 0.022 | 0.017 | 10 | 155 | 84 | 84 | MM | 222 | G | 0 | 0 | 0 | 0 |  | 0 |  | 0 | 0 | 0 | 0 |  | 0 |  | DE | 5 | 0.109 | CDM
525.201 | Abdeckung für VarioLine | Mascherina per VarioLine, pulsante chiamata per pazienti o chiamata WC, bianco | Masch. per VarioLine, puls. Chiam. WC | bianco | 4011377062658 | 85389099 | 6.17 | 01 |  | 0.021 | 0.017 | 10 | 155 | 84 | 84 | MM | 218 | G | 0 | 0 | 0 | 0 |  | 0 |  | 0 | 0 | 0 | 0 |  | 0 |  | DE | 5 | 0.109 | CDM | 155X84X84
525.202 | Abdeckung für VarioLine | Mascherina per VarioLine, pulsante chiamata per pazienti/chiamata emergenza infermiera e pulsante presenza, bianco | Masch. per VarioLine, puls. Chiamata | e pulsante presenza, bianco | 4011377062856 | 85389099 | 6.17 | 01 |  | 0.021 | 0.016 | 10 | 155 | 84 | 84 | MM | 210 | G | 0 | 0 | 0 | 0 |  | 0 |  | 0 | 0 | 0 | 0 |  | 0 |  | DE | 5 | 0.109 | CDM | 155X84X84
525.251 | Abdeckung für VarioLine | Mascherina per VarioLine, pulsante chiamata pazienti e presa ad innesto universale, bianco | Masch. per VarioLine, puls. Chiamata | e presa ad innesto universale, bianco | 4011377063259 | 85389099 | 6.17 | 01 |  | 0.019 | 0.015 | 10 | 155 | 84 | 84 | MM | 196 | G | 0 | 0 | 0 | 0 |  | 0 |  | 0 | 0 | 0 | 0 |  | 0 |  | DE | 5 | 0.109 | CDM | 155X84X84
525.252 | Abdeckung für VarioLine | Mascherina per VarioLine, pulsante chiamata pazienti, pulsante risposta e presa ad innesto universale, bianco | Masch. per VarioLine, puls. Chiamata | e presa ad innesto universale, bianco | 4011377063457 | 85389099 | 6.17 | 01 |  | 0.019 | 0.014 | 10 | 155 | 84 | 84 | MM | 192 | G | 0 | 0 | 0 | 0 |  | 0 |  | 0 | 0 | 0 | 0 |  | 0 |  | DE | 5 | 0.109 | CDM | 155X84X84
528 | Abdeckung für Schlüsselschalter mit Dem. | Mascherina per interruttore a chiave IP 20, bianco | Mascherina per interruttore a chiave | IP 20, bianco | 4011377272507 | 85389099 | 7.51 | 04 |  | 0.047 | 0.037 | 10 | 280 | 170 | 70 | MM | 472 | G | 0 | 0 | 0 | 0 |  | 0 |  | 0 | 0 | 0 | 0 |  | 0 |  | DE | 5 | 0.333 | CDM | 280X170X70
5306EU | Wippschalter 3fach Universal Aus-Wechsel | Interruttore triplo a bilanciere 10 AX 250 V~, universale | Interruttore triplo a bilanciere | 10 A, 250 V~, universale | 4011377147690 | 85365080 | 13.55 | 01 |  | 0.065 | 0.056 | 10 | 280 | 170 | 70 | MM | 650 | G | 200 | 570 | 385 | 350 | MM | 13.715 | KG | 3200 | 1200 | 800 | 1560 | MM | 241.6 | KG | DE | 5 | 0.333 | CDM
531-41U | Multi-Switch | Mulit-Switch 1x2 P NO | Mulit-Switch 1x2 P NO |  | 4011377062351 | 85365080 | 20.75 | 01 |  | 0.089 | 0.08 | 10 | 280 | 170 | 70 | MM | 895 | G | 100 | 570 | 385 | 175 | MM | 9427 | G | 0 | 0 | 0 | 0 |  | 0 |  | DE | 5 | 0.333 | CDM | 280X170X70
531EULEDRG230 | Taster für Hotel-Display DND / MUR | Pulsante 10 AX 250 V~, 1 P NO, per l'installazione hotel | Pulsante 10 AX 250 V~, 1 P NO, | per l'installazione hotel | 4011377120402 | 85365080 | 58.87 | 04 | A | 0.085 | 0.066 | 1 | 82 | 82 | 67 | MM | 85 | G | 0 | 0 | 0 | 0 |  | 0 |  | 0 | 0 | 0 | 0 |  | 0 |  | DE | 5 | 0.451 | CDM
531KO5EUM230 | Hoteltaster, Außenstelle | Pulsante 10 AX 250 V~, 1 P NO, per l'installazione hotel | Pulsante 10 AX 250 V~, 1 P NO, | per l'installazione hotel | 4011377162174 | 85365080 | 48.84 | 04 |  | 0.09 | 0.066 | 1 | 82 | 82 | 67 | MM | 90 | G | 0 | 0 | 0 | 0 |  | 0 |  | 0 | 0 | 0 | 0 |  | 0 |  | DE | 5 | 0.451 | CDM
531KO5EUM24 | Hoteltaster, Außenstelle | Pulsante 24 V~, 1 P NO, per l'installazione hotel | Pulsante 24 V~, 1 P NO, | per l'installazione hotel | 4011377162136 | 85365080 | 48.84 | 04 |  | 0.091 | 0.068 | 0 | 0 | 0 | 0 |  | 0 |  | 10 | 357 | 170 | 85 | MM | 1.045 | KG | 0 | 0 | 0 | 0 |  | 0 |  | DE | 5 | 0.451 | CDM
531KO6EUM24 | Hoteltaster, Außenstelle | Pulsante 24 V~, 1 P NO, per l'installazione hotel | Pulsante 24 V~, 1 P NO, | per l'installazione hotel | 4011377166226 | 85365080 | 49.55 | 01 |  | 0.08 | 0.057 | 10 | 357 | 170 | 85 | MM | 935 | G | 0 | 0 | 0 | 0 |  | 0 |  | 0 | 0 | 0 | 0 |  | 0 |  | DE | 5 | 0.451 | CDM
531U | Taster 1-polig Schließer | Pulsante 10 AX 250 V~, 1 P NO | Pulsante 10 AX 250 V~, 1 P NO |  | 4011377272903 | 85365080 | 7.79 | 31 |  | 0.071 | 0.061 | 10 | 280 | 170 | 70 | MM | 714 | G | 200 | 570 | 385 | 350 | MM | 14.91 | KG | 3200 | 1200 | 800 | 1560 | MM | 260.56 | KG | DE | 5 | 0.181 | CDM | 280X170X70
532-4U | Multi-Switch | Mulit-Switch 2x2 Schließer | Mulit-Switch 2x2 P NO |  | 4011377021044 | 85365080 | 20.75 | 01 |  | 0.092 | 0.084 | 10 | 280 | 170 | 70 | MM | 929 | G | 200 | 570 | 385 | 350 | MM | 19.21 | KG | 0 | 0 | 0 | 0 |  | 0 |  | DE | 5 | 0.333 | CDM
532U | Taster 2-polig Schließer | Pulsante 10 AX 250 V~, 2 P NO | Pulsante 10 AX 250 V~, 2 P NO |  | 4011377058842 | 85365080 | 16.93 | 01 |  | 0.073 | 0.064 | 10 | 280 | 170 | 70 | MM | 733 | G | 200 | 570 | 385 | 350 | MM | 15.375 | KG | 0 | 0 | 0 | 0 |  | 0 |  | DE | 5 | 0.333 | CDM
533-2U | Taster 2-polig Wechsler | Pulsante 10 AX 250 V~, 2 P NO/NC | Pulsante 10 AX 250 V~, 2 P NO/NC |  | 4011377273108 | 85365080 | 20.44 | 01 |  | 0.093 | 0.084 | 10 | 280 | 170 | 70 | MM | 939 | G | 0 | 0 | 0 | 0 |  | 0 |  | 0 | 0 | 0 | 0 |  | 0 |  | DE | 5 | 0.333 | CDM | 280X170X70
533U | Taster 1-polig Wechsler mit N-Klemme | Pulsante 10 AX 250 V~, 1 P NO/NC | Pulsante 10 AX 250 V~, 1 P NO/NC |  | 4011377273306 | 85365080 | 8.31 | 01 |  | 0.074 | 0.064 | 10 | 280 | 170 | 70 | MM | 743 | G | 200 | 570 | 385 | 350 | MM | 15.49 | KG | 3200 | 1200 | 800 | 1560 | MM | 269.84 | KG | DE | 5 | 0.333 | CDM | 280X170X70
533U-LEDW | Taster mit LED-Einsatz | Pulsante 10 AX 250 V ~ con inserto LED integrato | Pulsante 10 AX 250 V ~ con | inserto LED integrato | 4011377030497 | 85365080 | 58.51 | 04 |  | 0.097 | 0.079 | 1 | 82 | 82 | 67 | MM | 97 | G | 0 | 0 | 0 | 0 |  | 0 |  | 0 | 0 | 0 | 0 |  | 0 |  | DE | 5 | 0.451 | CDM
534KO5EUD230 | Hoteltaster, Außenstelle | Pulsante di controllo per Hotel-Display unita di corridoio, 10 AX 250 V~ d`indicazione a LED rosso | Puls. per Hotel-Display unita di corridoio | 10 AX 250 V~ d`indicazione a LED rosso | 4011377162235 | 85363010 | 26.09 | 04 |  | 0.08 | 0.057 | 10 | 357 | 170 | 85 | MM | 900 | G | 0 | 0 | 0 | 0 |  | 0 |  | 0 | 0 | 0 | 0 |  | 0 |  | DE | 5 | 0.451 | CDM
534KO5EUD24 | Hoteltaster, Außenstelle | Pulsante di controllo per Hotel-Display unita di corridoio, 24 V~ d`indicazione a LED rosso | Puls. per Hotel-Display unita di corridoio | 24 V~ d`indicazione a LED rosso | 4011377162228 | 85363010 | 26.09 | 04 |  | 0.08 | 0.058 | 1 | 82 | 82 | 67 | MM | 80 | G | 0 | 0 | 0 | 0 |  | 0 |  | 0 | 0 | 0 | 0 |  | 0 |  | DE | 5 | 0.451 | CDM
534U | Taster 1-polig Schließer | Pulsante 10 AX 250 V~, 1 P NO con contatti separati per segnalazione | Pulsante 10 AX 250 V~, 1 P NO con | contatti separati per segnalazione | 4011377273504 | 85365080 | 11.89 | 01 |  | 0.074 | 0.064 | 10 | 280 | 170 | 70 | MM | 741 | G | 200 | 570 | 385 | 350 | MM | 15.45 | KG | 3200 | 1200 | 800 | 1560 | MM | 269.2 | KG | DE | 5 | 0.333 | CDM | 280X170X70
535U | Doppel-Taster 2 Schließer | Doppio pulsante 10 AX 250 V~, doppio NO | Doppio pulsante 10 AX 250 V~, | doppio NO | 4011377273702 | 85365080 | 12.96 | 01 |  | 0.075 | 0.065 | 10 | 280 | 170 | 70 | MM | 752 | G | 200 | 570 | 385 | 350 | MM | 15.67 | KG | 3200 | 1200 | 800 | 1560 | MM | 272.72 | KG | DE | 5 | 0.333 | CDM | 280X170X70
535U5 | Doppel-Taster 2 Schließer mit 2 Glimml. | Doppio pulsante 10 AX 250 V~, doppio NO con illuminazione | Doppio pulsante 10 AX 250 V~, | doppio NO con illuminazione | 4011377262652 | 85365080 | 18.35 | 01 |  | 0.075 | 0.065 | 10 | 280 | 170 | 70 | MM | 752 | G | 0 | 0 | 0 | 0 |  | 0 |  | 0 | 0 | 0 | 0 |  | 0 |  | DE | 5 | 0.333 | CDM | 280X170X70
537 | Abdeckung für Lichtsignal | Mascherina per spie luminose 938-10U e 938-14U, bianco | Mascherina per spie luminose | 938-10U e 938-14U, bianco | 4011377274303 | 85319000 | 4.4 | 01 |  | 0.036 | 0.032 | 10 | 205 | 87 | 85 | MM | 366 | G | 100 | 455 | 185 | 215 | MM | 3.914 | KG | 0 | 0 | 0 | 0 |  | 0 |  | DE | 5 | 0.152 | CDM | 205X87X85
539U | Doppel-Taster 2 Wechsler | Doppio pulsante 10 AX 250 V ~, doppio NO/NC con illuminazione | Doppio pulsante 10 AX 250 V ~, | doppio NO/NC con illuminazione | 4011377274600 | 85365080 | 20.39 | 01 |  | 0.095 | 0.086 | 10 | 280 | 170 | 70 | MM | 951 | G | 200 | 570 | 385 | 350 | MM | 19.497 | KG | 0 | 0 | 0 | 0 |  | 0 |  | DE | 5 | 0.333 | CDM | 280X170X70
539VU | Jalousie-Wippschalter, Taster 1-polig | Interruttore a bilanciere per veneziane 10 AX 250 V~, Pulsante 1 P | Interruttore a bilanciere per veneziane | 10 A, 250 V~, Pulsante 1 P | 4011377274808 | 85365080 | 19.46 | 01 |  | 0.075 | 0.065 | 10 | 280 | 170 | 70 | MM | 753 | G | 200 | 570 | 385 | 350 | MM | 15.69 | KG | 3200 | 1200 | 800 | 1560 | MM | 273.04 | KG | DE | 5 | 0.333 | CDM | 280X170X70
54 | Montage-Einsatz | Inserti di montaggio per il collegamento di connettori dati chiuso, per soluzioni personalizzate | Inserti di mont. per connett. dati | chiuso, per soluzioni personalizzate | 4011377463301 | 85389099 | 3.11 | 01 |  | 0.008 | 0.006 | 10 | 82 | 84 | 84 | MM | 82 | G | 0 | 0 | 0 | 0 |  | 0 |  | 0 | 0 | 0 | 0 |  | 0 |  | DE | 5 | 0.058 | CDM | 82X84X84
54-15WE | Montage-Einsatz | Inserti di montaggio per il collegamento di connettori dati, per 1 connettore | Inserti di mont. per connett. dati | per 1 connettore | 4011377525405 | 85389099 | 4.12 | 01 |  | 0.007 | 0.006 | 10 | 82 | 84 | 84 | MM | 78 | G | 0 | 0 | 0 | 0 |  | 0 |  | 0 | 0 | 0 | 0 |  | 0 |  | DE | 5 | 0.058 | CDM | 82X84X84
54-1WE | Montage-Einsatz | Inserti di montaggio per il collegamento di connettori dati, per 1 connettore | Inserti di mont. per connett. dati | per 1 connettore | 4011377464605 | 85389099 | 4.12 | 01 |  | 0.008 | 0.007 | 10 | 82 | 84 | 84 | MM | 77 | G | 0 | 0 | 0 | 0 |  | 0 |  | 0 | 0 | 0 | 0 |  | 0 |  | DE | 5 | 0.058 | CDM | 82X84X84
54-25WE | Montage-Einsatz | Inserti di montaggio per il collegamento di connettori dati, per 2 connettori | Inserti di mont. per connett. dati | per 2 connettori | 4011377525504 | 85389099 | 4.12 | 01 |  | 0.008 | 0.007 | 10 | 82 | 84 | 84 | MM | 79 | G | 0 | 0 | 0 | 0 |  | 0 |  | 0 | 0 | 0 | 0 |  | 0 |  | DE | 5 | 0.058 | CDM | 82X84X84
54-2ACS | Montage-Einsatz | Inserti di montaggio per il collegamento di connettori dati, per 1 modulo di collegamento DIN | Inserti di mont. per connett. dati | per 1 modulo di collegamento DIN | 4011377574205 | 85389099 | 4.12 | 01 |  | 0.01 | 0.009 | 10 | 82 | 84 | 84 | MM | 97 | G | 0 | 0 | 0 | 0 |  | 0 |  | 0 | 0 | 0 | 0 |  | 0 |  | DE | 5 | 0.058 | CDM | 82X84X84
54-2BTR | Montage-Einsatz | Inserti di montaggio per il collegamento di connettori dati, per 2 moduli singoli 8 (8) | Inserti di mont. per connett. dati | per 2 moduli singoli 8 (8) | 4011377347656 | 85389099 | 4.12 | 01 |  | 0.007 | 0.004 | 10 | 82 | 84 | 84 | MM | 70 | G | 0 | 0 | 0 | 0 |  | 0 |  | 0 | 0 | 0 | 0 |  | 0 |  | DE | 5 | 0.058 | CDM | 82X84X84
54-2CXLR | Montage-Einsatz | Inserti di montaggio per il collegamento di connettori dati, per 2 spine a chassis | Inserti di mont. per connett. dati | per 2 spine a chassis | 4011377769106 | 85389099 | 4.12 | 01 |  | 0.009 | 0.008 | 10 | 82 | 84 | 84 | MM | 87 | G | 0 | 0 | 0 | 0 |  | 0 |  | 0 | 0 | 0 | 0 |  | 0 |  | DE | 5 | 0.058 | CDM | 82X84X84
54-2D15 | Montage-Einsatz | Inserti di montaggio per il collegamento di connettori dati, per 2 prese/spine, connettore trapezoidale D-Subminiatura | Inserti di mont. per connett. dati | per 2 prese/spine, connettore D-Sub | 4011377464100 | 85389099 | 4.12 | 01 |  | 0.007 | 0.006 | 10 | 82 | 84 | 84 | MM | 74 | G | 0 | 0 | 0 | 0 |  | 0 |  | 0 | 0 | 0 | 0 |  | 0 |  | DE | 5 | 0.058 | CDM | 82X84X84
54-2D25 | Montage-Einsatz | Inserti di montaggio per il collegamento di connettori dati, per 2 prese/spine, connettore trapezoidale D-Subminiatura | Inserti di mont. per connett. dati | per 2 prese/spine, connettore D-Sub | 4011377464209 | 85389099 | 4.12 | 01 |  | 0.007 | 0.006 | 10 | 82 | 84 | 84 | MM | 68 | G | 0 | 0 | 0 | 0 |  | 0 |  | 0 | 0 | 0 | 0 |  | 0 |  | DE | 5 | 0.058 | CDM | 82X84X84
54-2D9 | Montage-Einsatz | Inserti di montaggio per il collegamento di connettori dati, per 2 prese/spine, connettore trapezoidale D-Subminiatura | Inserti di mont. per connett. dati | per 2 prese/spine, connettore D-Sub | 4011377464001 | 85389099 | 4.12 | 01 |  | 0.007 | 0.007 | 10 | 82 | 84 | 84 | MM | 78 | G | 0 | 0 | 0 | 0 |  | 0 |  | 0 | 0 | 0 | 0 |  | 0 |  | DE | 5 | 0.058 | CDM | 82X84X84
54-2SC | Montage-Einsatz | Inserti di montaggio per il collegamento di connettori dati, per 2 collegamenti duplex | Inserti di mont. per connett. dati | per 2 collegamenti duplex | 4011377687608 | 85389099 | 4.12 | 01 |  | 0.009 | 0.007 | 10 | 82 | 84 | 84 | MM | 95 | G | 0 | 0 | 0 | 0 |  | 0 |  | 0 | 0 | 0 | 0 |  | 0 |  | DE | 5 | 0.058 | CDM | 82X84X84
54-2WE | Montage-Einsatz | Inserti di montaggio per il collegamento di connettori dati, per 2 connettori | Inserti di mont. per connett. dati | per 2 connettori | 4011377464506 | 85389099 | 4.12 | 01 |  | 0.007 | 0.005 | 10 | 82 | 84 | 84 | MM | 72 | G | 0 | 0 | 0 | 0 |  | 0 |  | 0 | 0 | 0 | 0 |  | 0 |  | DE | 5 | 0.058 | CDM | 82X84X84
54ACO-1 | Montage-Einsatz | Inserti di montaggio per il collegamento di connettori dati, per 1 presa da incasso | Inserti di mont. per connett. dati | per 1 presa da incasso | 4011377017726 | 85389099 | 6.02 | 01 |  | 0.014 | 0.01 | 10 | 205 | 87 | 85 | MM | 142 | G | 0 | 0 | 0 | 0 |  | 0 |  | 0 | 0 | 0 | 0 |  | 0 |  | DE | 5 | 0.058 | CDM
54XLRD | Montage-Einsatz | Inserti di montaggio per il collegamento di connettori dati, per 1 presa da incasso, sistema XLR | Inserti di mont. per connett. dati | per 1 presa da incasso, sistema XLR | 4011377463608 | 85389099 | 4.12 | 01 |  | 0.011 | 0.008 | 10 | 82 | 84 | 84 | MM | 109 | G | 0 | 0 | 0 | 0 |  | 0 |  | 0 | 0 | 0 | 0 |  | 0 |  | DE | 5 | 0.058 | CDM | 82X84X84
5506ZU | Zug-Wechselschalter | Deviatore a tirante 10 AX 250 V~, bianco | Deviatore a tirante 10 A, 250 V~, | bianco | 4011377277601 | 85365080 | 20.12 | 01 |  | 0.13 | 0.119 | 10 | 285 | 165 | 105 | MM | 1.329 | KG | 100 | 550 | 340 | 290 | MM | 14 | KG | 0 | 0 | 0 | 0 |  | 0 |  | DE | 5 | 0.494 | CDM | 285X165X105
5506ZUWW | Zug-Wechselschalter | Deviatore a tirante 10 AX 250 V~, bianco alpino | Deviatore a tirante 10 A, 250 V~, | bianco alpino | 4011377483309 | 85365080 | 20.12 | 01 |  | 0.13 | 0.12 | 10 | 285 | 165 | 105 | MM | 1.331 | KG | 0 | 0 | 0 | 0 |  | 0 |  | 0 | 0 | 0 | 0 |  | 0 |  | DE | 5 | 0.494 | CDM | 285X165X105
551WU | Dichtungsflansch | Flangia di tenuta IP44 | Flangia di tenuta IP44 |  | 4011377672208 | 85389099 | 2.07 | 07 |  | 0.013 | 0.008 | 10 | 225 | 84 | 84 | MM | 133 | G | 100 | 460 | 235 | 180 | MM | 1.58 | KG | 4800 | 1200 | 800 | 1460 | MM | 99.42 | KG | DE | 5 | 0.159 | CDM | 228X117X85
5520 | SCHUKO® Steckdose | Presa SCHUKO 16 A 250 V~ 80 x 80 mm, con mascherina integrale, bianco | Presa SCHUKO 16 A 250 V~ 80x80 mm, | con mascherina, bianco | 4011377262607 | 85366990 | 5.55 | 01 |  | 0.11 | 0.1 | 10 | 285 | 173 | 74 | MM | 1.1 | KG | 200 | 570 | 385 | 350 | MM | 22.63 | KG | 0 | 0 | 0 | 0 |  | 0 |  | DE | 5 | 0.365 | CDM | 285X173X74
5520KI | SCHUKO® Steckdose | Presa SCHUKO 16 A 250 V~ 80 x 80 mm, con protezione antiscossa ottimizzata mascherina integrale, bianco | Presa SCHUKO 16 A 250 V~ 80x80 mm, | con prot. antiscossa e masch.,bianco | 4011377381605 | 85366990 | 7.86 | 01 |  | 0.11 | 0.1 | 10 | 280 | 170 | 70 | MM | 1.1 | KG | 100 | 570 | 385 | 175 | MM | 11.2 | KG | 0 | 0 | 0 | 0 |  | 0 |  | DE | 5 | 0.333 | CDM | 280X170X70
5520KIWW | SCHUKO® Steckdose | Presa SCHUKO 16 A 250 V~ 80 x 80 mm, con protezione antiscossa ottimizzata mascherina integrale, bianco alpino | Presa SCHUKO 16 A 250 V~ 80x80 mm, | prot. antisc.,mascherina,bianco alpino | 4011377386808 | 85366990 | 7.86 | 01 |  | 0.109 | 0.1 | 10 | 280 | 170 | 70 | MM | 1.097 | KG | 100 | 570 | 385 | 175 | MM | 11.17 | KG | 0 | 0 | 0 | 0 |  | 0 |  | DE | 5 | 0.333 | CDM | 280X170X70
5520WW | SCHUKO® Steckdose | Presa SCHUKO 16 A 250 V~ 80 x 80 mm, con mascherina integrale, bianco alpino | Presa SCHUKO 16 A 250 V~ 80x80 mm, | con mascherina,bianco alpino | 4011377386709 | 85366990 | 5.55 | 01 |  | 0.11 | 0.091 | 10 | 280 | 170 | 70 | MM | 1.101 | KG | 200 | 570 | 385 | 350 | MM | 22.65 | KG | 0 | 0 | 0 | 0 |  | 0 |  | DE | 5 | 0.333 | CDM | 280X170X70
554 | Datenanschlussgehäuse | Scatola di giunzione per trasmissione dati con targhetta 23 x 59 mm, bianco | Scatola di giunzione per trasmissione | dati con targhetta 23 x 59 mm, bianco | 4011377465107 | 85389099 | 11.5 | 01 |  | 0.07 | 0.061 | 10 | 280 | 170 | 70 | MM | 705 | G | 100 | 570 | 385 | 175 | MM | 7.38 | KG | 0 | 0 | 0 | 0 |  | 0 |  | DE | 5 | 0.333 | CDM | 280X170X70
5544.02V | Dimmer mit Dreh-Ausschalter | Dimmer con interruttore a potenziometro rotativo 60 - 400 W, mascherina integrale, bianco | Dimmer con potenz. rotativo 60-400 W, | mascherina integrata, bianco | 4011377522404 | 85365080 | 22.67 | 04 | A | 0.191 | 0.168 | 10 | 357 | 170 | 85 | MM | 2.175 | KG | 100 | 435 | 357 | 370 | MM | 22.197 | KG | 0 | 0 | 0 | 0 |  | 0 |  | DE | 5 | 0.599 | CDM | 405X174X85
5544.02VWW | Dimmer mit Dreh-Ausschalter | Dimmer con interruttore a potenziometro rotativo 60 - 400 W, mascherina integrale, bianco alpino | Dimmer con potenz. rotativo 60-400 W, | mascherina integrata, bianco alpino | 4011377121157 | 85365080 | 22.67 | 04 | A | 0.191 | 0.168 | 10 | 357 | 170 | 85 | MM | 2.055 | KG | 0 | 0 | 0 | 0 |  | 0 |  | 0 | 0 | 0 | 0 |  | 0 |  | DE | 5 | 0.451 | CDM | 82X82X67
5560WW | Abdeckung für Schalter und Taster | Mascherina per interruttori 506U, 507U, 502U, 503U, Interruttori a tasto 506TU, 507TU, 502TU, Pulsanti 531U, 533U, 533-2U, integrale bianco alpino | Masch. Integr. Int. Sing., bianco | alpino | 4011377008502 | 85389099 | 5.14 | 01 | A | 0.045 | 0.042 | 10 | 205 | 87 | 85 | MM | 457 | G | 100 | 455 | 185 | 215 | MM | 4.78 | KG | 0 | 0 | 0 | 0 |  | 0 |  | DE | 5 | 0.152 | CDM | 205X87X85
5561 | Wippe für Schalter und Taster | Mascherina per pulsante BA 1 modulo con posizione centrale neutra / senza posizione centrale neutra, centrale, bianco | Masch. Integr. Int. Sing., bianco |  | 4011377278608 | 85389099 | 2.93 | 01 | A | 0.033 | 0.029 | 10 | 205 | 87 | 85 | MM | 337 | G | 100 | 455 | 185 | 215 | MM | 3.645 | KG | 0 | 0 | 0 | 0 |  | 0 |  | DE | 5 | 0.152 | CDM | 205X87X85
5561-5 | Wippe für Serienschalter und Doppeltast. | Mascherina per Doppi interruttori 505U, 505TU, 505TU-91, Doppi deviatori 509U, 509TU, Doppi pulsanti 535U, 539U, centrale, bianco | Masch. Integr. Int. doppi, bianco |  | 4011377278806 | 85389099 | 5.33 | 01 | A | 0.036 | 0.032 | 10 | 205 | 87 | 85 | MM | 363 | G | 100 | 455 | 185 | 215 | MM | 3.88 | KG | 0 | 0 | 0 | 0 |  | 0 |  | DE | 5 | 0.152 | CDM | 205X87X85
5561-5KO5 | Wippe für Serienschalter und Doppeltast. | Copritasti per pulsante BA 2 canali con posizione centrale neutra / senza posizione centrale neutra, con luce, centrale, bianco | Copritasti per int. doppi, illum., | bianco | 4011377212350 | 85389099 | 7.31 | 01 | A | 0.035 | 0.031 | 10 | 205 | 87 | 85 | MM | 352 | G | 0 | 0 | 0 | 0 |  | 0 |  | 0 | 0 | 0 | 0 |  | 0 |  | DE | 5 | 0.152 | CDM | 205X87X85
5561-5KO5WW | Wippe für Serienschalter und Doppeltast. | Copritasti per pulsante BA 2 canali con posizione centrale neutra / senza posizione centrale neutra, con luce, centrale, bianco alpino | Copritasti per int. doppi, illum., | bianco alpino | 4011377212558 | 85389099 | 7.31 | 01 | A | 0.034 | 0.03 | 10 | 205 | 87 | 85 | MM | 345 | G | 0 | 0 | 0 | 0 |  | 0 |  | 0 | 0 | 0 | 0 |  | 0 |  | DE | 5 | 0.152 | CDM | 205X87X85
5561-5P | Wippe für Jalousie-Schalter/-Taster | Copritasti per pulsante BA 2 canali senza posizione centrale neutra, con simboli, centrale, bianco | Copritasti per int. doppi, con simboli | bianco | 4011377278905 | 85389099 | 7.31 | 01 | A | 0.036 | 0.032 | 10 | 205 | 87 | 85 | MM | 362 | G | 100 | 455 | 185 | 215 | MM | 3.8 | KG | 0 | 0 | 0 | 0 |  | 0 |  | DE | 5 | 0.152 | CDM | 205X87X85
5561-5PWW | Wippe für Jalousie-Schalter/-Taster | Copritasti per pulsante BA 2 canali senza posizione centrale neutra, con simboli, centrale, bianco alpino | Copritasti per int. doppi, con simboli | bianco alpino | 4011377386006 | 85389099 | 7.31 | 01 | A | 0.035 | 0.032 | 10 | 205 | 87 | 85 | MM | 359 | G | 100 | 455 | 185 | 215 | MM | 3.8 | KG | 0 | 0 | 0 | 0 |  | 0 |  | DE | 5 | 0.152 | CDM | 205X87X85
5561-5WW | Wippe für Serienschalter und Doppeltast. | Mascherina per Doppi interruttori 505U, 505TU, 505TU-91, Doppi deviatori 509U, 509TU, Doppi pulsanti 535U, 539U, centrale, bianco alpino | Masch. per int. doppi, | bianco alpino | 4011377385801 | 85389099 | 5.33 | 01 | A | 0.035 | 0.032 | 10 | 205 | 87 | 85 | MM | 359 | G | 100 | 455 | 185 | 215 | MM | 3.99 | KG | 0 | 0 | 0 | 0 |  | 0 |  | DE | 5 | 0.152 | CDM | 205X87X85
5561KO | Wippe mit Lichtaustrittsfenster | Mascherina per Interruttori di controllo 506KOU, 502KOU, 503KOU, Interruttori di controllo a tasto 506KOTU, 502KOTU, Pulsanti illuminabili 531U, 533U, 533-2U, 534U con uscita luce arancione grande, centrale, bianco | Masch. Per int. Sing. Illum., bianco |  | 4011377279001 | 85389099 | 3.93 | 01 | A | 0.032 | 0.028 | 10 | 205 | 87 | 85 | MM | 322 | G | 100 | 455 | 185 | 215 | MM | 3.58 | KG | 0 | 0 | 0 | 0 |  | 0 |  | DE | 5 | 0.152 | CDM | 205X87X85
5561KO5 | Wippe mit Lichtleiter für Kontrollsch. | Mascherina per Interruttori di controllo 506KOU, 502KOU, 503KOU, Interruttori di controllo a tasto 506KOTU, 502KOTU, Pulsanti illuminabili 531U, 533U, 533-2U, 534U, centrale, bianco | Masch. Per int. Sing. Illum., bianco |  | 4011377201255 | 85389099 | 3.93 | 01 | A | 0.033 | 0.029 | 10 | 205 | 87 | 85 | MM | 331 | G | 100 | 455 | 185 | 215 | MM | 3.48 | KG | 0 | 0 | 0 | 0 |  | 0 |  | DE | 5 | 0.152 | CDM | 205X87X85
5561KO5WW | Wippe mit Lichtleiter für Kontrollsch. | Mascherina per Interruttori di controllo 506KOU, 502KOU, 503KOU, Interruttori di controllo a tasto 506KOTU, 502KOTU, Pulsanti illuminabili 531U, 533U, 533-2U, 534U, centrale, bianco alpino | Masch. Per int. Sing. Illum., | bianco alpino | 4011377201453 | 85389099 | 3.93 | 01 | A | 0.033 | 0.03 | 10 | 205 | 87 | 85 | MM | 338 | G | 100 | 455 | 185 | 215 | MM | 3.55 | KG | 0 | 0 | 0 | 0 |  | 0 |  | DE | 5 | 0.152 | CDM | 205X87X85
5561KOWW | Wippe mit Lichtaustrittsfenster | Mascherina per Interruttori di controllo 506KOU, 502KOU, 503KOU, Interruttori di controllo a tasto 506KOTU, 502KOTU, Pulsanti illuminabili 531U, 533U, 533-2U, 534U con uscita luce arancione grande, centrale, bianco alpino | Masch. Per int. Sing. Illum., | bianco alpino | 4011377386204 | 85389099 | 3.93 | 01 | A | 0.033 | 0.03 | 10 | 205 | 87 | 85 | MM | 336 | G | 100 | 455 | 185 | 215 | MM | 3.61 | KG | 0 | 0 | 0 | 0 |  | 0 |  | DE | 5 | 0.152 | CDM | 205X87X85
5561NA | Wippe für Schalter und Taster mit Schr. | Mascherina con targhetta 9 x 40 mm per Interruttori 506U, 507U, 502U, 503U, Interruttori a tasto 506TU, 507TU, 502TU, Pulsanti 531U, 533U, 533-2U, centrale, bianco | Masch. per int. singolo, con targh. | 9x40 mm, bianco | 4011377279100 | 85389099 | 5.63 | 01 | A | 0.034 | 0.03 | 10 | 205 | 87 | 85 | MM | 340 | G | 0 | 0 | 0 | 0 |  | 0 |  | 0 | 0 | 0 | 0 |  | 0 |  | DE | 5 | 0.152 | CDM | 205X87X85
5561NAWW | Wippe für Schalter und Taster mit Schr. | Mascherina con targhetta 9 x 40 mm per Interruttori 506U, 507U, 502U, 503U, Interruttori a tasto 506TU, 507TU, 502TU, Pulsanti 531U, 533U, 533-2U, centrale, bianco alpino | Masch. per int. singolo, con targh. | 9x40 mm, bianco alpino | 4011377386501 | 85389099 | 5.63 | 01 | A | 0.034 | 0.03 | 10 | 205 | 87 | 85 | MM | 335 | G | 100 | 455 | 185 | 215 | MM | 3.55 | KG | 0 | 0 | 0 | 0 |  | 0 |  | DE | 5 | 0.152 | CDM | 205X87X85
5561WW | Wippe für Schalter und Taster | Mascherina per interruttori 506U, 507U, 502U, 503U, Interruttori a tasto 506TU, 507TU, 502TU, Pulsanti 531U, 533U, 533-2U, centrale, bianco alpino | Masch. per int. singolo, | bianco alpino | 4011377374201 | 85389099 | 2.93 | 01 | A | 0.033 | 0.029 | 10 | 205 | 87 | 85 | MM | 333 | G | 100 | 455 | 185 | 215 | MM | 3.57 | KG | 0 | 0 | 0 | 0 |  | 0 |  | DE | 5 | 0.152 | CDM | 205X87X85
5581 | Rahmen für waagerechte und senkrechte K. | Placca per combinazioni verticali o orizzontali, 1 modulo, bianco | Placca per combinazioni verticali o | orizzontali, 1 modulo, bianco | 4011377279209 | 85389099 | 2.29 | 01 | A | 0.01 | 0.007 | 10 | 82 | 84 | 84 | MM | 106 | G | 200 | 460 | 185 | 175 | MM | 2.16 | KG | 11200 | 1200 | 800 | 1420 | MM | 239 | KG | DE | 5 | 0.058 | CDM | 82X84X84
5581WW | Rahmen für waagerechte und senkrechte K. | Placca per combinazioni verticali o orizzontali, 1 modulo, bianco alpino | Placca per combinazioni verticali o | orizzontali, 1 modulo, bianco alpino | 4011377387201 | 85389099 | 2.29 | 01 | A | 0.018 | 0.015 | 10 | 82 | 84 | 84 | MM | 181 | G | 200 | 460 | 185 | 175 | MM | 3.85 | KG | 11200 | 1200 | 800 | 1420 | MM | 239 | KG | DE | 5 | 0.058 | CDM | 82X84X84
5582 | Rahmen für waagerechte und senkrechte K. | Placca per combinazioni verticali o orizzontali, 2 moduli, bianco | Placca per combinazioni verticali o | orizzontali, 2 moduli, bianco | 4011377279308 | 85389099 | 3.94 | 01 | A | 0.03 | 0.025 | 10 | 155 | 84 | 84 | MM | 305 | G | 100 | 460 | 185 | 175 | MM | 3.39 | KG | 5600 | 1200 | 800 | 1400 | MM | 210 | KG | DE | 5 | 0.109 | CDM | 155X84X84
5582WW | Rahmen für waagerechte und senkrechte K. | Placca per combinazioni verticali o orizzontali, 2 moduli, bianco alpino | Placca per combinazioni verticali o | orizzontali, 2 moduli, bianco alpino | 4011377387300 | 85389099 | 3.94 | 01 | A | 0.032 | 0.025 | 10 | 155 | 84 | 84 | MM | 329 | G | 100 | 460 | 185 | 175 | MM | 3.46 | KG | 5600 | 1200 | 800 | 1400 | MM | 210 | KG | DE | 5 | 0.109 | CDM | 155X84X84
5583 | Rahmen für waagerechte und senkrechte K. | Placca per combinazioni verticali o orizzontali, 3 moduli, bianco | Placca per combinazioni verticali o | orizzontali, 3 moduli, bianco | 4011377279407 | 85389099 | 6.59 | 01 | A | 0.044 | 0.037 | 10 | 225 | 84 | 84 | MM | 440 | G | 100 | 460 | 235 | 180 | MM | 4.755 | KG | 4900 | 1200 | 800 | 1460 | MM | 255 | KG | DE | 5 | 0.159 | CDM | 225X84X84
5583WW | Rahmen für waagerechte und senkrechte K. | Placca per combinazioni verticali o orizzontali, 3 moduli, bianco alpino | Placca per combinazioni verticali o | orizzontali, 3 moduli, bianco alpino | 4011377387409 | 85389099 | 6.59 | 01 | A | 0.045 | 0.038 | 10 | 225 | 84 | 84 | MM | 450 | G | 100 | 460 | 235 | 180 | MM | 5.05 | KG | 4900 | 1200 | 800 | 1460 | MM | 255 | KG | DE | 5 | 0.159 | CDM | 225X84X84
5584 | Rahmen für waagerechte und senkrechte K. | Placca per combinazioni verticali o orizzontali, 4 moduli, bianco | Placca per combinazioni verticali o | orizzontali, 4 moduli, bianco | 4011377279506 | 85389099 | 11.39 | 01 | A | 0.059 | 0.05 | 10 | 295 | 84 | 84 | MM | 596 | G | 100 | 470 | 310 | 185 | MM | 6.36 | KG | 3400 | 1200 | 800 | 1450 | MM | 240 | KG | DE | 5 | 0.208 | CDM | 295X84X84
5584WW | Rahmen für waagerechte und senkrechte K. | Placca per combinazioni verticali o orizzontali, 4 moduli, bianco alpino | Placca per combinazioni verticali o | orizzontali, 4 moduli, bianco alpino | 4011377387508 | 85389099 | 11.39 | 01 | A | 0.063 | 0.055 | 10 | 295 | 84 | 84 | MM | 637 | G | 100 | 470 | 310 | 185 | MM | 6.7 | KG | 3400 | 1200 | 800 | 1450 | MM | 250 | KG | DE | 5 | 0.208 | CDM | 295X84X84
5585 | Rahmen für waagerechte und senkrechte K. | Placca per combinazioni verticali o orizzontali, 5 moduli, bianco | Placca per combinazioni verticali o | orizzontali, 5 moduli, bianco | 4011377279605 | 85389099 | 18.74 | 01 | A | 0.072 | 0.062 | 10 | 370 | 84 | 84 | MM | 720 | G | 100 | 460 | 375 | 180 | MM | 7.59 | KG | 2800 | 1200 | 800 | 1480 | MM | 238 | KG | DE | 5 | 0.261 | CDM | 370X84X84
5585WW | Rahmen für waagerechte und senkrechte K. | Placca per combinazioni verticali o orizzontali, 5 moduli, bianco alpino | Placca per combinazioni verticali o | orizzontali, 5 moduli, bianco alpino | 4011377387607 | 85389099 | 18.74 | 01 | A | 0.073 | 0.065 | 10 | 370 | 84 | 84 | MM | 736 | G | 100 | 460 | 375 | 180 | MM | 7.79 | KG | 2800 | 1200 | 800 | 1480 | MM | 242 | KG | DE | 5 | 0.261 | CDM | 370X84X84
561-4SAT1 | Abdeckung für 4-Loch-SAT-TV-Steckdose | Mascherina per prese 4 uscite TV-SAT (Hirschmann), bianco | Masch. per prese 4 uscite TV-SAT | (Hirschmann), bianco | 4011377839007 | 85389099 | 4.62 | 01 |  | 0.019 | 0.014 | 10 | 155 | 84 | 84 | MM | 196 | G | 0 | 0 | 0 | 0 |  | 0 |  | 0 | 0 | 0 | 0 |  | 0 |  | DE | 5 | 0.109 | CDM | 155X84X84
561-4SAT2 | Abdeckung für 4-Loch-SAT-TV-Steckdose | Mascherina per prese 4 uscite TV-SAT (Ankaro), bianco | Masch. per prese 4 uscite TV-SAT | (Ankaro), bianco | 4011377840201 | 85389099 | 4.62 | 01 |  | 0.019 | 0.014 | 10 | 155 | 84 | 84 | MM | 196 | G | 0 | 0 | 0 | 0 |  | 0 |  | 0 | 0 | 0 | 0 |  | 0 |  | DE | 5 | 0.109 | CDM | 155X84X84
561B | Blind-Abdeckung (verschraubt) | Mascherina cieca, bianco | Mascherina cieca, bianco |  | 4011377281707 | 85389099 | 8 | 01 |  | 0.083 | 0.078 | 10 | 155 | 84 | 84 | MM | 835 | G | 100 | 460 | 185 | 175 | MM | 9 | KG | 0 | 0 | 0 | 0 |  | 0 |  | DE | 5 | 0.109 | CDM | 155X84X84
561GLBL | Abdeckung mit Glasscheibe | Mascherina con vetro e copritasto rosso, blu | Copritasto con mascherina in vetro, | blu | 4011377281806 | 85389099 | 17.28 | 01 |  | 0.046 | 0.039 | 10 | 225 | 84 | 84 | MM | 461 | G | 0 | 0 | 0 | 0 |  | 0 |  | 0 | 0 | 0 | 0 |  | 0 |  | DE | 5 | 0.159 | CDM | 225X84X84
561GLGE | Abdeckung mit Glasscheibe | Mascherina con vetro e copritasto rosso, giallo | Copritasto con mascherina in vetro, | giallo | 4011377281905 | 85389099 | 17.28 | 01 |  | 0.046 | 0.039 | 10 | 225 | 84 | 84 | MM | 461 | G | 0 | 0 | 0 | 0 |  | 0 |  | 0 | 0 | 0 | 0 |  | 0 |  | DE | 5 | 0.159 | CDM | 225X84X84
561GLRT | Abdeckung mit Glasscheibe | Mascherina con vetro e copritasto rosso, rosso | Copritasto con mascherina in vetro, | rosso | 4011377282001 | 85389099 | 17.28 | 01 |  | 0.046 | 0.039 | 10 | 225 | 84 | 84 | MM | 461 | G | 100 | 460 | 235 | 180 | MM | 4.867 | KG | 0 | 0 | 0 | 0 |  | 0 |  | DE | 5 | 0.159 | CDM | 225X84X84
561SAT | Abdeckung für SAT-TV-Steckdose | Mascherina per prese antenna DIN 45330 e prese TV-SAT, bianco | Masch. per prese antenna DIN 45330 | e prese TV-SAT, bianco | 4011377470002 | 85389099 | 4.37 | 01 |  | 0.017 | 0.013 | 10 | 155 | 84 | 84 | MM | 179 | G | 100 | 460 | 185 | 175 | MM | 2.035 | KG | 6400 | 1200 | 800 | 1570 | MM | 155 | KG | DE | 5 | 0.109 | CDM | 155X84X84
561Z5 | Zwischenrahmen | Telaietto per il montaggio di apparecchi con mascherina 55 x 55 mm con la serie CD500, bianco | Telaietto per apparecchi 55 x 55 mm | con serie CD500, bianco | 4011377114142 | 85389099 | 3.9 | 01 |  | 0.009 | 0.006 | 10 | 82 | 84 | 84 | MM | 92 | G | 0 | 0 | 0 | 0 |  | 0 |  | 0 | 0 | 0 | 0 |  | 0 |  | DE | 5 | 0.058 | CDM
562 | Abdeckung für 2 Kleinsteckdosen | Adattatore per due prese piccole, bianco | Adattatore per 2 prese piccole, bianco |  | 4011377282902 | 85389099 | 7.99 | 01 |  | 0.085 | 0.08 | 10 | 155 | 84 | 84 | MM | 853 | G | 100 | 460 | 185 | 175 | MM | 9 | KG | 0 | 0 | 0 | 0 |  | 0 |  | DE | 5 | 0.109 | CDM | 155X84X84
564 | Abdeckung für Befehlsgeräte mit 22,5 mm | Adattatore per apparecchi di comando con 22,5 mm O, bianco | Adattatore per apparecchi di comando | con 22,5 mm O, bianco | 4011377283206 | 85389099 | 7.99 | 01 |  | 0.062 | 0.057 | 10 | 155 | 84 | 84 | MM | 620 | G | 0 | 0 | 0 | 0 |  | 0 |  | 0 | 0 | 0 | 0 |  | 0 |  | DE | 5 | 0.109 | CDM | 155X84X84
564GE | Abdeckung für Befehlsgeräte mit 22,5 mm | Adattatore per apparecchi di comando con 22,5 mm O, giallo | Adattatore per apparecchi di comando | con 22,5 mm O, giallo | 4011377283305 | 85389099 | 11.2 | 02 |  | 0.062 | 0.057 | 10 | 155 | 84 | 84 | MM | 620 | G | 0 | 0 | 0 | 0 |  | 0 |  | 0 | 0 | 0 | 0 |  | 0 |  | DE | 5 | 0.109 | CDM | 155X84X84
565-2 | Potentialausgleich-Steckdose | Presa di compensazione del potenziale con 2 spinotti DIN 42801, bianco | Presa di compensazione del potenziale | con 2 spinotti DIN 42801, bianco | 4011377283503 | 85366990 | 28.04 | 01 |  | 0.1 | 0.089 | 10 | 280 | 170 | 70 | MM | 1.009 | KG | 0 | 0 | 0 | 0 |  | 0 |  | 0 | 0 | 0 | 0 |  | 0 |  | DE | 5 | 0.333 | CDM | 280X170X70
567S | Signalgeber AC 8-12V/DC 12-17V | Suoneria bitonale 8-12V AC, bianco | Suoneria bitonale 8-12V AC, bianco |  | 4011377021334 | 85312095 | 40.47 | 04 |  | 0.063 | 0.051 | 1 | 81 | 40 | 81 | MM | 63 | G | 0 | 0 | 0 | 0 |  | 0 |  | 0 | 0 | 0 | 0 |  | 0 |  | DE | 5 | 0.262 | CDM
568 | Abdeckung für XLR-Steckdose | Adattatore per prese XLR, bianco | Adattatore per prese XLR, bianco |  | 4011377283800 | 85389099 | 8.43 | 01 |  | 0.054 | 0.049 | 10 | 155 | 84 | 84 | MM | 540 | G | 0 | 0 | 0 | 0 |  | 0 |  | 0 | 0 | 0 | 0 |  | 0 |  | DE | 5 | 0.109 | CDM | 155X84X84
568-1 | Abdeckung für Lautsprecher-Steckverbind. | Adattatore per connettori per altoparlanti e spine a chassis, bianco | Adattatore per conn. per altoparlanti | e spine a chassis, bianco | 4011377165458 | 85389099 | 8.43 | 01 |  | 0.052 | 0.048 | 10 | 155 | 84 | 84 | MM | 528 | G | 0 | 0 | 0 | 0 |  | 0 |  | 0 | 0 | 0 | 0 |  | 0 |  | DE | 5 | 0.109 | CDM | 155X84X84
569-15WE | Abdeckung für Modular-Jack-Steckbuchsen | Adattatore con targhetta 6 x 37 mm, per 1 presa, bianco | Adattatore con targh. 6x37 mm, | per 1 presa, bianco | 4011377520301 | 85389099 | 11.58 | 01 |  | 0.045 | 0.041 | 10 | 205 | 87 | 85 | MM | 451 | G | 0 | 0 | 0 | 0 |  | 0 |  | 0 | 0 | 0 | 0 |  | 0 |  | DE | 5 | 0.152 | CDM | 205X87X85
569-1NAUA | Abdeckung mit Schriftfeld für IAE/UAE | Mascherina per presa telefonica e presa cat. 5e e cat. 6 (1 x 8 P), con targhetta 6 x 37 mm, bianco | Masch. per presa telefonica (1 x 8 P), | con targh. 6x37 mm, bianco | 4011377684003 | 85389099 | 7.03 | 01 |  | 0.019 | 0.015 | 10 | 155 | 84 | 84 | MM | 191 | G | 0 | 0 | 0 | 0 |  | 0 |  | 0 | 0 | 0 | 0 |  | 0 |  | DE | 5 | 0.109 | CDM | 155X84X84
569-1UA | Abdeckung für IAE/UAE-Anschlussdose | Mascherina per presa telefonica e presa cat. 5e e cat. 6 (1 x 8 P), bianco | Masch. per presa telefonica (1 x 8 P), | bianco | 4011377681200 | 85389099 | 4.37 | 01 |  | 0.018 | 0.014 | 10 | 155 | 84 | 84 | MM | 189 | G | 100 | 460 | 185 | 175 | MM | 2.09 | KG | 0 | 0 | 0 | 0 |  | 0 |  | DE | 5 | 0.109 | CDM | 155X84X84
569-1WE | Abdeckung für Modular-Jack-Steckbuchsen | Adattatore con targhetta 6 x 37 mm, per 1 presa, bianco | Adattatore con targhetta 6 x 37 mm, | per 1 presa, bianco | 4011377284104 | 85389099 | 11.58 | 01 |  | 0.043 | 0.039 | 10 | 205 | 87 | 85 | MM | 434 | G | 100 | 455 | 185 | 215 | MM | 4.685 | KG | 0 | 0 | 0 | 0 |  | 0 |  | DE | 5 | 0.152 | CDM | 205X87X85
569-21ACS | Abdeckung für Modular-Jack-Steckbuchsen | Adattatore per IBM-ACS, schermatura totale, cat. 5 con targhetta 6 x 37 mm solo per moduli di connessione 2xRJ45, bianco | Adattatore per IBM-ACS, cat. 5 con | targh. 6x37mm, 2xRJ45, bianco | 4011377883703 | 85389099 | 12.77 | 01 |  | 0.045 | 0.04 | 10 | 205 | 87 | 85 | MM | 453 | G | 0 | 0 | 0 | 0 |  | 0 |  | 0 | 0 | 0 | 0 |  | 0 |  | DE | 5 | 0.152 | CDM | 205X87X85
569-25WE | Abdeckung für Modular-Jack-Steckbuchsen | Adattatore con targhetta 6 x 37 mm, per 2 prese, bianco | Adattatore con targh. 6x37mm, | per 2 prese, bianco | 4011377573604 | 85389099 | 12.77 | 01 |  | 0.043 | 0.04 | 10 | 205 | 87 | 85 | MM | 434 | G | 100 | 455 | 185 | 215 | MM | 4.581 | KG | 0 | 0 | 0 | 0 |  | 0 |  | DE | 5 | 0.152 | CDM | 205X87X85
569-2AT | Abdeckung für Modular-Jack-Steckbuchsen | Adattatore con targhetta 6 x 37 mm per Lucent Technologies (AT&T), bianco | Adattatore con targh. 6x37mm, per | Lucent Technologies (AT&T), bianco | 4011377462304 | 85389099 | 12.77 | 01 |  | 0.051 | 0.047 | 10 | 205 | 87 | 85 | MM | 510 | G | 100 | 455 | 185 | 215 | MM | 5.5 | KG | 0 | 0 | 0 | 0 |  | 0 |  | DE | 5 | 0.152 | CDM | 205X87X85
569-2NAUA | Abdeckung mit Schriftfeld für IAE/UAE | Mascherina per presa telefonica e presa cat. 5e (2 x 8 P), con targhetta 6 x 37 mm, bianco | Masch. per presa telefonica (2 x 8 P), | con targh. 6x37 mm, bianco | 4011377684102 | 85389099 | 7.03 | 01 |  | 0.018 | 0.013 | 10 | 155 | 84 | 84 | MM | 182 | G | 0 | 0 | 0 | 0 |  | 0 |  | 0 | 0 | 0 | 0 |  | 0 |  | DE | 5 | 0.109 | CDM | 155X84X84
569-2UA | Abdeckung für IAE/UAE-Anschlussdose | Mascherina per presa telefonica e presa cat. 5e (2 x 8 P), bianco | Masch. per presa telefonica (2 x 8 P), | bianco | 4011377682405 | 85389099 | 4.37 | 01 |  | 0.018 | 0.013 | 10 | 155 | 84 | 84 | MM | 184 | G | 0 | 0 | 0 | 0 |  | 0 |  | 0 | 0 | 0 | 0 |  | 0 |  | DE | 5 | 0.109 | CDM | 155X84X84
569-2WE | Abdeckung für Modular-Jack-Steckbuchsen | Adattatore con targhetta 6 x 37 mm, per 2 prese, bianco | Adattatore con targh. 6x37 mm, | per 2 prese, bianco | 4011377284203 | 85389099 | 12.77 | 01 |  | 0.045 | 0.041 | 10 | 205 | 87 | 85 | MM | 453 | G | 100 | 455 | 185 | 215 | MM | 4.75 | KG | 0 | 0 | 0 | 0 |  | 0 |  | DE | 5 | 0.152 | CDM | 205X87X85
569T | Abdeckung für TAE-/Lautsprecher-Anschl. | Mascherina per presa telefonica tedesca per telecomunicazioni, bianco | Masch. per presa telefonica tedesca | telefonica tedesca TAE, bianco | 4011377284401 | 85389099 | 4.37 | 01 |  | 0.015 | 0.01 | 10 | 155 | 84 | 84 | MM | 156 | G | 100 | 460 | 185 | 175 | MM | 1.776 | KG | 0 | 0 | 0 | 0 |  | 0 |  | DE | 5 | 0.109 | CDM | 155X84X84
569TNA | Abdeckung mit Schriftfeld für TAE | Mascherina con targhetta 6 x 37 mm per presa telefonica tedesca TAE per telecomunicazioni, bianco | Masch. con targh. 6x37 mm per presa |  | 4011377520707 | 85389099 | 7.03 | 01 |  | 0.016 | 0.011 | 10 | 155 | 84 | 84 | MM | 164 | G | 0 | 0 | 0 | 0 |  | 0 |  | 0 | 0 | 0 | 0 |  | 0 |  | DE | 5 | 0.109 | CDM | 155X84X84
581A | Montagegehäuse für Aufputz-Kappen | Scatola di ricambio per scatole sporgenti, 1 modulo | Scatola di ricambio per scatole | sporgenti, 1 modulo | 4011377048621 | 85389099 | 6.17 | 07 |  | 0.067 | 0.037 | 1 | 82 | 84 | 84 | MM | 67 | G | 10 | 460 | 185 | 92 | MM | 837 | G | 0 | 0 | 0 | 0 |  | 0 |  | DE | 5 | 0.579 | CDM
582A | Montagegehäuse für Aufputz-Kappen | Scatola di ricambio per scatole sporgenti, 2 moduli | Scatola di ricambio per scatole | sporgenti, 3 moduli | 4011377048683 | 85389099 | 10.29 | 07 |  | 0.115 | 0.069 | 1 | 155 | 84 | 84 | MM | 115 | G | 10 | 460 | 185 | 180 | MM | 1.378 | KG | 0 | 0 | 0 | 0 |  | 0 |  | DE | 5 | 1.094 | CDM
583A | Montagegehäuse für Aufputz-Kappen | Scatola di ricambio per scatole sporgenti, 3 moduli | Scatola di ricambio per scatole | sporgenti, 2 moduli | 4011377048751 | 85389099 | 14.42 | 07 |  | 0.163 | 0.099 | 1 | 225 | 84 | 84 | MM | 163 | G | 0 | 0 | 0 | 0 |  | 0 |  | 0 | 0 | 0 | 0 |  | 0 |  | DE | 5 | 1.588 | CDM
58AZUG | Zugentlastung | Serracavi per scatole sporgenti, per cavi diametro 7-13mm | Serracavi per scatole sporgenti, | per cavi diametro 7-13mm | 4011377051874 | 85389099 | 3.82 | 07 |  | 0.005 | 0.004 | 10 | 82 | 82 | 67 | MM | 58 | G | 0 | 0 | 0 | 0 |  | 0 |  | 0 | 0 | 0 | 0 |  | 0 |  | DE | 5 | 0.045 | CDM
590A | Leitungsauslass mit Zugentlastung | Uscita cavo con scarico trazione, bianco | Uscita cavo con scarico trazione, | bianco | 4011377088450 | 85389099 | 11.2 | 01 |  | 0.069 | 0.065 | 10 | 205 | 87 | 85 | MM | 691 | G | 100 | 455 | 185 | 215 | MM | 7.167 | KG | 0 | 0 | 0 | 0 |  | 0 |  | DE | 5 | 0.152 | CDM | 205X87X85
590NAA | Leitungsauslass mit Zugentlastung | Uscita cavo con scarico trazione, con targhetta 6 x 37 mm, bianco | Uscita cavo con scarico trazione, con | targhetta 6 x 37 mm, bianco | 4011377089655 | 85389099 | 13.86 | 01 |  | 0.068 | 0.058 | 10 | 205 | 87 | 85 | MM | 688 | G | 0 | 0 | 0 | 0 |  | 0 |  | 0 | 0 | 0 | 0 |  | 0 |  | DE | 5 | 0.152 | CDM | 205X87X85
590Z | Zwischenrahmen für Geräte 50 x 50 mm | Telaietto, bianco | Telaietto, bianco |  | 4011377291706 | 85389099 | 2.38 | 01 |  | 0.009 | 0.006 | 10 | 82 | 84 | 84 | MM | 94 | G | 100 | 460 | 185 | 92 | MM | 1.08 | KG | 0 | 0 | 0 | 0 |  | 0 |  | DE | 5 | 0.058 | CDM | 82X84X84
590ZA | Zwischenrahmen | Telaietto, bianco | Telaietto, bianco |  | 4011377238350 | 85389099 | 2.38 | 01 |  | 0.009 | 0.006 | 10 | 82 | 84 | 84 | MM | 92 | G | 0 | 0 | 0 | 0 |  | 0 |  | 0 | 0 | 0 | 0 |  | 0 |  | DE | 5 | 0.058 | CDM | 82X84X84
594-0 | Blind-Abdeckung (verrastet) | Mascherina cieca con supporto ad anello, bianco | Mascherina cieca con supporto ad | anello, bianco | 4011377300309 | 85389099 | 7.99 | 01 |  | 0.038 | 0.033 | 10 | 155 | 84 | 84 | MM | 384 | G | 100 | 460 | 185 | 175 | MM | 4.062 | KG | 0 | 0 | 0 | 0 |  | 0 |  | DE | 5 | 0.109 | CDM | 155X84X84
594-1 | Abdeckung für D-Subminiatur-Steckverb. | Adattatore per DSUB 9, DSUB15, DSUB25 connettore trapezoidale D-Subminiatura, per 1 presa, bianco | Adattatore per DSUB 9, DSUB15, | DSUB25, per 1 presa, bianco | 4011377300507 | 85389099 | 8.43 | 01 |  | 0.036 | 0.032 | 10 | 155 | 84 | 84 | MM | 368 | G | 0 | 0 | 0 | 0 |  | 0 |  | 0 | 0 | 0 | 0 |  | 0 |  | DE | 5 | 0.109 | CDM | 155X84X84
594-2 | Abdeckung für D-Subminiatur-Steckverb. | Adattatore per DSUB 9, DSUB15, DSUB25 connettore trapezoidale D-Subminiatura, per 2 prese, bianco | Adattatore per DSUB 9, DSUB15, | DSUB25, per 2 prese, bianco | 4011377300606 | 85389099 | 8.43 | 01 |  | 0.035 | 0.031 | 10 | 155 | 84 | 84 | MM | 359 | G | 0 | 0 | 0 | 0 |  | 0 |  | 0 | 0 | 0 | 0 |  | 0 |  | DE | 5 | 0.109 | CDM | 155X84X84
594-8 | Abdeckung für Lautstärkesteller Dynacord | Mascherina per regolatore del volume sonoro, bianco | Masch. per regolatore del volume | sonoro, bianco | 4011377723207 | 85389099 | 7.14 | 01 |  | 0.016 | 0.012 | 10 | 123 | 107 | 107 | MM | 168 | G | 0 | 0 | 0 | 0 |  | 0 |  | 0 | 0 | 0 | 0 |  | 0 |  | DE | 5 | 0.141 | CDM | 123X107X107
594-9 | Abdeckung für Programmwahlschalter Dyn. | Mascherina per selettore programmi, bianco | Masch. per selettore programmi, | bianco | 4011377724204 | 85389099 | 7.14 | 01 |  | 0.016 | 0.012 | 10 | 123 | 107 | 107 | MM | 168 | G | 0 | 0 | 0 | 0 |  | 0 |  | 0 | 0 | 0 | 0 |  | 0 |  | DE | 5 | 0.141 | CDM | 123X107X107
6.28WUG | Metall-Abdeckung | Mascherina in metallo 125 x 100 mm, senza simboli | Mascherina in metallo 125 x 100 mm, | senza simboli | 4011377880504 | 85389099 | 12.89 | 04 |  | 0.071 | 0.07 | 1 | 125 | 100 | 2 | MM | 71 | G | 10 | 158 | 117 | 85 | MM | 751 | G | 0 | 0 | 0 | 0 |  | 0 |  | DE | 5 | 0.157 | CDM | 158X117X85
600 | Montagegehäuse für 1 Element | Base di montaggio per 1 elemento (pezzo di ricambio) | Base di montaggio per 1 elemento | (pezzo di ricambio) | 4011377302907 | 85389099 | 4.48 | 11 |  | 0.078 | 0.072 | 20 | 315 | 163 | 80 | MM | 1.562 | KG | 200 | 435 | 335 | 335 | MM | 16.063 | KG | 0 | 0 | 0 | 0 |  | 0 |  | DE | 5 | 0.205 | CDM | 315X163X80
600NA | Wippe für Schalter und Taster mit Schr. | Copritasto con targhetta 17 x 72 mm | Copritasto con targhetta 17 x 72 mm |  | 4011377303409 | 85389099 | 3.82 | 11 |  | 0.021 | 0.018 | 10 | 115 | 72 | 72 | MM | 215 | G | 0 | 0 | 0 | 0 |  | 0 |  | 0 | 0 | 0 | 0 |  | 0 |  | DE | 5 | 0.06 | CDM | 115X72X72
6020A | SCHUKO® Steckdose, 47 mm tief | Presa SCHUKO 16 A 250 V~ 2 moduli. 61 x 102 x 47 mm, bianco | Presa SCHUKO 16 A 250 V~ 2 moduli. | 61 x 102 x 47 mm, bianco | 4011377649606 | 85366990 | 9.79 | 07 |  | 0.149 | 0.13 | 10 | 255 | 170 | 110 | MM | 1.493 | KG | 100 | 560 | 275 | 355 | MM | 14.7 | KG | 2400 | 1200 | 800 | 1500 | MM | 377 | KG | DE | 5 | 0.477 | CDM | 255X170X110
6020AWW | SCHUKO® Steckdose, 47 mm tief | Presa SCHUKO 16 A 250 V~ 2 moduli. 61 x 102 x 47 mm, bianco alpino | Presa SCHUKO 16 A 250 V~ 2 moduli. | 61 x 102 x 47 mm, bianco alpino | 4011377857506 | 85366990 | 9.79 | 07 |  | 0.144 | 0.128 | 10 | 255 | 170 | 110 | MM | 1.44 | KG | 100 | 560 | 275 | 355 | MM | 14.7 | KG | 2400 | 1200 | 800 | 1500 | MM | 347 | KG | DE | 5 | 0.477 | CDM | 255X170X110
6020KIA | SCHUKO® Steckdose, 47 mm tief | Presa SCHUKO 16 A 250 V~ 2 moduli. 61 x 102 x 47 mm con protezione antiscossa ottimizzata, bianco | Presa SCHUKO 16A 250 V~ 2 moduli. | 61x102x47mm, prot. Antisc. ,bianco | 4011377650107 | 85366990 | 14.03 | 07 |  | 0.146 | 0.136 | 10 | 280 | 170 | 70 | MM | 1.46 | KG | 0 | 0 | 0 | 0 |  | 0 |  | 0 | 0 | 0 | 0 |  | 0 |  | DE | 5 | 0.141 | CDM | 280X170X70
6020KIAWW | SCHUKO® Steckdose, 47 mm tief | Presa SCHUKO 16 A 250 V~ 2 moduli. 61 x 102 x 47 mm con protezione antiscossa ottimizzata, bianco alpino | Presa SCHUKO 16A 250 V~ 2 moduli. | 61x102x47mm,prot. Antisc., b. alpino | 4011377857605 | 85366990 | 14.03 | 07 |  | 0.146 | 0.136 | 10 | 280 | 170 | 70 | MM | 1.46 | KG | 0 | 0 | 0 | 0 |  | 0 |  | 0 | 0 | 0 | 0 |  | 0 |  | DE | 5 | 0.333 | CDM | 280X170X70
602A | Wippschalter 10 AX 250 V ~ | Interruttore a bilanciere 10 AX 250 V~, Interruttore 2 P, bianco | Interruttore a bilanciere 10 AX 250 V~, | Interruttore 2 P, bianco | 4011377304208 | 85365080 | 17.18 | 07 |  | 0.091 | 0.084 | 10 | 240 | 130 | 62 | MM | 914 | G | 0 | 0 | 0 | 0 |  | 0 |  | 0 | 0 | 0 | 0 |  | 0 |  | DE | 5 | 0.193 | CDM | 240X130X62
602AWW | Wippschalter 10 AX 250 V ~ | Interruttore a bilanciere 10 AX 250 V~, Interruttore 2 P, bianco alpino | Interruttore a bilanciere 10 AX 250 V~, | Interruttore 2 P, bianco alpino | 4011377856202 | 85365080 | 17.18 | 07 |  | 0.091 | 0.084 | 10 | 240 | 130 | 62 | MM | 914 | G | 0 | 0 | 0 | 0 |  | 0 |  | 0 | 0 | 0 | 0 |  | 0 |  | DE | 5 | 0.193 | CDM | 240X130X62
602HW | Heizungsschalter 10 AX 250 V ~ | Interruttore d`emergenza - riscaldamento 10 AX 250 V~, Interruttore 2 P | Interrutt. d`emergenza-riscaldamento | 10 AX 250 V~, Interruttore 2 P | 4011377304604 | 85365080 | 30.51 | 11 |  | 0.169 | 0.159 | 10 | 280 | 170 | 70 | MM | 1.695 | KG | 100 | 570 | 385 | 175 | MM | 18 | KG | 0 | 0 | 0 | 0 |  | 0 |  | DE | 5 | 0.333 | CDM | 280X170X70
602KOA | Wipp-Kontrollschalter 10 AX 250 V ~ | Interruttore di controllo a bilanciere 10 AX 250 V~ con lampada fluorescente art. 90 e uscita luce arancione art. N. 33O, Interruttore 2 P, bianco | Interr. Sing. di contr. Illum. 10A, 250V~ | lamp. Fluorescente, 2P, bianco | 4011377304901 | 85365080 | 27.9 | 07 |  | 0.093 | 0.086 | 10 | 240 | 130 | 62 | MM | 931 | G | 0 | 0 | 0 | 0 |  | 0 |  | 0 | 0 | 0 | 0 |  | 0 |  | DE | 5 | 0.193 | CDM | 240X130X62
602KOAWW | Wipp-Kontrollschalter 10 AX 250 V ~ | Interruttore di controllo a bilanciere 10 AX 250 V~ con lampada fluorescente art. 90 e uscita luce arancione art. N. 33O, Interruttore 2 P, bianco alpino | Interr. Sing. di contr. Illum. 10A, 250V~ | lamp. Fluorescente, 2P,bianco alpino | 4011377856509 | 85365080 | 27.9 | 07 |  | 0.093 | 0.086 | 10 | 240 | 130 | 62 | MM | 931 | G | 0 | 0 | 0 | 0 |  | 0 |  | 0 | 0 | 0 | 0 |  | 0 |  | DE | 5 | 0.193 | CDM | 240X130X62
602KOW | Wipp-Kontrollschalter 10 AX 250 V ~ | Interruttore di controllo a bilanciere 10 AX 250 V~ com lampada fluorescente art. 90, Interruttore 2 P | Interr. Sing. di contr. Illum. 10A, 250V~ | lamp. Fluorescente, 2P | 4011377305205 | 85365080 | 30.54 | 11 |  | 0.17 | 0.16 | 10 | 280 | 170 | 70 | MM | 1.708 | KG | 0 | 0 | 0 | 0 |  | 0 |  | 0 | 0 | 0 | 0 |  | 0 |  | DE | 5 | 0.333 | CDM | 280X170X70
602W | Wippschalter 10 AX 250 V ~ | Interruttore a bilanciere 10 AX 250 V~, Interruttore 2 P | Interruttore a bilanciere 10 AX 250 V~, | Interruttore 2 P | 4011377305700 | 85365080 | 20.03 | 11 |  | 0.168 | 0.158 | 10 | 280 | 170 | 70 | MM | 1.682 | KG | 0 | 0 | 0 | 0 |  | 0 |  | 0 | 0 | 0 | 0 |  | 0 |  | DE | 5 | 0.333 | CDM | 280X170X70
603HW | Heizungsschalter 16 AX 400 V ~ | Interruttore d`emergenza - riscaldamento 16 AX 400 V~, scatola 70 x 90 x 45 mm, Interruttore 3 P | Interr. 3 P d`emergenza-riscaldamento | 16A, 400V~, scatola 70x90x45mm | 4011377306707 | 85365080 | 42.53 | 11 |  | 0.258 | 0.227 | 1 | 115 | 72 | 72 | MM | 258 | G | 0 | 0 | 0 | 0 |  | 0 |  | 0 | 0 | 0 | 0 |  | 0 |  | DE | 5 | 0.596 | CDM | 115X72X72
603W | Wippschalter 16 AX 400 V ~ | Interruttore a bilanciere 16 AX 400 V~, Scatola 70 x 90 x 45 mm, Interruttore 3 P | Interrutt. 3 P a bilanciere 16A, 400V~, | Scatola 70 x 90 x 45 mm | 4011377306806 | 85365080 | 30.86 | 11 |  | 0.258 | 0.227 | 1 | 115 | 72 | 72 | MM | 258 | G | 0 | 0 | 0 | 0 |  | 0 |  | 0 | 0 | 0 | 0 |  | 0 |  | DE | 5 | 0.596 | CDM | 115X72X72
605A | Wippschalter 10 AX 250 V ~ | Interruttore a bilanciere 10 AX 250 V~, doppio, bianco | Interrutt. a bilanciere 10A, 250V~, | doppio, bianco | 4011377307001 | 85365080 | 13.5 | 07 |  | 0.089 | 0.082 | 10 | 240 | 130 | 62 | MM | 895 | G | 100 | 335 | 280 | 250 | MM | 9.209 | KG | 0 | 0 | 0 | 0 |  | 0 |  | DE | 5 | 0.193 | CDM | 240X130X62
605AWW | Wippschalter 10 AX 250 V ~ | Interruttore a bilanciere 10 AX 250 V~, doppio, bianco alpino | Interruttore a bilanciere 10 AX 250 V~, | doppio, bianco alpino | 4011377857001 | 85365080 | 13.5 | 07 |  | 0.09 | 0.083 | 10 | 240 | 130 | 62 | MM | 904 | G | 0 | 0 | 0 | 0 |  | 0 |  | 0 | 0 | 0 | 0 |  | 0 |  | DE | 5 | 0.193 | CDM | 240X130X62
605W | Wippschalter 10 AX 250 V ~ | Interruttore a bilanciere 10 AX 250 V~, doppio | Interruttore a bilanciere 10 AX 250 V~, | doppio | 4011377307209 | 85365080 | 20.69 | 11 |  | 0.17 | 0.159 | 10 | 280 | 170 | 70 | MM | 1.702 | KG | 100 | 570 | 385 | 175 | MM | 18 | KG | 0 | 0 | 0 | 0 |  | 0 |  | DE | 5 | 0.333 | CDM | 280X170X70
606A | Wippschalter 10 AX 250 V ~ | Interruttore a bilanciere 10 AX 250 V~ Interruttore deviatore universale, bianco | Interruttore a bilanciere 10 AX 250 V~ | Interr. deviatore universale, bianco | 4011377307803 | 85365080 | 9.75 | 07 |  | 0.088 | 0.081 | 10 | 240 | 130 | 62 | MM | 882 | G | 100 | 335 | 280 | 250 | MM | 9 | KG | 4000 | 1200 | 800 | 1440 | MM | 386 | KG | DE | 5 | 0.193 | CDM | 240X130X62
606ANA | Wippschalter 10 AX 250 V ~ | Interruttore a bilanciere 10 AX 250 V~ Interruttore deviatore universale con targhetta 9 x 40 mm, bianco | Interr. Dev. Univers. a bilanciere 10A | 250V~, con targh. 9x40mm, bianco | 4011377307902 | 85365080 | 12.38 | 07 |  | 0.087 | 0.08 | 10 | 240 | 130 | 62 | MM | 879 | G | 0 | 0 | 0 | 0 |  | 0 |  | 0 | 0 | 0 | 0 |  | 0 |  | DE | 5 | 0.193 | CDM | 240X130X62
606ANAWW | Wippschalter 10 AX 250 V ~ | Interruttore a bilanciere 10 AX 250 V~ Interruttore deviatore universale con targhetta 9 x 40 mm, bianco alpino | Interr. Dev. Univers. a bilanciere 10A | 250V~, targh. 9x40mm, bianco alpino | 4011377856301 | 85365080 | 12.38 | 07 |  | 0.087 | 0.08 | 10 | 240 | 130 | 62 | MM | 879 | G | 0 | 0 | 0 | 0 |  | 0 |  | 0 | 0 | 0 | 0 |  | 0 |  | DE | 5 | 0.193 | CDM | 240X130X62
606AWW | Wippschalter 10 AX 250 V ~ | Interruttore a bilanciere 10 AX 250 V~ Interruttore deviatore universale, bianco alpino | Interr. Dev. Univers. a bilanciere 10A | 250V~, bianco alpino | 4011377856004 | 85365080 | 9.75 | 07 |  | 0.088 | 0.081 | 10 | 240 | 130 | 62 | MM | 882 | G | 0 | 0 | 0 | 0 |  | 0 |  | 0 | 0 | 0 | 0 |  | 0 |  | DE | 5 | 0.193 | CDM | 240X130X62
606HW | Heizungsschalter 10 AX 250 V ~ | Interruttore d`emergenza - riscaldamento 10 AX 250 V~, universale | Interr. d`emergenza - riscaldamento | 10 AX 250 V~, universale | 4011377308305 | 85365080 | 25.1 | 11 |  | 0.171 | 0.161 | 10 | 280 | 170 | 70 | MM | 1.714 | KG | 100 | 570 | 385 | 175 | MM | 18 | KG | 0 | 0 | 0 | 0 |  | 0 |  | DE | 5 | 0.333 | CDM | 280X170X70
606KO5A | Wipp-Kontrollschalter 10 AX 250 V ~ | Interruttore di controllo a bilanciere illuminabile 10 AX 250 V~ con lampada fluorescente art. 90, Interruttore deviatore universale, bianco | Interr. Dev. Univers. contr. a bilanc., | illum, 10A, 250V~,lamp. Fluor. bianco | 4011377049109 | 85365080 | 20.39 | 07 |  | 0.093 | 0.086 | 10 | 240 | 130 | 62 | MM | 937 | G | 0 | 0 | 0 | 0 |  | 0 |  | 0 | 0 | 0 | 0 |  | 0 |  | DE | 5 | 0.194 | CDM
606KO5AWW | Wipp-Kontrollschalter 10 AX 250 V ~ | Interruttore di controllo a bilanciere illuminabile 10 AX 250 V~ con lampada fluorescente art. 90, Interruttore deviatore universale, bianco alpino | Interr. Dev. Univers. contr. a bilanc., | illum, 10A, 250V~, l. fluor.,b. alpino | 4011377049116 | 85365080 | 20.39 | 07 |  | 0.093 | 0.086 | 10 | 240 | 130 | 62 | MM | 934 | G | 0 | 0 | 0 | 0 |  | 0 |  | 0 | 0 | 0 | 0 |  | 0 |  | DE | 5 | 0.193 | CDM
606KOW | Wipp-Kontrollschalter 10 AX 250 V ~ | Interruttore di controllo a bilanciere 10 AX 250 V~ con lampada fluorescente art. 90, universale | Interr. di controllo a bilanciere 10 A, | 250 V~, lamp. Fluoresc., universale | 4011377308909 | 85365080 | 23.31 | 11 |  | 0.17 | 0.16 | 10 | 280 | 170 | 70 | MM | 1.705 | KG | 100 | 570 | 385 | 175 | MM | 18 | KG | 0 | 0 | 0 | 0 |  | 0 |  | DE | 5 | 0.333 | CDM | 280X170X70
606NA | Transparente Abdeckung | Mascherina in plexiglas con inserto bianco per targhetta 17 x 72 mm (ricambio) | Mascherina in plexiglas con inserto | bianco per targh. 17 x 72 mm | 4011377043428 | 85389099 | 2.39 | 01 |  | 0.018 | 0.015 | 1 | 100 | 70 | 0.5 | MM | 18 | G | 0 | 0 | 0 | 0 |  | 0 |  | 0 | 0 | 0 | 0 |  | 0 |  | DE | 5 | 0.004 | CDM
606NAW | Wippschalter 10 AX 250 V ~ | Interruttore a bilanciere 10 AX 250 V~ con targhetta 17 x 72 mm, universale | Interr. a bilanciere 10A, 250V~ con | targh. 17x72mm, universale | 4011377309500 | 85365080 | 14.41 | 11 |  | 0.165 | 0.155 | 10 | 280 | 170 | 70 | MM | 1.653 | KG | 0 | 0 | 0 | 0 |  | 0 |  | 0 | 0 | 0 | 0 |  | 0 |  | DE | 5 | 0.333 | CDM | 280X170X70
606W | Wippschalter 10 AX 250 V ~ | Interruttore a bilanciere 10 AX 250 V~, universale | Interruttore a bilanciere 10A, 250V~ | universale | 4011377309609 | 85365080 | 12.01 | 33 |  | 0.166 | 0.156 | 10 | 280 | 170 | 70 | MM | 1.661 | KG | 100 | 570 | 385 | 175 | MM | 17.087 | KG | 1200 | 1200 | 800 | 550 | MM | 227.044 | KG | DE | 5 | 0.333 | CDM | 280X170X70
606ZA | Zug-Wechselschalter | Interruttore deviatore universale a tirante 10 AX 250 V~, bianco | Interr. deviatore universale a tirante, | 10 A, 250 V~, bianco | 4011377310506 | 85365080 | 19.41 | 07 |  | 0.107 | 0.098 | 10 | 280 | 170 | 70 | MM | 1.079 | KG | 0 | 0 | 0 | 0 |  | 0 |  | 0 | 0 | 0 | 0 |  | 0 |  | DE | 5 | 0.333 | CDM | 280X170X70
606ZAWW | Zug-Wechselschalter | Interruttore deviatore universale a tirante 10 AX 250 V~, bianco alpino | Interr. deviatore universale a tirante, | 10 A, 250 V~, bianco alpino | 4011377858008 | 85365080 | 19.41 | 07 |  | 0.107 | 0.098 | 10 | 280 | 170 | 70 | MM | 1.079 | KG | 0 | 0 | 0 | 0 |  | 0 |  | 0 | 0 | 0 | 0 |  | 0 |  | DE | 5 | 0.333 | CDM | 280X170X70
607A | Wippschalter 10 AX 250 V ~ | Interruttore a bilanciere 10 AX 250 V~, Invertitore, bianco | Interruttore a bilanciere 10 AX 250 V~, | Invertitore, bianco | 4011377310902 | 85365080 | 17.18 | 07 |  | 0.092 | 0.085 | 10 | 240 | 130 | 62 | MM | 921 | G | 0 | 0 | 0 | 0 |  | 0 |  | 0 | 0 | 0 | 0 |  | 0 |  | DE | 5 | 0.193 | CDM | 240X130X62
607AWW | Wippschalter 10 AX 250 V ~ | Interruttore a bilanciere 10 AX 250 V~, Invertitore, bianco alpino | Interruttore a bilanciere 10A, 250V~, | Invertitore, bianco alpino | 4011377856103 | 85365080 | 17.18 | 07 |  | 0.092 | 0.085 | 10 | 240 | 130 | 62 | MM | 921 | G | 0 | 0 | 0 | 0 |  | 0 |  | 0 | 0 | 0 | 0 |  | 0 |  | DE | 5 | 0.193 | CDM | 240X130X62
607W | Wippschalter 10 AX 250 V ~ | Interruttore a bilanciere 10 AX 250 V~, Invertitore | Interruttore a bilanciere 10A, 250V~, | Invertitore | 4011377311206 | 85365080 | 20.03 | 11 |  | 0.172 | 0.162 | 10 | 280 | 170 | 70 | MM | 1.72 | KG | 0 | 0 | 0 | 0 |  | 0 |  | 0 | 0 | 0 | 0 |  | 0 |  | DE | 5 | 0.333 | CDM | 280X170X70
609VA | Jalousie-Wippschalter 10 AX 250 V ~ | Interruttore per avvolgibili 10 AX 250V~ con dispositivo contro il doppio azionamento, bianco | Interr. interbloccato per avvolgibili, | 10 A, 250V~, bianco | 4011377312005 | 85365080 | 20.03 | 07 |  | 0.091 | 0.084 | 10 | 240 | 130 | 62 | MM | 917 | G | 0 | 0 | 0 | 0 |  | 0 |  | 0 | 0 | 0 | 0 |  | 0 |  | DE | 5 | 0.193 | CDM | 240X130X62
609VAWW | Jalousie-Wippschalter 10 AX 250 V ~ | Interruttore per avvolgibili 10 AX 250V~ con dispositivo contro il doppio azionamento, bianco alpino | Interr. interbloccato per avvolgibili, | 10 A, 250V~, bianco alpino | 4011377857100 | 85365080 | 20.03 | 07 |  | 0.091 | 0.084 | 10 | 240 | 130 | 62 | MM | 917 | G | 0 | 0 | 0 | 0 |  | 0 |  | 0 | 0 | 0 | 0 |  | 0 |  | DE | 5 | 0.193 | CDM | 240X130X62
609VW | Jalousie-Wippschalter 10 AX 250 V ~ | Interruttore a bilanciere per veneziane 10 AX 250 V~, Interruttore 1 P | Interruttore a bilanciere per veneziane | 10 A, 250 V~, Interruttore 1 P | 4011377312104 | 85365080 | 28.48 | 11 |  | 0.172 | 0.162 | 10 | 280 | 170 | 70 | MM | 1.724 | KG | 100 | 570 | 385 | 175 | MM | 17.732 | KG | 0 | 0 | 0 | 0 |  | 0 |  | DE | 5 | 0.333 | CDM | 280X170X70
60ANA | Transparente Abdeckung | Mascherina in plexiglas con inserto bianco per targhetta 9 x 40 mm (ricambio) | Mascherina in plexiglas con inserto | bianco per targh. 9 x 40 mm | 4011377043435 | 85389099 | 2.39 | 01 |  | 0.002 | 0.001 | 1 | 100 | 70 | 2 | MM | 1.5 | G | 0 | 0 | 0 | 0 |  | 0 |  | 0 | 0 | 0 | 0 |  | 0 |  | DE | 5 | 0.014 | CDM
60FO | Folien | Pellicola di ricambio | Pellicola di ricambio |  | 4011377080058 | 85389099 | 3.11 | 01 |  | 0.003 | 0.002 | 1 | 90 | 110 | 1 | MM | 3 | G | 100 | 82 | 84 | 84 | MM | 300 | G | 0 | 0 | 0 | 0 |  | 0 |  | DE | 5 | 0.01 | CDM | 90X110X1
60GL | Scheibe | Vetro di ricambio | Vetro di ricambio |  | 4011377302709 | 85389099 | 1.69 | 01 |  | 0.009 | 0.009 | 10 | 100 | 100 | 10 | MM | 93 | G | 100 | 155 | 84 | 84 | MM | 982 | G | 0 | 0 | 0 | 0 |  | 0 |  | DE | 5 | 0.01 | CDM | 100X100X1
60NA | Wippe für Schalter und Taster mit Schr. | Copritasto con targhetta 9 x 40 mm, bianco | Copritasto con targhetta 9 x 40 mm | bianco | 4011377302808 | 85389099 | 2.8 | 07 |  | 0.017 | 0.014 | 10 | 115 | 72 | 72 | MM | 173 | G | 0 | 0 | 0 | 0 |  | 0 |  | 0 | 0 | 0 | 0 |  | 0 |  | DE | 5 | 0.06 | CDM | 115X72X72
60NAWW | Wippe für Schalter und Taster mit Schr. | Copritasto con targhetta 9 x 40 mm, bianco alpino | Copritasto con targhetta 9 x 40 mm | bianco alpino | 4011377856905 | 85389099 | 2.8 | 07 |  | 0.017 | 0.014 | 10 | 115 | 72 | 72 | MM | 173 | G | 0 | 0 | 0 | 0 |  | 0 |  | 0 | 0 | 0 | 0 |  | 0 |  | DE | 5 | 0.06 | CDM | 115X72X72
61GL | Scheibe | Vetro di ricambio | Vetro di ricambio |  | 4011377312609 | 85389099 | 1.69 | 01 |  | 0.009 | 0.009 | 10 | 100 | 100 | 1 | MM | 102 | G | 100 | 155 | 84 | 84 | MM | 1.075 | KG | 0 | 0 | 0 | 0 |  | 0 |  | DE | 5 | 0.001 | CDM | 100X100X1
61NA | Beschriftungsleiste | Targhetta con spazio utile 7 x 57 mm | Targhetta con spazio utile 7x57mm |  | 4011377312708 | 85389099 | 2.64 | 01 |  | 0.003 | 0.003 | 10 | 90 | 110 | 10 | MM | 31 | G | 100 | 205 | 87 | 85 | MM | 301 | G | 0 | 0 | 0 | 0 |  | 0 |  | DE | 5 | 0.002 | CDM | 90X110X10
620A | SCHUKO® Steckdose, 47 mm tief | Presa SCHUKO 16 A 250 V~ 1 modulo, 61 x 61 x 47 mm, bianco | Presa SCHUKO 16A, 250V~ | 1 modulo, 61x61x47 mm, bianco | 4011377669703 | 85366990 | 5.65 | 07 |  | 0.103 | 0.093 | 10 | 280 | 170 | 70 | MM | 1.034 | KG | 200 | 570 | 385 | 350 | MM | 21.31 | KG | 3200 | 1200 | 800 | 1550 | MM | 362.96 | KG | DE | 5 | 0.333 | CDM | 280X170X70
620AWW | SCHUKO® Steckdose, 47 mm tief | Presa SCHUKO 16 A 250 V~ 1 modulo, 61 x 61 x 47 mm, bianco alpino | Presa SCHUKO 16A, 250V~ | 1 mod.,61x61x47mm, bianco alpino | 4011377857308 | 85366990 | 5.65 | 07 |  | 0.103 | 0.093 | 10 | 280 | 170 | 70 | MM | 1.034 | KG | 0 | 0 | 0 | 0 |  | 0 |  | 0 | 0 | 0 | 0 |  | 0 |  | DE | 5 | 0.333 | CDM | 280X170X70
620KIA | SCHUKO® Steckdose, 47 mm tief | Presa SCHUKO 16 A 250 V~ 1 modulo, 61 x 61 x 47 mm con protezione antiscossa ottimizzata, bianco | Presa SCHUKO 16A, 250 V~ 1 mod., | 61x61x47mm, prot. antisc., bianco | 4011377669802 | 85366990 | 7.92 | 07 |  | 0.103 | 0.093 | 10 | 280 | 170 | 70 | MM | 1.032 | KG | 0 | 0 | 0 | 0 |  | 0 |  | 0 | 0 | 0 | 0 |  | 0 |  | DE | 5 | 0.175 | CDM | 280X170X70
620KIAWW | SCHUKO® Steckdose, 47 mm tief | Presa SCHUKO 16 A 250 V~ 1 modulo, 61 x 61 x 47 mm con protezione antiscossa ottimizzata, bianco alpino | Presa SCHUKO 16A, 250 V~ 1 mod., | 61x61x47mm, prot. antisc., b. alpino | 4011377857407 | 85366990 | 7.92 | 07 |  | 0.103 | 0.093 | 10 | 280 | 170 | 70 | MM | 1.032 | KG | 0 | 0 | 0 | 0 |  | 0 |  | 0 | 0 | 0 | 0 |  | 0 |  | DE | 5 | 0.333 | CDM | 280X170X70
620NAW | SCHUKO® Steckdose mit Klappdeckel | Presa SCHUKO 16 A 250 V~ con targhetta 17 x 72 mm | Presa SCHUKO 16 A 250 V~ | con targhetta 17 x 72 mm | 4011377488403 | 85366990 | 11.91 | 11 |  | 0.142 | 0.133 | 10 | 280 | 170 | 70 | MM | 1.429 | KG | 0 | 0 | 0 | 0 |  | 0 |  | 0 | 0 | 0 | 0 |  | 0 |  | DE | 5 | 0.333 | CDM | 280X170X70
620W | SCHUKO® Steckdose mit Klappdeckel | Presa SCHUKO 16 A 250 V~ | Presa SCHUKO 16 A 250 V~ |  | 4011377488304 | 85366990 | 9.96 | 33 |  | 0.138 | 0.129 | 10 | 280 | 170 | 70 | MM | 1.384 | KG | 100 | 570 | 385 | 175 | MM | 15 | KG | 2000 | 1200 | 800 | 1110 | MM | 322 | KG | DE | 5 | 0.333 | CDM | 280X170X70
620WSL | SCHUKO® Steckdose mit Sicherheitsschloss | Presa SCHUKO 16 A 250 V~ | Presa SCHUKO 16 A 250 V~ |  | 4011377488502 | 85366990 | 47.54 | 11 |  | 0.167 | 0.157 | 10 | 280 | 170 | 70 | MM | 1.675 | KG | 100 | 570 | 385 | 175 | MM | 17.242 | KG | 0 | 0 | 0 | 0 |  | 0 |  | DE | 5 | 0.333 | CDM | 280X170X70
620WX | SCHUKO® Steckdose mit Hohlboden | Presa SCHUKO 16 A 250 V~ | Presa SCHUKO 16 A 250 V~ |  | 4011377767102 | 85366990 | 9.96 | 33 |  | 0.152 | 0.142 | 10 | 322 | 157 | 80 | MM | 1.547 | KG | 100 | 435 | 335 | 335 | MM | 16.5 | KG | 1500 | 1200 | 800 | 1170 | MM | 269.5 | KG | DE | 5 | 0.404 | CDM | 322X157X80
622NAW | SCHUKO® Zweifach-Steckdose | Presa SCHUKO doppia 16 A 250 V~ con targhetta 17 x 72 mm, per montaggio verticale | Presa SCHUKO doppia 16 A 250 V~ | targh.17x72 mm,montaggio verticale | 4011377315600 | 85366990 | 27.62 | 11 |  | 0.284 | 0.267 | 5 | 260 | 145 | 75 | MM | 1.421 | KG | 50 | 530 | 390 | 165 | MM | 15.5 | KG | 0 | 0 | 0 | 0 |  | 0 |  | DE | 5 | 0.566 | CDM | 260X145X75
622NAWW | SCHUKO® Zweifach-Steckdose | Presa SCHUKO doppia 16 A 250 V~ con targhetta 17 x 72 mm, per montaggio orizzontale | Presa SCHUKO doppia 16 A 250 V~ | targh.17x72 mm,montaggio orizzontale | 4011377315709 | 85366990 | 27.62 | 11 |  | 0.285 | 0.264 | 5 | 260 | 145 | 75 | MM | 1.425 | KG | 50 | 530 | 390 | 165 | MM | 17 | KG | 0 | 0 | 0 | 0 |  | 0 |  | DE | 5 | 0.566 | CDM | 260X145X75
622W | SCHUKO® Zweifach-Steckdose | Presa SCHUKO doppia 16 A 250 V~, per montaggio verticale | Presa SCHUKO doppia 16A, 250V~, | per montaggio verticale | 4011377316003 | 85366990 | 23.72 | 33 |  | 0.271 | 0.256 | 5 | 260 | 145 | 75 | MM | 1.357 | KG | 50 | 530 | 390 | 165 | MM | 15 | KG | 600 | 1200 | 800 | 700 | MM | 202 | KG | DE | 5 | 0.567 | CDM | 260X145X75
622WW | SCHUKO® Zweifach-Steckdose | Presa SCHUKO doppia 16 A 250 V~, per montaggio orizzontale | Presa SCHUKO doppia 16A, 250V~, | per montaggio orizzontale | 4011377316102 | 85366990 | 23.72 | 33 |  | 0.279 | 0.258 | 5 | 260 | 145 | 75 | MM | 1.397 | KG | 50 | 530 | 390 | 165 | MM | 14.458 | KG | 1600 | 1200 | 800 | 1410 | MM | 484.656 | KG | DE | 5 | 0.566 | CDM | 260X145X75
623NAW | SCHUKO® Dreifach-Steckdose | Presa SCHUKO tripla 16 A 250 V~ con targhetta 17 x 72 mm | Presa SCHUKO tripla 16A, 250V~ | con targhetta 17x72mm | 4011377316201 | 85366990 | 50.1 | 11 |  | 0.444 | 0.404 | 2 | 212 | 115 | 77 | MM | 888 | G | 0 | 0 | 0 | 0 |  | 0 |  | 0 | 0 | 0 | 0 |  | 0 |  | DE | 5 | 0.939 | CDM | 212X115X77
623W | SCHUKO® Dreifach-Steckdose | Presa SCHUKO tripla 16 A 250 V~ | Presa SCHUKO tripla 16 A 250 V~ |  | 4011377316409 | 85366990 | 44.81 | 11 |  | 0.436 | 0.399 | 2 | 212 | 115 | 77 | MM | 873 | G | 20 | 440 | 250 | 205 | MM | 9.2 | KG | 720 | 1200 | 800 | 1420 | MM | 356 | KG | DE | 5 | 0.939 | CDM | 212X115X77
631A | Taster 10 AX 250 V ~ (ohne Symbol) | Pulsante 10 AX 250 V~ (senza simboli), bianco | Pulsante 10 A, 250 V~, bianco |  | 4011377316805 | 85365080 | 10.69 | 07 |  | 0.087 | 0.079 | 10 | 240 | 130 | 62 | MM | 872 | G | 100 | 335 | 280 | 250 | MM | 9 | KG | 0 | 0 | 0 | 0 |  | 0 |  | DE | 5 | 0.193 | CDM | 240X130X62
631AWW | Taster 10 AX 250 V ~ (ohne Symbol) | Pulsante 10 AX 250 V~ (senza simboli), bianco alpino | Pulsante 10 A, 250 V~, bianco alpino |  | 4011377856608 | 85365080 | 10.69 | 07 |  | 0.086 | 0.079 | 10 | 240 | 130 | 62 | MM | 863 | G | 0 | 0 | 0 | 0 |  | 0 |  | 0 | 0 | 0 | 0 |  | 0 |  | DE | 5 | 0.193 | CDM | 240X130X62
631NAW | Taster 1-polig 10 AX 250 V ~ | Pulsante 10 AX 250 V~ con targhetta 17 x 72 mm, 1 P NO, WG 600 | Pulsante 10 AX 250 V~ con targh. | 17 x 72 mm, 1 P NO, WG 600 | 4011377317109 | 85365080 | 16.21 | 11 |  | 0.162 | 0.153 | 10 | 280 | 170 | 70 | MM | 1.629 | KG | 0 | 0 | 0 | 0 |  | 0 |  | 0 | 0 | 0 | 0 |  | 0 |  | DE | 5 | 0.333 | CDM | 280X170X70
631W | Taster 1-polig 10 AX 250 V ~ ohne Symb. | Pulsante 10 AX 250 V~ (senza simboli), 1 P NO | Pulsante 10 A, 250 V~, 1 P NO |  | 4011377317208 | 85365080 | 13.06 | 33 |  | 0.165 | 0.155 | 10 | 280 | 170 | 70 | MM | 1.655 | KG | 100 | 570 | 385 | 175 | MM | 17.027 | KG | 0 | 0 | 0 | 0 |  | 0 |  | DE | 5 | 0.333 | CDM | 280X170X70
633-2W | Taster 2-polig 10 AX 250 V ~ ohne Symb. | Pulsante 10 AX 250 V~ (senza simboli), 2 P NO/NC | Pulsante 10 AX 250 V~, 2 P NO/NC |  | 4011377318205 | 85365080 | 26.81 | 11 |  | 0.189 | 0.179 | 10 | 280 | 170 | 70 | MM | 1.891 | KG | 0 | 0 | 0 | 0 |  | 0 |  | 0 | 0 | 0 | 0 |  | 0 |  | DE | 5 | 0.333 | CDM | 280X170X70
633A | Taster 10 AX 250 V ~ (ohne Symbol) | Pulsante 10 AX 250 V~ (senza simboli) 1 P NO/NC con morsetto del neutro, bianco | Pulsante 10A, 250V~,1 P NO/NC con | morsetto del neutro, bianco | 4011377318304 | 85365080 | 10.81 | 07 |  | 0.091 | 0.086 | 10 | 240 | 130 | 62 | MM | 910 | G | 0 | 0 | 0 | 0 |  | 0 |  | 0 | 0 | 0 | 0 |  | 0 |  | DE | 5 | 0.193 | CDM | 240X130X62
633AWW | Taster 10 AX 250 V ~ (ohne Symbol) | Pulsante 10 AX 250 V~ (senza simboli) 1 P NO/NC con morsetto del neutro, bianco alpino | Pulsante 10A, 250V~,1 P NO/NC con | morsetto del neutro, bianco alpino | 4011377856806 | 85365080 | 10.81 | 07 |  | 0.09 | 0.083 | 10 | 240 | 130 | 62 | MM | 907 | G | 0 | 0 | 0 | 0 |  | 0 |  | 0 | 0 | 0 | 0 |  | 0 |  | DE | 5 | 0.193 | CDM | 240X130X62
633W | Taster 1-polig 10 AX 250 V ~ ohne Symb. | Pulsante 10 AX 250 V~ (senza simboli), 1 P NO/NC | Pulsante 10A, 250 V~, 1 P NO/NC |  | 4011377318502 | 85365080 | 14.75 | 11 |  | 0.17 | 0.16 | 10 | 280 | 170 | 70 | MM | 1.7 | KG | 0 | 0 | 0 | 0 |  | 0 |  | 0 | 0 | 0 | 0 |  | 0 |  | DE | 5 | 0.333 | CDM | 280X170X70
634A | Taster 10 AX 250 V ~ (ohne Symbol) | Pulsante 10 AX 250 V~ (senza simboli) 1 P NO con contatti per unità di segnalazione separate, bianco | Pulsante 10A, 250V~,1 P NO, illum. | con contatti separati, bianco | 4011377318700 | 85365080 | 16.47 | 07 |  | 0.09 | 0.083 | 10 | 240 | 130 | 62 | MM | 902 | G | 0 | 0 | 0 | 0 |  | 0 |  | 0 | 0 | 0 | 0 |  | 0 |  | DE | 5 | 0.193 | CDM | 240X130X62
634AWW | Taster 10 AX 250 V ~ (ohne Symbol) | Pulsante 10 AX 250 V~ (senza simboli) 1 P NO con contatti per unità di segnalazione separate, bianco alpino | Pulsante 10A, 250V~,1 P NO, illum. | con contatti separati, bianco alpino | 4011377856707 | 85365080 | 16.47 | 07 |  | 0.09 | 0.083 | 10 | 240 | 130 | 62 | MM | 902 | G | 0 | 0 | 0 | 0 |  | 0 |  | 0 | 0 | 0 | 0 |  | 0 |  | DE | 5 | 0.193 | CDM | 240X130X62
634W | Taster 1-polig 10 AX 250 V ~ ohne Symb. | Pulsante 10 AX 250 V~ (senza simboli), 1 P NO con | Pulsante 10A, 250V~,1 P NO, illum. | con contatti separati, bianco | 4011377319004 | 85365080 | 17.92 | 11 |  | 0.166 | 0.156 | 10 | 280 | 170 | 70 | MM | 1.66 | KG | 0 | 0 | 0 | 0 |  | 0 |  | 0 | 0 | 0 | 0 |  | 0 |  | DE | 5 | 0.333 | CDM | 280X170X70
637-10A | Lichtsignal (ohne Haube) | Spia luminosa (senza calotta), bianco | Spia luminosa (senza calotta), | bianco | 4011377319806 | 85318070 | 14.4 | 07 |  | 0.07 | 0.061 | 10 | 280 | 170 | 70 | MM | 707 | G | 0 | 0 | 0 | 0 |  | 0 |  | 0 | 0 | 0 | 0 |  | 0 |  | DE | 5 | 0.333 | CDM | 280X170X70
637-10AWW | Lichtsignal (ohne Haube) | Spia luminosa (senza calotta), bianco alpino | Spia luminosa (senza calotta), | bianco alpino | 4011377857803 | 85318070 | 14.4 | 07 |  | 0.07 | 0.063 | 10 | 240 | 130 | 62 | MM | 707 | G | 0 | 0 | 0 | 0 |  | 0 |  | 0 | 0 | 0 | 0 |  | 0 |  | DE | 5 | 0.193 | CDM | 240X130X62
637-10W | Lichtsignal (ohne Haube) | Spia luminosa (senza calotta), Filettatura E 10 | Spia luminosa (senza calotta), | Filettatura E 10 | 4011377387904 | 85318070 | 18.28 | 11 |  | 0.158 | 0.148 | 10 | 280 | 170 | 70 | MM | 1.58 | KG | 0 | 0 | 0 | 0 |  | 0 |  | 0 | 0 | 0 | 0 |  | 0 |  | DE | 5 | 0.333 | CDM | 280X170X70
637-14A | Lichtsignal (ohne Haube) | Spia luminosa (senza calotta), bianco | Spia luminosa (senza calotta), | bianco | 4011377319905 | 85318070 | 14.4 | 07 |  | 0.07 | 0.06 | 10 | 280 | 170 | 70 | MM | 704 | G | 0 | 0 | 0 | 0 |  | 0 |  | 0 | 0 | 0 | 0 |  | 0 |  | DE | 5 | 0.333 | CDM | 280X170X70
637-14AWW | Lichtsignal (ohne Haube) | Spia luminosa (senza calotta), bianco alpino | Spia luminosa (senza calotta), | bianco alpino | 4011377857902 | 85318070 | 14.4 | 07 |  | 0.07 | 0.063 | 10 | 240 | 130 | 62 | MM | 704 | G | 0 | 0 | 0 | 0 |  | 0 |  | 0 | 0 | 0 | 0 |  | 0 |  | DE | 5 | 0.193 | CDM | 240X130X62
637-14W | Lichtsignal (ohne Haube) | Spia luminosa (senza calotta), Filettatura E 14 | Spia luminosa (senza calotta), | Filettatura E 14 | 4011377388000 | 85318070 | 18.28 | 11 |  | 0.158 | 0.148 | 10 | 280 | 170 | 70 | MM | 1.58 | KG | 100 | 570 | 385 | 175 | MM | 16 | KG | 0 | 0 | 0 | 0 |  | 0 |  | DE | 5 | 0.333 | CDM | 280X170X70
639VA | Jalousie-Wippschalter 10 AX 250 V ~ | Interruttore per avvolgibili 10 AX 250 V~ con dispositivo contro il doppio azionamento, Pulsante 1 P, bianco | Interr. interblocc. per avvolgibili 10A, | 250V~, Pulsante 1 P, bianco | 4011377321106 | 85365080 | 20.03 | 07 |  | 0.091 | 0.084 | 10 | 240 | 130 | 62 | MM | 919 | G | 0 | 0 | 0 | 0 |  | 0 |  | 0 | 0 | 0 | 0 |  | 0 |  | DE | 5 | 0.193 | CDM | 240X130X62
639VAWW | Jalousie-Wippschalter 10 AX 250 V ~ | Interruttore per avvolgibili 10 AX 250 V~ con dispositivo contro il doppio azionamento, Pulsante 1 P, bianco alpino | Interr. interblocc. per avvolgibili 10A, | 250V~, Pulsante 1 P,bianco alpino | 4011377857209 | 85365080 | 20.03 | 07 |  | 0.091 | 0.085 | 10 | 240 | 130 | 62 | MM | 919 | G | 0 | 0 | 0 | 0 |  | 0 |  | 0 | 0 | 0 | 0 |  | 0 |  | DE | 5 | 0.193 | CDM | 240X130X62
639VW | Jalousie-Wippschalter 10 AX 250 V ~ | Interruttore a bilanciere per veneziane 10 AX 250 V~, Pulsante 1 P | Interruttore a bilanciere per veneziane | 10 AX 250 V~, Pulsante 1 P | 4011377321205 | 85365080 | 28.48 | 11 |  | 0.167 | 0.159 | 10 | 280 | 170 | 70 | MM | 1.675 | KG | 100 | 570 | 385 | 175 | MM | 17.842 | KG | 0 | 0 | 0 | 0 |  | 0 |  | DE | 5 | 0.333 | CDM | 280X170X70
639W | Doppel-Taster 10 AX 250 V ~ | Doppio pulsante 10 AX 250 V~ con simboli assortiti | Doppio pulsante 10A, 250 V~ con | simboli assortiti | 4011377321502 | 85365080 | 26.02 | 11 |  | 0.191 | 0.181 | 10 | 280 | 170 | 70 | MM | 1.913 | KG | 0 | 0 | 0 | 0 |  | 0 |  | 0 | 0 | 0 | 0 |  | 0 |  | DE | 5 | 0.333 | CDM | 280X170X70
63WBT | Montageplatte | Adattatore | Adattatore |  | 4011377991682 | 85366990 | 4.45 | 01 |  | 0.008 | 0.007 | 10 | 81 | 33 | 81 | MM | 86 | G | 0 | 0 | 0 | 0 |  | 0 |  | 0 | 0 | 0 | 0 |  | 0 |  | DE | 5 | 0.216 | CDM
642B-1 | Abdeckung für Ackermann | Mascherina per Ackermann tipo 73642 B e 73642 B 2 Modello ST 550 / CD 500, bianco | Mascherina per Ackermann tipo 73642 B | e 73642 B 2 Modello ST 550 / CD 500, bianco | 4011377852501 | 85389099 | 17.56 | 01 |  | 0.019 | 0.014 | 10 | 155 | 84 | 84 | MM | 192 | G | 0 | 0 | 0 | 0 |  | 0 |  | 0 | 0 | 0 | 0 |  | 0 |  | DE | 5 | 0.109 | CDM | 155X84X84
642B-2 | Abdeckung für Ackermann | Mascherina per Ackermann tipo 73642 B Modello ST 550 / CD 500, bianco | Mascherina per Ackermann tipo 73642 B | Modello ST 550 / CD 500, bianco | 4011377852907 | 85389099 | 17.56 | 01 |  | 0.019 | 0.014 | 10 | 155 | 84 | 84 | MM | 192 | G | 0 | 0 | 0 | 0 |  | 0 |  | 0 | 0 | 0 | 0 |  | 0 |  | DE | 5 | 0.109 | CDM | 155X84X84
642C | Abdeckung für Ackermann | Mascherina per Ackermann tipo 73642 C Modello ST 550 / CD 500, bianco | Mascherina per Ackermann tipo 73642 C | Modello ST 550 / CD 500, bianco | 4011377852303 | 85389099 | 11.36 | 01 |  | 0.019 | 0.014 | 10 | 155 | 84 | 84 | MM | 192 | G | 0 | 0 | 0 | 0 |  | 0 |  | 0 | 0 | 0 | 0 |  | 0 |  | DE | 5 | 0.109 | CDM | 155X84X84
642D | Abdeckung für Ackermann | Mascherina per Ackermann tipo 73642 D Modello ST 550 / CD 500, bianco | Mascherina per Ackermann tipo 73642 D | Modello ST 550 / CD 500, bianco | 4011377852105 | 85389099 | 11.36 | 01 |  | 0.019 | 0.014 | 10 | 155 | 84 | 84 | MM | 192 | G | 0 | 0 | 0 | 0 |  | 0 |  | 0 | 0 | 0 | 0 |  | 0 |  | DE | 5 | 0.109 | CDM | 155X84X84
642E | Abdeckung für Ackermann | Mascherina per Ackermann tipo 73642 E Modello ST 550 / CD 500, bianco | Mascherina per Ackermann tipo 73642 E | Modello ST 550 / CD 500, bianco | 4011377852709 | 85389099 | 16.47 | 01 |  | 0.019 | 0.014 | 10 | 155 | 84 | 84 | MM | 192 | G | 0 | 0 | 0 | 0 |  | 0 |  | 0 | 0 | 0 | 0 |  | 0 |  | DE | 5 | 0.109 | CDM | 155X84X84
65WIS | Winkel-Buchsenstecker für Potentialausg. | Connettore angolare | Connettore angolare |  | 4011377322301 | 85366990 | 21.25 | 01 |  | 0.034 | 0.033 | 10 | 82 | 84 | 84 | MM | 349 | G | 0 | 0 | 0 | 0 |  | 0 |  | 0 | 0 | 0 | 0 |  | 0 |  | DE | 5 | 0.058 | CDM | 82X84X84
661WGLBL | Abdeckung mit Glasscheibe | Mascherina con vetro, blu | Mascherina con vetro, blu |  | 4011377322806 | 85389099 | 17.28 | 11 |  | 0.065 | 0.056 | 10 | 280 | 170 | 70 | MM | 655 | G | 0 | 0 | 0 | 0 |  | 0 |  | 0 | 0 | 0 | 0 |  | 0 |  | DE | 5 | 0.333 | CDM | 280X170X70
661WGLGE | Abdeckung mit Glasscheibe | Mascherina con vetro, giallo | Mascherina con vetro, giallo |  | 4011377322905 | 85389099 | 17.28 | 11 |  | 0.065 | 0.056 | 10 | 280 | 170 | 70 | MM | 655 | G | 0 | 0 | 0 | 0 |  | 0 |  | 0 | 0 | 0 | 0 |  | 0 |  | DE | 5 | 0.333 | CDM | 280X170X70
661WGLR | Abdeckung mit Glasscheibe | Mascherina con vetro, rosso | Mascherina con vetro, rosso |  | 4011377323001 | 85389099 | 17.28 | 11 |  | 0.065 | 0.056 | 10 | 280 | 170 | 70 | MM | 655 | G | 0 | 0 | 0 | 0 |  | 0 |  | 0 | 0 | 0 | 0 |  | 0 |  | DE | 5 | 0.333 | CDM | 280X170X70
671W | SCHUKO® Steckdose mit Taster | Presa SCHUKO 16 A 250 V~ con pulsante 10 AX 250 V~, 1 P NO | Presa SCHUKO 16 A 250 V~ con | pulsante 10 AX 250 V~, 1 P NO | 4011377990333 | 85366990 | 31.48 | 11 |  | 0.291 | 0.272 | 5 | 260 | 145 | 75 | MM | 1.459 | KG | 50 | 530 | 390 | 165 | MM | 15.78 | KG | 0 | 0 | 0 | 0 |  | 0 |  | DE | 5 | 0.566 | CDM
675W | SCHUKO® Steckdose mit Serienschalter | Presa SCHUKO 16 A 250 V~ con doppio pulsante 10 AX 250 V~ | Presa SCHUKO 16 A 250 V~ con | doppio pulsante 10 AX 250 V~ | 4011377990340 | 85366990 | 38.47 | 11 |  | 0.297 | 0.277 | 5 | 260 | 145 | 75 | MM | 1.486 | KG | 50 | 530 | 390 | 165 | MM | 15.348 | KG | 0 | 0 | 0 | 0 |  | 0 |  | DE | 5 | 0.566 | CDM
676A | SCHUKO® Steckdose mit Wechselschalter | Presa SCHUKO 16 A 250 V~ con deviatore 10 AX 250 V~ 116 x 61 x 42 mm, bianco | Presa SCHUKO 16A 250V~ con | deviatore 10A,250V~, bianco | 4011377323506 | 85365080 | 23.58 | 07 |  | 0.184 | 0.174 | 10 | 325 | 105 | 120 | MM | 1.874 | KG | 100 | 580 | 330 | 250 | MM | 20 | KG | 2000 | 1200 | 800 | 1430 | MM | 415 | KG | DE | 5 | 0.41 | CDM | 325X105X120
676AWW | SCHUKO® Steckdose mit Wechselschalter | Presa SCHUKO 16 A 250 V~ con deviatore 10 AX 250 V~ 116 x 61 x 42 mm, bianco alpino | Presa SCHUKO 16A 250V~ con | deviatore 10A,250V~, bianco alpino | 4011377857704 | 85365080 | 23.58 | 07 |  | 0.184 | 0.174 | 10 | 325 | 105 | 120 | MM | 1.874 | KG | 0 | 0 | 0 | 0 |  | 0 |  | 0 | 0 | 0 | 0 |  | 0 |  | DE | 5 | 0.41 | CDM | 325X105X120
676KOW | SCHUKO® Steckdose mit Kontrollschalter | Presa SCHUKO 16 A 250 V~ con interruttore di controllo a bilanciere | Presa SCHUKO 16 A 250 V~ con | interr. di controllo a bilanciere | 4011377990357 | 85366990 | 37.33 | 11 |  | 0.295 | 0.275 | 5 | 260 | 145 | 75 | MM | 1.478 | KG | 0 | 0 | 0 | 0 |  | 0 |  | 0 | 0 | 0 | 0 |  | 0 |  | DE | 5 | 0.566 | CDM
676NAW | SCHUKO® Steckdose mit Wechselschalter | Presa SCHUKO 16 A 250 V~ con deviatore 10 AX 250 V~ | Presa SCHUKO 16 A 250 V~ con | deviatore 10A, 250 V~ | 4011377323605 | 85365080 | 30.17 | 11 |  | 0.313 | 0.296 | 5 | 260 | 145 | 75 | MM | 1.566 | KG | 0 | 0 | 0 | 0 |  | 0 |  | 0 | 0 | 0 | 0 |  | 0 |  | DE | 5 | 0.566 | CDM | 260X145X75
676W | SCHUKO® Steckdose mit Wechselschalter | Presa SCHUKO 16 A 250 V~ | Presa SCHUKO 16 A 250 V~ |  | 4011377323704 | 85365080 | 25.39 | 33 |  | 0.288 | 0.271 | 5 | 260 | 145 | 75 | MM | 1.444 | KG | 50 | 530 | 390 | 165 | MM | 15 | KG | 600 | 1200 | 800 | 700 | MM | 294 | KG | DE | 5 | 0.566 | CDM | 260X145X75
800AW | Abzweigdose | Scatola di derivazione | Scatola di derivazione |  | 4011377885806 | 85389099 | 19.74 | 11 |  | 0.106 | 0.095 | 10 | 322 | 157 | 80 | MM | 1.064 | KG | 0 | 0 | 0 | 0 |  | 0 |  | 0 | 0 | 0 | 0 |  | 0 |  | DE | 5 | 0.404 | CDM | 322X157X80
800KO | Wippe mit Lichtaustrittsfenster | Copritasto per pulsante BA 1 modulo con posizione centrale neutra senza posizione centrale neutra con simbolo rosso | Copritasto per int. singoli, illum., con | simbolo rosso | 4011377985810 | 85389099 | 3.07 | 11 |  | 0.02 | 0.017 | 10 | 205 | 87 | 85 | MM | 204 | G | 0 | 0 | 0 | 0 |  | 0 |  | 0 | 0 | 0 | 0 |  | 0 |  | DE | 5 | 0.152 | CDM | 322X157X80
800NA | Wippe für Schalter und Taster mit Schr. | Copritasto per pulsante BA 1 modulo con posizione centrale neutra senza posizione centrale neutra con targhetta | Copritasto per int. singoli, illum., con | targhetta | 4011377656208 | 85389099 | 3.82 | 11 |  | 0.021 | 0.017 | 20 | 322 | 157 | 80 | MM | 434 | G | 0 | 0 | 0 | 0 |  | 0 |  | 0 | 0 | 0 | 0 |  | 0 |  | DE | 5 | 0.202 | CDM | 322X157X80
800NT | Wippe für Taster BA 1fach mit Lichtl. | Copritasto per pulsante BA 1 modulo con posizione centrale neutra senza posizione centrale neutra con uscita luce | Copritasto per int. singoli, illum. |  | 4011377989962 | 85389099 | 2.07 | 11 |  | 0.02 | 0.016 | 10 | 205 | 87 | 85 | MM | 202 | G | 0 | 0 | 0 | 0 |  | 0 |  | 0 | 0 | 0 | 0 |  | 0 |  | DE | 5 | 0.152 | CDM
800P | Wippe für Taster BA 1fach mit Lichtl. | Copritasto per pulsante BA 1 modulo con posizione centrale neutra con simboli e con uscita luce | Copritasto per int. singoli, illum., con | simboli | 4011377985803 | 85389099 | 3.07 | 11 |  | 0.018 | 0.015 | 10 | 205 | 87 | 85 | MM | 187 | G | 0 | 0 | 0 | 0 |  | 0 |  | 0 | 0 | 0 | 0 |  | 0 |  | DE | 5 | 0.152 | CDM | 322X157X80
8012W | Schaltuhr 16AX 250 V ~ | Timer 16 AX 250 V~ max. 120 minuti | Timer 16A, 250V~, max. 120 minuti |  | 4011377734609 | 91070000 | 81.56 | 04 |  | 0.246 | 0.209 | 1 | 110 | 85 | 85 | MM | 246 | G | 0 | 0 | 0 | 0 |  | 0 |  | 0 | 0 | 0 | 0 |  | 0 |  | DE | 5 | 0.795 | CDM | 110X85X85
8015W | Schaltuhr 16AX 250 V ~ | Timer 16 AX 250 V~ max. 15 minuti | Timer 16A, 250V~, max. 15 minuti |  | 4011377734500 | 91070000 | 81.56 | 04 |  | 0.244 | 0.207 | 1 | 110 | 85 | 85 | MM | 244 | G | 0 | 0 | 0 | 0 |  | 0 |  | 0 | 0 | 0 | 0 |  | 0 |  | DE | 5 | 0.795 | CDM | 110X85X85
802HW | Heizungsschalter 10 AX 250 V ~ | Interruttore d`emergenza - riscaldamento 10 AX 250 V~ con lampada fluorescente art. 90 e uscita luce rossa, Interruttore 2 P | Interr. 2 P, illum. d`emergenza-riscal. | 10A, 250V~, lamp. Fluorescente | 4011377656604 | 85365080 | 30.51 | 11 |  | 0.151 | 0.141 | 10 | 322 | 157 | 80 | MM | 1.522 | KG | 0 | 0 | 0 | 0 |  | 0 |  | 0 | 0 | 0 | 0 |  | 0 |  | DE | 5 | 0.404 | CDM | 322X157X80
802KOW | Wipp-Kontrollschalter 10 AX 250 V ~ | Interruttore di controllo a bilanciere 10 AX 250V~ con lampada fluorescente art. 90 e uscita luce rossa, Interruttore 2 P | Interr. 2 P di controllo illuminabile | 10A, 250V~, lamp. Fluorescente | 4011377656406 | 85365080 | 30.54 | 11 |  | 0.152 | 0.14 | 10 | 322 | 157 | 80 | MM | 1.521 | KG | 0 | 0 | 0 | 0 |  | 0 |  | 0 | 0 | 0 | 0 |  | 0 |  | DE | 5 | 0.404 | CDM | 322X157X80
802SL | Ersatzschlüssel für alle Klappdeckel | Chiave di ricambio | Chiave di ricambio |  | 4011377661707 | 85389099 | 6.64 | 04 |  | 0.012 | 0.012 | 1 | 35 | 55 | 1 | MM | 12 | G | 0 | 0 | 0 | 0 |  | 0 |  | 0 | 0 | 0 | 0 |  | 0 |  | DE | 5 | 0.002 | CDM | 35X55X1
802W | Wippschalter 10 AX 250 V ~ | Interruttore a bilanciere 10 AX 250 V~, Interruttore 2 P | Interruttore a bilanciere 10A, 250 V~, | Interruttore 2 P | 4011377655904 | 85365080 | 20.03 | 11 |  | 0.15 | 0.139 | 10 | 322 | 157 | 80 | MM | 1.503 | KG | 0 | 0 | 0 | 0 |  | 0 |  | 0 | 0 | 0 | 0 |  | 0 |  | DE | 5 | 0.404 | CDM | 322X157X80
803HW | Heizungsschalter 16 AX 400 V ~ | Interruttore d`emergenza - riscaldamento 16 AX 400 V~con lampada fluorescente art. n. 98 e uscita luce rossa, Interruttore 3 P | Interr. 3 P, illum.,d`emergenza-riscal. | 16A, 400V~, lamp. Fluorescente | 4011377656703 | 85365080 | 42.53 | 11 |  | 0.169 | 0.158 | 10 | 322 | 157 | 80 | MM | 1.698 | KG | 0 | 0 | 0 | 0 |  | 0 |  | 0 | 0 | 0 | 0 |  | 0 |  | DE | 5 | 0.404 | CDM | 322X157X80
803KOW | Wipp-Kontrollschalter 16 AX 400 V ~ | Interruttore di controllo a bilanciere 16 AX 400 V~ con lampada fluorescente art. n. 98 e uscita luce rossa, Interruttore 3 P | Interr. 3P di controllo illum. 16 A, | 400 V~, lamp. fluor. | 4011377659209 | 85365080 | 41.52 | 11 |  | 0.17 | 0.159 | 10 | 322 | 157 | 80 | MM | 1.708 | KG | 0 | 0 | 0 | 0 |  | 0 |  | 0 | 0 | 0 | 0 |  | 0 |  | DE | 5 | 0.404 | CDM | 322X157X80
803SL | Ersatzschlüssel für alle Klappdeckel | Chiave di ricambio | Chiave di ricambio |  | 4011377661806 | 85389099 | 6.64 | 04 |  | 0.012 | 0.012 | 1 | 35 | 55 | 1 | MM | 12 | G | 0 | 0 | 0 | 0 |  | 0 |  | 0 | 0 | 0 | 0 |  | 0 |  | DE | 5 | 0.002 | CDM | 35X55X1
803W | Wippschalter 16 AX 400 V ~ | Interruttore a bilanciere 16 AX 400 V~, Interruttore 3 P | Interruttore a bilanciere 16 A, 400 V~, | Interruttore 3 P | 4011377656000 | 85365080 | 30.86 | 11 |  | 0.169 | 0.157 | 10 | 322 | 157 | 80 | MM | 1.692 | KG | 0 | 0 | 0 | 0 |  | 0 |  | 0 | 0 | 0 | 0 |  | 0 |  | DE | 5 | 0.404 | CDM | 322X157X80
804.18W | Schlüsselschalter | Interruttore a chiave con targhetta 9 x 50 mm inclusa placchetta di bloccaggio 10 AX 250 V~, commutatore per veneziane | Interr. a chiave, targh. 9x50mm, 10A, | 250 V~, commutatore per veneziane | 4011377660304 | 85365080 | 56.74 | 04 |  | 0.205 | 0.174 | 1 | 82 | 84 | 84 | MM | 205 | G | 0 | 0 | 0 | 0 |  | 0 |  | 0 | 0 | 0 | 0 |  | 0 |  | DE | 5 | 0.579 | CDM | 82X84X84
804.28G | Schlüsselschalter | Interruttore a chiave 10 AX 250 V~, commutatore per veneziane, 2 P | Interruttore a chiave 10A, 250 V~, | commutatore per veneziane, 2 P | 4011377879904 | 85365080 | 112.15 | 04 |  | 0.504 | 0.467 | 1 | 110 | 85 | 85 | MM | 504 | G | 10 | 462 | 185 | 115 | MM | 5.24 | KG | 0 | 0 | 0 | 0 |  | 0 |  | DE | 5 | 0.795 | CDM | 110X85X85
804SL | Ersatzschlüssel für alle Klappdeckel | Chiave di ricambio | Chiave di ricambio |  | 4011377661905 | 85389099 | 6.64 | 04 |  | 0.012 | 0.012 | 1 | 35 | 55 | 1 | MM | 12 | G | 0 | 0 | 0 | 0 |  | 0 |  | 0 | 0 | 0 | 0 |  | 0 |  | DE | 5 | 0.002 | CDM | 35X55X1
805MP | Wippe für Taster BA 2fach Mittenstellung | Copritasti per pulsante BA 2 moduli con posizione centrale neutra con simboli e con uscita luce | Copritasti per int. doppi, illum., con | pos.centr. neutra e simboli | 4011377985841 | 85389099 | 6.7 | 11 |  | 0.02 | 0.016 | 10 | 205 | 87 | 85 | MM | 201 | G | 0 | 0 | 0 | 0 |  | 0 |  | 0 | 0 | 0 | 0 |  | 0 |  | DE | 5 | 0.338 | CDM | 322X157X80
805NA | Wippe für Serienschalter und Doppeltast. | Copritasti con targhetta tipo frazionato con targhetta 22 x 48 mm | Copritasti con targhetta 22x22 mm | per int. doppi | 4011377659100 | 85389099 | 6.24 | 11 |  | 0.024 | 0.017 | 20 | 322 | 157 | 80 | MM | 489 | G | 0 | 0 | 0 | 0 |  | 0 |  | 0 | 0 | 0 | 0 |  | 0 |  | DE | 5 | 0.064 | CDM | 322X157X80
805NAW | Wippschalter 10 AX 250 V ~ | Interruttore a bilanciere 10 AX 250 V~ con targhetta 22 x 48 mm, doppio | Interruttore a bilanciere doppio 10A, | 250 V~ con targhetta 22x22 mm | 4011377659001 | 85365080 | 23.09 | 11 |  | 0.152 | 0.138 | 10 | 322 | 157 | 80 | MM | 1.52 | KG | 0 | 0 | 0 | 0 |  | 0 |  | 0 | 0 | 0 | 0 |  | 0 |  | DE | 5 | 0.404 | CDM | 322X157X80
805NT | Wippe für Taster BA 2fach Mittenstellung | Copritasti per pulsante BA 2 moduli con posizione centrale neutra senza posizione centrale neutra con uscita luce | Copritasti per int. doppi, illuminabile |  | 4011377989979 | 85389099 | 4.51 | 11 |  | 0.02 | 0.016 | 10 | 205 | 87 | 85 | MM | 200 | G | 0 | 0 | 0 | 0 |  | 0 |  | 0 | 0 | 0 | 0 |  | 0 |  | DE | 5 | 0.151 | CDM
805P | Wippe für Taster BA 2fach Tasterstellung | Copritasti per pulsante BA 2 moduli senza posizione centrale neutra con simboli e con uscita luce | Copritasti per int. doppi, illum.,senza | pos. centrale neutra con simboli | 4011377985834 | 85389099 | 6.7 | 11 |  | 0.02 | 0.016 | 10 | 205 | 87 | 85 | MM | 201 | G | 0 | 0 | 0 | 0 |  | 0 |  | 0 | 0 | 0 | 0 |  | 0 |  | DE | 5 | 0.152 | CDM | 322X157X80
805SL | Ersatzschlüssel für alle Klappdeckel | Chiave di ricambio | Chiave di ricambio |  | 4011377662001 | 85389099 | 6.64 | 04 |  | 0.012 | 0.012 | 1 | 35 | 55 | 1 | MM | 12 | G | 0 | 0 | 0 | 0 |  | 0 |  | 0 | 0 | 0 | 0 |  | 0 |  | DE | 5 | 0.002 | CDM | 35X55X1
805W | Wippschalter 10 AX 250 V ~ | Interruttore a bilanciere 10 AX 250 V~, doppio | Interruttore doppio, 10A, 250 V~ |  | 4011377655706 | 85365080 | 20.69 | 11 |  | 0.143 | 0.135 | 10 | 322 | 157 | 80 | MM | 1.439 | KG | 100 | 435 | 335 | 335 | MM | 15.463 | KG | 2000 | 1200 | 800 | 1500 | MM | 332.26 | KG | DE | 5 | 0.404 | CDM | 322X157X80
806.18W | Schlüsselschalter | Interruttore a chiave con targhetta 9 x 50 mm inclusa placchetta di bloccaggio 16 AX 250 V~, interruttore deviatore universale | Interruttore deviatore universale a | chiave, targhetta 9x50mm, 16A, 250V~ | 4011377660601 | 85365080 | 63.65 | 04 |  | 0.208 | 0.177 | 1 | 82 | 84 | 84 | MM | 208 | G | 0 | 0 | 0 | 0 |  | 0 |  | 0 | 0 | 0 | 0 |  | 0 |  | DE | 5 | 0.579 | CDM | 82X84X84
806.28G | Schlüsselschalter | Interruttore a chiave 16 AX 250 V~, interruttore deviatore universale , 2 P | Interruttore deviatore universale a | chiave, 16A, 250 V~, 2 P | 4011377880207 | 85365080 | 112.15 | 04 |  | 0.51 | 0.473 | 1 | 110 | 85 | 85 | MM | 510 | G | 10 | 462 | 185 | 115 | MM | 5.3 | KG | 0 | 0 | 0 | 0 |  | 0 |  | DE | 5 | 0.795 | CDM | 110X85X85
806HW | Heizungsschalter 10 AX 250 V ~ | Interruttore d`emergenza - riscaldamento 10 AX 250 V~ con lampada fluorescente art. 90 e uscita luce rossa, interruttore deviatore universale | Interr. dev. universale illum. d`emerg. | 10A, 250V~, lamp. Fluoresc. | 4011377656505 | 85365080 | 25.1 | 11 |  | 0.145 | 0.136 | 10 | 322 | 157 | 80 | MM | 1.458 | KG | 100 | 435 | 335 | 335 | MM | 15.663 | KG | 2000 | 1200 | 800 | 1500 | MM | 336.26 | KG | DE | 5 | 0.404 | CDM | 322X157X80
806KOW | Wipp-Kontrollschalter 10 AX 250 V ~ | Interruttore di controllo a bilanciere 10 AX 250 V~ con lampada fluorescente art. 90 e uscita lluce rossa, interruttore deviatore universale | Interr. deviat. Universale illum. di | controllo 10A, 250V~, lamp. Fluor. | 4011377656307 | 85365080 | 23.31 | 11 |  | 0.152 | 0.141 | 10 | 322 | 157 | 80 | MM | 1.528 | KG | 100 | 435 | 335 | 335 | MM | 15.757 | KG | 2000 | 1200 | 800 | 1500 | MM | 340.14 | KG | DE | 5 | 0.404 | CDM | 322X157X80
806NAW | Wippschalter 10 AX 250 V ~ | Interruttore a bilanciere 10 AX 250 V~ con targhetta 22 x 48 mm, interruttore deviatore universale | Interruttore deviat. Univers., 10A, | 250V~, targh. 22x48 mm | 4011377656109 | 85365080 | 14.41 | 11 |  | 0.149 | 0.134 | 10 | 322 | 157 | 80 | MM | 1.498 | KG | 0 | 0 | 0 | 0 |  | 0 |  | 0 | 0 | 0 | 0 |  | 0 |  | DE | 5 | 0.404 | CDM | 322X157X80
806SL | Ersatzschlüssel für alle Klappdeckel | Chiave di ricambio | Chiave di ricambio |  | 4011377662100 | 85389099 | 6.64 | 04 |  | 0.012 | 0.012 | 1 | 35 | 55 | 1 | MM | 12 | G | 0 | 0 | 0 | 0 |  | 0 |  | 0 | 0 | 0 | 0 |  | 0 |  | DE | 5 | 0.002 | CDM | 35X55X1
806W | Wippschalter 10 AX 250 V ~ | Interruttore a bilanciere 10 AX 250 V~, interruttore deviatore universale | Interruttore deviat. universale, | 10A, 250V~ | 4011377655607 | 85365080 | 12.01 | 33 |  | 0.14 | 0.13 | 10 | 322 | 157 | 80 | MM | 1.408 | KG | 100 | 435 | 335 | 335 | MM | 15.263 | KG | 1000 | 1200 | 800 | 700 | MM | 174.63 | KG | DE | 5 | 0.404 | CDM | 322X157X80
806ZW | Zug-Wechselschalter | Interruttore deviatore universale a tirante 10 AX 250 V~ per il montaggio a parete e a soffitto | Interr. deviatore universale a tirante, | 10A, 250V~,mont. a parete e a soffitto | 4011377658905 | 85365080 | 27.49 | 11 |  | 0.153 | 0.142 | 10 | 322 | 157 | 80 | MM | 1.534 | KG | 0 | 0 | 0 | 0 |  | 0 |  | 0 | 0 | 0 | 0 |  | 0 |  | DE | 5 | 0.338 | CDM | 322X157X80
807SL | Ersatzschlüssel für alle Klappdeckel | Chiave di ricambio | Chiave di ricambio |  | 4011377662209 | 85389099 | 6.64 | 04 |  | 0.012 | 0.012 | 1 | 35 | 55 | 1 | MM | 12 | G | 0 | 0 | 0 | 0 |  | 0 |  | 0 | 0 | 0 | 0 |  | 0 |  | DE | 5 | 0.002 | CDM | 35X55X1
807W | Wippschalter 10 AX 250 V ~ | Interruttore a bilanciere 10 AX 250 V~ invertitore | Interruttore a bilanciere 10 AX 250 V~, | invertitore | 4011377655805 | 85365080 | 20.03 | 11 |  | 0.146 | 0.135 | 10 | 322 | 157 | 80 | MM | 1.468 | KG | 0 | 0 | 0 | 0 |  | 0 |  | 0 | 0 | 0 | 0 |  | 0 |  | DE | 5 | 0.404 | CDM | 322X157X80
808SL | Ersatzschlüssel für alle Klappdeckel | Chiave di ricambio | Chiave di ricambio |  | 4011377662308 | 85389099 | 6.64 | 04 |  | 0.012 | 0.012 | 1 | 35 | 55 | 1 | MM | 12 | G | 0 | 0 | 0 | 0 |  | 0 |  | 0 | 0 | 0 | 0 |  | 0 |  | DE | 5 | 0.002 | CDM | 35X55X1
809NAW | Wippschalter Doppel-Wechsel | Interruttore a bilanciere 10 AX 250 V~ con targhetta 22 x 48 mm, Doppio deviatore | Interruttore a bilanciere, 10A, 250V~, | targh. 22x48mm, Doppio deviatore | 4011377742505 | 85365080 | 26.1 | 11 |  | 0.171 | 0.16 | 10 | 322 | 157 | 80 | MM | 1.717 | KG | 0 | 0 | 0 | 0 |  | 0 |  | 0 | 0 | 0 | 0 |  | 0 |  | DE | 5 | 0.404 | CDM | 322X157X80
809SL | Ersatzschlüssel für alle Klappdeckel | Chiave di ricambio | Chiave di ricambio |  | 4011377662407 | 85389099 | 6.64 | 04 |  | 0.012 | 0.012 | 1 | 35 | 55 | 1 | MM | 12 | G | 0 | 0 | 0 | 0 |  | 0 |  | 0 | 0 | 0 | 0 |  | 0 |  | DE | 5 | 0.002 | CDM | 35X55X1
809VW | Jalousie-Wippschalter 10 AX 250 V ~ | Interruttore a bilanciere per veneziane 10 AX 250 V~, Interruttore 1 P | Interruttore a bilanciere 1 P per | veneziane 10A, 250V~ | 4011377657304 | 85365080 | 28.48 | 11 |  | 0.152 | 0.14 | 10 | 322 | 157 | 80 | MM | 1.52 | KG | 0 | 0 | 0 | 0 |  | 0 |  | 0 | 0 | 0 | 0 |  | 0 |  | DE | 5 | 0.404 | CDM | 322X157X80
809W | Wippschalter Doppel-Wechsel | Interruttore a bilanciere 10 AX 250 V~, Doppio deviatore | Interruttore a bilanciere 10A, 250V~, | Doppio deviatore | 4011377730106 | 85365080 | 24.35 | 11 |  | 0.169 | 0.157 | 10 | 322 | 157 | 80 | MM | 1.691 | KG | 0 | 0 | 0 | 0 |  | 0 |  | 0 | 0 | 0 | 0 |  | 0 |  | DE | 5 | 0.404 | CDM | 322X157X80
80KLEFO | Klebefolie für Funk-Wandsender | Pellicola adesiva per radiotrasmettitore a parete (ricambio) | Pellicola adesiva per radiotrasmettitore | a parete (ricambio) | 4011377053038 | 85389099 | 4.52 | 04 |  | 0.006 | 0.005 | 1 | 100 | 100 | 2 | MM | 6 | G | 0 | 0 | 0 | 0 |  | 0 |  | 0 | 0 | 0 | 0 |  | 0 |  | DE | 5 | 0.02 | CDM
810SL | Ersatzschlüssel für alle Klappdeckel | Chiave di ricambio | Chiave di ricambio |  | 4011377662506 | 85389099 | 6.64 | 04 |  | 0.012 | 0.012 | 1 | 35 | 55 | 1 | MM | 12 | G | 0 | 0 | 0 | 0 |  | 0 |  | 0 | 0 | 0 | 0 |  | 0 |  | DE | 5 | 0.002 | CDM | 35X55X1
811SL | Ersatzschlüssel für alle Klappdeckel | Chiave di ricambio | Chiave di ricambio |  | 4011377662605 | 85389099 | 6.64 | 04 |  | 0.012 | 0.012 | 1 | 35 | 55 | 1 | MM | 12 | G | 0 | 0 | 0 | 0 |  | 0 |  | 0 | 0 | 0 | 0 |  | 0 |  | DE | 5 | 0.002 | CDM | 35X55X1
812SL | Ersatzschlüssel für alle Klappdeckel | Chiave di ricambio | Chiave di ricambio |  | 4011377662704 | 85389099 | 6.64 | 04 |  | 0.012 | 0.012 | 1 | 35 | 55 | 1 | MM | 12 | G | 0 | 0 | 0 | 0 |  | 0 |  | 0 | 0 | 0 | 0 |  | 0 |  | DE | 5 | 0.002 | CDM | 35X55X1
813SL | Ersatzschlüssel für alle Klappdeckel | Chiave di ricambio | Chiave di ricambio |  | 4011377662803 | 85389099 | 6.64 | 04 |  | 0.012 | 0.012 | 1 | 35 | 55 | 1 | MM | 12 | G | 0 | 0 | 0 | 0 |  | 0 |  | 0 | 0 | 0 | 0 |  | 0 |  | DE | 5 | 0.002 | CDM | 35X55X1
814SL | Ersatzschlüssel für alle Klappdeckel | Chiave di ricambio | Chiave di ricambio |  | 4011377662902 | 85389099 | 6.64 | 04 |  | 0.012 | 0.012 | 1 | 35 | 55 | 1 | MM | 12 | G | 0 | 0 | 0 | 0 |  | 0 |  | 0 | 0 | 0 | 0 |  | 0 |  | DE | 5 | 0.002 | CDM | 35X55X1
815SL | Ersatzschlüssel für alle Klappdeckel | Chiave di ricambio | Chiave di ricambio |  | 4011377663008 | 85389099 | 6.64 | 04 |  | 0.012 | 0.012 | 1 | 35 | 55 | 1 | MM | 12 | G | 0 | 0 | 0 | 0 |  | 0 |  | 0 | 0 | 0 | 0 |  | 0 |  | DE | 5 | 0.002 | CDM | 35X55X1
816SL | Ersatzschlüssel für alle Klappdeckel | Chiave di ricambio | Chiave di ricambio |  | 4011377663107 | 85389099 | 6.64 | 04 |  | 0.012 | 0.012 | 1 | 35 | 55 | 1 | MM | 12 | G | 0 | 0 | 0 | 0 |  | 0 |  | 0 | 0 | 0 | 0 |  | 0 |  | DE | 5 | 0.002 | CDM | 35X55X1
817SL | Ersatzschlüssel für alle Klappdeckel | Chiave di ricambio | Chiave di ricambio |  | 4011377663206 | 85389099 | 6.64 | 04 |  | 0.012 | 0.012 | 1 | 35 | 55 | 1 | MM | 12 | G | 0 | 0 | 0 | 0 |  | 0 |  | 0 | 0 | 0 | 0 |  | 0 |  | DE | 5 | 0.002 | CDM | 35X55X1
818SL | Ersatzschlüssel für alle Klappdeckel | Chiave di ricambio | Chiave di ricambio |  | 4011377663305 | 85389099 | 6.64 | 04 |  | 0.012 | 0.012 | 1 | 35 | 55 | 1 | MM | 12 | G | 0 | 0 | 0 | 0 |  | 0 |  | 0 | 0 | 0 | 0 |  | 0 |  | DE | 5 | 0.002 | CDM | 35X55X1
819SL | Ersatzschlüssel für alle Klappdeckel | Chiave di ricambio | Chiave di ricambio |  | 4011377663404 | 85389099 | 6.64 | 04 |  | 0.012 | 0.012 | 1 | 35 | 55 | 1 | MM | 12 | G | 0 | 0 | 0 | 0 |  | 0 |  | 0 | 0 | 0 | 0 |  | 0 |  | DE | 5 | 0.002 | CDM | 35X55X1
820GNNAW | SCHUKO® Steckdose mit Klappdeckel | Presa SCHUKO 16 A 250 V~ con targhetta 22 x 48 mm, Coperchio a cerniera verde | Presa SCHUKO 16A, 250V~, targh. | 22x48mm, Coperchio a cerniera verde | 4011377661103 | 85366990 | 13.2 | 11 |  | 0.145 | 0.134 | 10 | 322 | 157 | 80 | MM | 1.459 | KG | 0 | 0 | 0 | 0 |  | 0 |  | 0 | 0 | 0 | 0 |  | 0 |  | DE | 5 | 0.404 | CDM | 322X157X80
820KINAW | SCHUKO® Steckdose mit Klappdeckel . | Presa SCHUKO 16 A 250 V~ con targhetta 22 x 48 mm, con protezione antiscossa ottimizzata | Presa SCHUKO 16A, 250V~, targh. | 22x48mm, con protez. Antiscossa | 4011377660908 | 85366990 | 14.32 | 11 |  | 0.147 | 0.135 | 10 | 322 | 157 | 80 | MM | 1.472 | KG | 0 | 0 | 0 | 0 |  | 0 |  | 0 | 0 | 0 | 0 |  | 0 |  | DE | 5 | 0.404 | CDM | 322X157X80
820KIW | SCHUKO® Steckdose mit Klappdeckel | Presa SCHUKO 16 A 250 V~ con protezione antiscossa ottimizzata | Presa SCHUKO 16A, 250V~, con | protezione antiscossa | 4011377660700 | 85366990 | 12.59 | 11 |  | 0.141 | 0.129 | 10 | 322 | 157 | 80 | MM | 1.413 | KG | 0 | 0 | 0 | 0 |  | 0 |  | 0 | 0 | 0 | 0 |  | 0 |  | DE | 5 | 0.404 | CDM | 322X157X80
820KOGNNAW | SCHUKO® Steckdose mit Klappdeckel | Presa SCHUKO 16 A 250 V~ con targhetta 22 x 48 mm, con indicatore di funzione | Presa SCHUKO 16A, 250V~, targh. | 22x48mm, con indicat. di funzione | 4011377661202 | 85366990 | 24.17 | 11 | S | 0.152 | 0.14 | 10 | 322 | 157 | 80 | MM | 1.52 | KG | 0 | 0 | 0 | 0 |  | 0 |  | 0 | 0 | 0 | 0 |  | 0 |  | DE | 5 | 0.404 | CDM | 322X157X80
820KONAW | SCHUKO® Steckdose mit Klappdeckel | Presa SCHUKO 16 A 250 V~ con targhetta 22 x 48 mm, con indicatore di funzione | Presa SCHUKO 16A, 250V~, targh. | 22x48mm, con indicat. di funzione | 4011377661004 | 85366990 | 22.68 | 11 | S | 0.152 | 0.14 | 10 | 322 | 157 | 80 | MM | 1.52 | KG | 0 | 0 | 0 | 0 |  | 0 |  | 0 | 0 | 0 | 0 |  | 0 |  | DE | 5 | 0.404 | CDM | 322X157X80
820KOONAW | SCHUKO® Steckdose mit Klappdeckel | Presa SCHUKO 16 A 250 V~ con targhetta 22 x 48 mm, con indicatore di funzione | Presa SCHUKO 16A, 250V~, targh. | 22x48mm, con indicat. di funzione | 4011377661400 | 85366990 | 24.17 | 11 | S | 0.152 | 0.14 | 10 | 322 | 157 | 80 | MM | 1.522 | KG | 0 | 0 | 0 | 0 |  | 0 |  | 0 | 0 | 0 | 0 |  | 0 |  | DE | 5 | 0.404 | CDM | 322X157X80
820KOW | SCHUKO® Steckdose mit Klappdeckel | Presa SCHUKO 16 A 250 V~ con indicatore di funzione | Presa SCHUKO 16A, 250V~, indicat. | di funzione | 4011377660809 | 85366990 | 20.88 | 11 |  | 0.152 | 0.14 | 10 | 322 | 157 | 80 | MM | 1.516 | KG | 0 | 0 | 0 | 0 |  | 0 |  | 0 | 0 | 0 | 0 |  | 0 |  | DE | 5 | 0.404 | CDM | 322X157X80
820NAW | SCHUKO® Steckdose mit Klappdeckel | Presa SCHUKO 16 A 250 V~ con targhetta 22 x 48 mm | Presa SCHUKO 16A, 250V~, targh. | 22x48mm | 4011377657601 | 85366990 | 11.91 | 11 |  | 0.14 | 0.129 | 10 | 322 | 157 | 80 | MM | 1.404 | KG | 100 | 435 | 335 | 335 | MM | 14.883 | KG | 2000 | 1200 | 800 | 1500 | MM | 320.66 | KG | DE | 5 | 0.404 | CDM | 322X157X80
820NAWSL | SCHUKO® Steckdose mit Sicherheitsschloss | Presa SCHUKO con chiusura di sicurezza, 2 chiavi e targhetta 22 x 48 mm | Presa SCHUKO, chiusura di sicur., | 2 chiavi e targh. 22x48 mm | 4011377661509 | 85366990 | 50.16 | 11 |  | 0.161 | 0.15 | 10 | 322 | 157 | 80 | MM | 1.614 | KG | 100 | 435 | 335 | 335 | MM | 17.023 | KG | 0 | 0 | 0 | 0 |  | 0 |  | DE | 5 | 0.404 | CDM | 322X157X80
820ONAW | SCHUKO® Steckdose mit Klappdeckel | Presa SCHUKO 16 A 250 V~ con targhetta 22 x 48 mm, Coperchio a cerniera arancione | Presa SCHUKO 16A, 250V~, targh. | 22x48mm, Cop. a cerniera arancione | 4011377661301 | 85366990 | 13.2 | 11 |  | 0.145 | 0.134 | 10 | 322 | 157 | 80 | MM | 1.457 | KG | 0 | 0 | 0 | 0 |  | 0 |  | 0 | 0 | 0 | 0 |  | 0 |  | DE | 5 | 0.404 | CDM | 322X157X80
820SL | Ersatzschlüssel für alle Klappdeckel | Chiave di ricambio | Chiave di ricambio |  | 4011377663503 | 85389099 | 6.64 | 04 |  | 0.012 | 0.012 | 1 | 35 | 55 | 1 | MM | 12 | G | 0 | 0 | 0 | 0 |  | 0 |  | 0 | 0 | 0 | 0 |  | 0 |  | DE | 5 | 0.002 | CDM | 35X55X1
820W | SCHUKO® Steckdose mit Klappdeckel | Presa SCHUKO 16 A 250 V~ | Presa SCHUKO 16 A 250 V~ |  | 4011377657502 | 85366990 | 9.96 | 33 |  | 0.146 | 0.135 | 10 | 322 | 157 | 80 | MM | 1.466 | KG | 100 | 435 | 335 | 335 | MM | 15.122 | KG | 1500 | 1200 | 800 | 1500 | MM | 248.83 | KG | DE | 5 | 0.404 | CDM | 322X157X80
821-15USW | Steckdose US-Norm NEMA | Presa di sistema conforme a norme USA-NEMA, 15 A 125 V~ | Presa USA-NEMA, 15 A 125 V~ |  | 4011377256859 | 85366990 | 41.52 | 11 |  | 0.154 | 0.142 | 10 | 322 | 157 | 80 | MM | 1.541 | KG | 100 | 435 | 335 | 335 | MM | 15.853 | KG | 0 | 0 | 0 | 0 |  | 0 |  | DE | 5 | 0.404 | CDM | 322X157X80
821-20USW | Steckdose US-Norm NEMA | Presa di sistema conforme a norme USA-NEMA, 20 A 125 V~ | Presa USA-NEMA, 20 A 125 V~ |  | 4011377669604 | 85366990 | 46.17 | 11 |  | 0.162 | 0.149 | 10 | 322 | 157 | 80 | MM | 1.615 | KG | 0 | 0 | 0 | 0 |  | 0 |  | 0 | 0 | 0 | 0 |  | 0 |  | DE | 5 | 0.404 | CDM | 322X157X80
821BSW | Steckdose British Standard | Presa 13 A 250 V~ | Presa 13 A 250 V~ |  | 4011377669406 | 85366990 | 39.52 | 25 |  | 0.155 | 0.145 | 10 | 322 | 157 | 80 | MM | 1.554 | KG | 0 | 0 | 0 | 0 |  | 0 |  | 0 | 0 | 0 | 0 |  | 0 |  | DE | 5 | 0.404 | CDM | 322X157X80
821FKIW | Steckdose französisch/belgisches System | Presa con messa a terra (sistema belga/francese) con protezione antiscossa ottimizzata | Presa con terra (sistema belga/ | francese) con protez. antiscossa | 4011377669307 | 85366990 | 16 | 11 |  | 0.143 | 0.131 | 10 | 322 | 157 | 80 | MM | 1.438 | KG | 0 | 0 | 0 | 0 |  | 0 |  | 0 | 0 | 0 | 0 |  | 0 |  | DE | 5 | 0.36 | CDM | 322X157X80
821SL | Ersatzschlüssel für alle Klappdeckel | Chiave di ricambio | Chiave di ricambio |  | 4011377663602 | 85389099 | 6.64 | 04 |  | 0.012 | 0.012 | 1 | 35 | 55 | 1 | MM | 12 | G | 0 | 0 | 0 | 0 |  | 0 |  | 0 | 0 | 0 | 0 |  | 0 |  | DE | 5 | 0.002 | CDM | 35X55X1
821UFW | SCHUKO® Steckdose mit Überspannungssch. | Presa SCHUKO IP 44 con protezione contro le sovratensioni 16 A 250 V~ per il programma WG 800 | Presa SCHUKO IP44 con protez. | contro le sovratens. 16A, 250V~ | 4011377734708 | 85366990 | 239.25 | 04 |  | 0.225 | 0.176 | 1 | 110 | 85 | 85 | MM | 225 | G | 0 | 0 | 0 | 0 |  | 0 |  | 0 | 0 | 0 | 0 |  | 0 |  | DE | 5 | 0.795 | CDM | 110X85X85
8220-1W | SCHUKO® Zweifach-Steckdose waagerecht | Presa SCHUKO doppia, cablata 16 A 250 V~, per montaggio orizzontale | Presa SCHUKO doppia, 16A, 250V~, | montaggio orizzontale | 4011377664807 | 85366990 | 25.32 | 11 |  | 0.281 | 0.257 | 5 | 315 | 163 | 80 | MM | 1.406 | KG | 0 | 0 | 0 | 0 |  | 0 |  | 0 | 0 | 0 | 0 |  | 0 |  | DE | 5 | 0.822 | CDM | 315X163X80
8220KINAW | SCHUKO® Zweifach-Steckdose waagerecht | Presa SCHUKO doppia, cablata 16 A 250 V~ con riquadri per diciture 22 x 48 mm, con protezione antiscossa ottimizzata, per montaggio orizzontale | Presa SCHUKO doppia, 16 A 250 V~ | riq. dicit., prot. antisc., orizz. | 4011377084377 | 85366990 | 33.16 | 11 |  | 0.29 | 0.266 | 5 | 315 | 158 | 80 | MM | 1.438 | KG | 0 | 0 | 0 | 0 |  | 0 |  | 0 | 0 | 0 | 0 |  | 0 |  | DE | 5 | 0.796 | CDM
8220NAW | SCHUKO® Zweifach-Steckdose waagerecht | Presa SCHUKO doppia, cablata 16 A 250 V~ con riquadri per diciture 22 x 48 mm, per montaggio orizzontale | Presa SCHUKO doppia, 16A, 250V~, | targ. 22x48mm, montaggio orizzontale | 4011377658202 | 85366990 | 28.9 | 11 |  | 0.29 | 0.266 | 5 | 315 | 163 | 80 | MM | 1.45 | KG | 50 | 435 | 335 | 335 | MM | 14.7 | KG | 1000 | 1200 | 800 | 1500 | MM | 306 | KG | DE | 5 | 0.822 | CDM | 315X163X80
8220NAWSL | SCHUKO® 2fach-Steckd. m. Sicherh. waager | Presa SCHUKO tripla, cablata 16 A 250 V~ per montaggio verticale | Presa SCHUKO tripla, 16A, 250V~, | montaggio verticale | 4011377350755 | 85366990 | 104.72 | 11 |  | 0.29 | 0.266 | 5 | 315 | 163 | 80 | MM | 1.45 | KG | 50 | 435 | 335 | 335 | MM | 14.7 | KG | 0 | 0 | 0 | 0 |  | 0 |  | DE | 5 | 0.822 | CDM | 315X163X80
8220W | SCHUKO® Zweifach-Steckdose waagerecht | Presa SCHUKO doppia, cablata 16 A 250 V~, per montaggio orizzontale | Presa SCHUKO doppia, 16A, 250V~, | montaggio orizzontale | 4011377658004 | 85366990 | 24.92 | 33 |  | 0.288 | 0.263 | 5 | 315 | 163 | 80 | MM | 1.44 | KG | 50 | 435 | 335 | 335 | MM | 15.175 | KG | 800 | 1200 | 800 | 700 | MM | 264.8 | KG | DE | 5 | 0.822 | CDM | 315X163X80
822KINAW | SCHUKO® Zweifach-Steckdose senkrecht | Presa SCHUKO doppia, cablata 16 A 250 V~ con riquadri per diciture 22 x 48 mm, con protezione antiscossa ottimizzata, per montaggio verticale | Presa SCHUKO doppia, 16 A 250 V~ | riq. dicit., prot. antisc., vert. | 4011377084346 | 85366990 | 32.67 | 11 |  | 0.274 | 0.251 | 5 | 315 | 158 | 80 | MM | 1.37 | KG | 0 | 0 | 0 | 0 |  | 0 |  | 0 | 0 | 0 | 0 |  | 0 |  | DE | 5 | 0.796 | CDM
822NAW | SCHUKO® Zweifach-Steckdose senkrecht | Presa SCHUKO doppia, cablata 16 A 250 V~ con riquadri per diciture 22 x 48 mm, per montaggio verticale | Presa SCHUKO doppia, 16A, 250V~, | targ. 22x48mm, montaggio verticale | 4011377658103 | 85366990 | 27.62 | 11 |  | 0.273 | 0.254 | 5 | 315 | 163 | 80 | MM | 1.369 | KG | 0 | 0 | 0 | 0 |  | 0 |  | 0 | 0 | 0 | 0 |  | 0 |  | DE | 5 | 0.822 | CDM | 315X163X80
822NAWSL | SCHUKO® 2fach-Steckd. m. Sicherh. senkr. | Presa SCHUKO tripla, cablata 16 A 250 V~ per montaggio verticale | Presa SCHUKO tripla, 16A, 250V~, | montaggio verticale | 4011377990326 | 85366990 | 102.88 | 11 |  | 0.322 | 0.295 | 5 | 315 | 163 | 80 | MM | 1.612 | KG | 0 | 0 | 0 | 0 |  | 0 |  | 0 | 0 | 0 | 0 |  | 0 |  | DE | 5 | 0.822 | CDM
822SL | Ersatzschlüssel für alle Klappdeckel | Chiave di ricambio | Chiave di ricambio |  | 4011377663701 | 85389099 | 6.64 | 04 |  | 0.012 | 0.012 | 1 | 35 | 55 | 1 | MM | 12 | G | 0 | 0 | 0 | 0 |  | 0 |  | 0 | 0 | 0 | 0 |  | 0 |  | DE | 5 | 0.002 | CDM | 35X55X1
822W | SCHUKO® Zweifach-Steckdose senkrecht | Presa SCHUKO doppia, cablata 16 A 250 V~ per montaggio verticale | Presa SCHUKO doppia, 16A, 250V~, | montaggio verticale | 4011377657908 | 85366990 | 23.63 | 33 |  | 0.274 | 0.248 | 5 | 315 | 163 | 80 | MM | 1.37 | KG | 50 | 435 | 335 | 335 | MM | 14.25 | KG | 500 | 1200 | 800 | 700 | MM | 164.5 | KG | DE | 5 | 0.822 | CDM | 315X163X80
8230NAW | SCHUKO® Dreifach-Steckdose | Presa SCHUKO tripla, cablata 16 A 250 V~ per montaggio verticale, con targhetta 22 x 48 mm | Presa SCHUKO tripla, 16A, 250V~, | montaggio verticale, targ. 22x48 mm | 4011377658400 | 85366990 | 50.04 | 11 |  | 0.429 | 0.397 | 5 | 318 | 231 | 76 | MM | 2.148 | KG | 0 | 0 | 0 | 0 |  | 0 |  | 0 | 0 | 0 | 0 |  | 0 |  | DE | 5 | 1.117 | CDM | 318X231X76
8230W | SCHUKO® Dreifach-Steckdose | Presa SCHUKO tripla, cablata 16 A 250 V~ per montaggio verticale | Presa SCHUKO tripla, 16A, 250V~, | montaggio verticale | 4011377658301 | 85366990 | 44.81 | 11 |  | 0.434 | 0.408 | 5 | 318 | 231 | 76 | MM | 2.172 | KG | 25 | 435 | 325 | 240 | MM | 11.24 | KG | 625 | 1200 | 800 | 1370 | MM | 306 | KG | DE | 5 | 1.117 | CDM | 318X231X76
823NVDW | LED- und NV-Drehdimmer mit Druck-Wechs. | Dimmer e basso voltaggio con potenziometro rotativo e deviatore push-push | Dimmer a basso volt. con potenziom. | rotativo e deviatore push-push | 4011377231054 | 85365080 | 86.39 | 04 |  | 0.281 | 0.231 | 1 | 110 | 85 | 85 | MM | 281 | G | 0 | 0 | 0 | 0 |  | 0 |  | 0 | 0 | 0 | 0 |  | 0 |  | DE | 5 | 0.795 | CDM | 110X85X85
823SL | Ersatzschlüssel für alle Klappdeckel | Chiave di ricambio | Chiave di ricambio |  | 4011377663800 | 85389099 | 6.64 | 04 |  | 0.012 | 0.012 | 1 | 35 | 55 | 1 | MM | 12 | G | 0 | 0 | 0 | 0 |  | 0 |  | 0 | 0 | 0 | 0 |  | 0 |  | DE | 5 | 0.002 | CDM | 35X55X1
824SL | Ersatzschlüssel für alle Klappdeckel | Chiave di ricambio | Chiave di ricambio |  | 4011377663909 | 85389099 | 6.64 | 04 |  | 0.012 | 0.012 | 1 | 35 | 55 | 1 | MM | 12 | G | 100 | 212 | 115 | 77 | MM | 1.3 | KG | 0 | 0 | 0 | 0 |  | 0 |  | DE | 5 | 0.002 | CDM | 35X55X1
824TDW | Tronic-Drehdimmer mit Druck-Wechselsch. | Dimmer elettronico con potenziometro rotativo e deviatore push-push 20 - 400 VA / W | Dimmer elettr. con potenz. rotativo e | deviatore push-push 20-400 VA / W | 4011377233256 | 85365080 | 126.64 | 04 |  | 0.221 | 0.184 | 1 | 110 | 85 | 85 | MM | 221 | G | 0 | 0 | 0 | 0 |  | 0 |  | 0 | 0 | 0 | 0 |  | 0 |  | DE | 5 | 0.795 | CDM | 110X85X85
825SL | Ersatzschlüssel für alle Klappdeckel | Chiave di ricambio | Chiave di ricambio |  | 4011377664005 | 85389099 | 6.64 | 04 |  | 0.013 | 0.012 | 1 | 35 | 55 | 1 | MM | 13 | G | 100 | 212 | 115 | 77 | MM | 1.3 | KG | 0 | 0 | 0 | 0 |  | 0 |  | DE | 5 | 0.002 | CDM | 35X55X1
831NAW | Taster 1-polig 10 AX 250 V ~ | Pulsante 10 AX 250 V~ con targhetta 22 x 48 mm, 1 P NO, WG 800 | Pulsante 10 AX 250 V~ con targh. | 18 x 72 mm, 1 P NO, WG 800 | 4011377108516 | 85365080 | 16.21 | 11 |  | 0.145 | 0.133 | 10 | 322 | 157 | 80 | MM | 1.447 | KG | 0 | 0 | 0 | 0 |  | 0 |  | 0 | 0 | 0 | 0 |  | 0 |  | DE | 5 | 0.404 | CDM
831W | Taster 1-polig 10 AX 250 V ~ | Pulsante 10 AX 250 V~ (con simbolo neutro), 1 P NO | Pulsante 10A, 250V~ (con simbolo | neutro), 1 P NO | 4011377656802 | 85365080 | 13.06 | 33 |  | 0.141 | 0.129 | 10 | 322 | 157 | 80 | MM | 1.416 | KG | 100 | 435 | 335 | 335 | MM | 15.15 | KG | 2000 | 1200 | 800 | 1500 | MM | 328 | KG | DE | 5 | 0.404 | CDM | 322X157X80
833.18G | Schlüsselschalter | Interruttore a chiave 10 AX 250 V~, Pulsante (deviatore), 1 P | Interruttore a chiave 10 AX 250 V~, | Pulsante (deviatore), 1 P | 4011377880108 | 85365080 | 112.15 | 04 |  | 0.507 | 0.47 | 1 | 110 | 85 | 85 | MM | 507 | G | 10 | 462 | 185 | 115 | MM | 5.27 | KG | 0 | 0 | 0 | 0 |  | 0 |  | DE | 5 | 0.795 | CDM | 110X85X85
833.18W | Schlüsselschalter | Interruttore a chiave con targhetta 9 x 50 mm inclusa placchetta di bloccaggio, per avvolgibili pulsante | Interruttore a chiave per avvolgibili, | targh. 9x50 mm, pulsante | 4011377660502 | 85365080 | 64.75 | 04 |  | 0.207 | 0.176 | 1 | 82 | 84 | 84 | MM | 207 | G | 0 | 0 | 0 | 0 |  | 0 |  | 0 | 0 | 0 | 0 |  | 0 |  | DE | 5 | 0.579 | CDM | 82X84X84
833-2W | Taster 2-polig 10 AX 250 V ~ ohne Symb. | Pulsante 10 AX 250 V~ (con simbolo neutro), 2 P NO/NC | Pulsante 10A, 250V~ (con simbolo | neutro), 2 P NO/NC | 4011377657106 | 85365080 | 26.81 | 11 |  | 0.168 | 0.157 | 10 | 322 | 157 | 80 | MM | 1.688 | KG | 0 | 0 | 0 | 0 |  | 0 |  | 0 | 0 | 0 | 0 |  | 0 |  | DE | 5 | 0.404 | CDM | 322X157X80
833W | Taster 1-polig 10 AX 250 V ~ | Pulsante 10 AX 250 V~ (con simbolo neutro), 1 P NO/NC | Pulsante 10A, 250V~ (con simbolo | neutro), 1 P NO/NC | 4011377656901 | 85365080 | 14.75 | 11 |  | 0.143 | 0.132 | 10 | 322 | 157 | 80 | MM | 1.437 | KG | 100 | 435 | 335 | 335 | MM | 15.533 | KG | 800 | 1200 | 800 | 700 | MM | 146.264 | KG | DE | 5 | 0.404 | CDM | 322X157X80
833ZW | Zugtaster | Pulsante a tirante 10 AX 250 V~ per il montaggio a parete e a soffitto | Pulsante a tirante 10A, 250V~ per il | montaggio a parete e a soffitto | 4011377734401 | 85365080 | 28.43 | 11 |  | 0.135 | 0.125 | 10 | 322 | 157 | 80 | MM | 1.356 | KG | 0 | 0 | 0 | 0 |  | 0 |  | 0 | 0 | 0 | 0 |  | 0 |  | DE | 5 | 0.404 | CDM | 322X157X80
834.10W | Jalousie-Drehschalter | Interruttore con potenziometro rotativo per veneziane 10 AX 250 V~ con targhetta 9 x 50 mm commutatore, anche a pulsante, 1 P | Pulsante rotativo interblocc. 1 P per | veneziane 10A, 250V~, targh. 9x50 mm | 4011377660106 | 85365080 | 45.23 | 11 |  | 0.176 | 0.145 | 1 | 82 | 82 | 67 | MM | 176 | G | 0 | 0 | 0 | 0 |  | 0 |  | 0 | 0 | 0 | 0 |  | 0 |  | DE | 5 | 0.451 | CDM | 82X82X67
834.18W | Schlüsselschalter | Interruttore a chiave con targhetta 9 x 50 mm inclusa placchetta di bloccaggio, commutatore a pulsante | Interruttore a chiave con targhetta | 9x50 mm, pulsante | 4011377660403 | 85365080 | 56.74 | 04 |  | 0.208 | 0.172 | 1 | 82 | 84 | 84 | MM | 208 | G | 0 | 0 | 0 | 0 |  | 0 |  | 0 | 0 | 0 | 0 |  | 0 |  | DE | 5 | 0.579 | CDM | 82X84X84
834.20W | Jalousie-Drehschalter | Interruttore con potenziometro rotativo per veneziane 10 AX 250 V~ con targhetta 9 x 50 mm commutatore, anche a pulsante, 2 P | Pulsante rotativo interblocc. 2 P per | veneziane 10A, 250V~, targh. 9x50 mm | 4011377660205 | 85365080 | 52.06 | 11 |  | 0.184 | 0.166 | 1 | 82 | 82 | 67 | MM | 184 | G | 0 | 0 | 0 | 0 |  | 0 |  | 0 | 0 | 0 | 0 |  | 0 |  | DE | 5 | 0.451 | CDM | 82X82X67
834.28G | Schlüsselschalter | Interruttore a chiave 10 AX 250 V~m commutatore a pulsante per veneziane, 2 P | Interruttore a chiave per veneziane | 10A, 250V~, pulsante, 2 P | 4011377880009 | 85365080 | 112.15 | 04 |  | 0.506 | 0.469 | 1 | 110 | 85 | 85 | MM | 506 | G | 10 | 462 | 185 | 115 | MM | 5.26 | KG | 0 | 0 | 0 | 0 |  | 0 |  | DE | 5 | 0.795 | CDM | 110X85X85
834W | Taster 1-polig 10 AX 250 V ~ | Pulsante 10 AX 250 V~ (con simbolo neutro), 1P NO con contatti per unità di segnalazione separate | Pulsante illum. 10A, 250V~, 1P NO, | contatti separati per segnalazione | 4011377657007 | 85365080 | 17.92 | 11 |  | 0.151 | 0.14 | 10 | 322 | 157 | 80 | MM | 1.512 | KG | 100 | 435 | 335 | 335 | MM | 15.563 | KG | 0 | 0 | 0 | 0 |  | 0 |  | DE | 5 | 0.404 | CDM | 322X157X80
835NAW | Doppel-Taster 10 AX 250 V ~ | Doppio pulsante 10 AX 250 V~ con targhetta 22 x 22 mm | Doppio pulsante 10 AX 250 V~ | con targhetta 22 x 22 mm | 4011377660007 | 85365080 | 24.82 | 11 |  | 0.153 | 0.141 | 10 | 322 | 157 | 80 | MM | 1.531 | KG | 0 | 0 | 0 | 0 |  | 0 |  | 0 | 0 | 0 | 0 |  | 0 |  | DE | 5 | 0.404 | CDM | 322X157X80
835W | Doppel-Taster 10 AX 250 V ~ | Doppio pulsante 10 AX 250 V~ | Doppio pulsante 10 AX 250 V~ |  | 4011377659902 | 85365080 | 21.77 | 11 |  | 0.149 | 0.138 | 10 | 322 | 157 | 80 | MM | 1.496 | KG | 0 | 0 | 0 | 0 |  | 0 |  | 0 | 0 | 0 | 0 |  | 0 |  | DE | 5 | 0.341 | CDM | 322X157X80
837-10W | Lichtsignal (ohne Haube) | Spia luminosa (senza calotta) Filettatura E10 | Spia luminosa (senza calotta) | Filettatura E10 | 4011377658608 | 85318070 | 17.86 | 11 |  | 0.13 | 0.119 | 10 | 322 | 157 | 80 | MM | 1.308 | KG | 0 | 0 | 0 | 0 |  | 0 |  | 0 | 0 | 0 | 0 |  | 0 |  | DE | 5 | 0.404 | CDM | 322X157X80
837-14W | Lichtsignal (ohne Haube) | Spia luminosa (senza calotta) Filettatura E14 | Spia luminosa (senza calotta) | Filettatura E14 | 4011377658707 | 85318070 | 18.28 | 11 |  | 0.13 | 0.119 | 10 | 322 | 157 | 80 | MM | 1.307 | KG | 0 | 0 | 0 | 0 |  | 0 |  | 0 | 0 | 0 | 0 |  | 0 |  | DE | 5 | 0.404 | CDM | 322X157X80
839NAW | Doppel-Taster 10 AX 250 V ~ | Doppio pulsante 10 AX 250 V~ con targhetta 22 x 22 mm | Doppio pulsante 10 AX 250 V~ con | targhetta 22 x 22 mm | 4011377659803 | 85365080 | 29.88 | 11 |  | 0.173 | 0.162 | 10 | 322 | 157 | 80 | MM | 1.736 | KG | 0 | 0 | 0 | 0 |  | 0 |  | 0 | 0 | 0 | 0 |  | 0 |  | DE | 5 | 0.404 | CDM | 322X157X80
839VW | Jalousie-Wippschalter 10 AX 250 V ~ | Interruttore a bilanciere per veneziane 10 AX 250 V~, Pulsante 1 P | Interruttore a bilanciere per veneziane | 10 AX 250 V~, Pulsante 1 P | 4011377657403 | 85365080 | 28.48 | 11 |  | 0.151 | 0.14 | 10 | 322 | 157 | 80 | MM | 1.512 | KG | 0 | 0 | 0 | 0 |  | 0 |  | 0 | 0 | 0 | 0 |  | 0 |  | DE | 5 | 0.404 | CDM | 322X157X80
839W | Doppel-Taster 10 AX 250 V ~ | Doppio pulsante 10 AX 250 V~ | Doppio pulsante 10 AX 250 V~ |  | 4011377657205 | 85365080 | 26.02 | 11 |  | 0.173 | 0.162 | 10 | 322 | 157 | 80 | MM | 1.737 | KG | 0 | 0 | 0 | 0 |  | 0 |  | 0 | 0 | 0 | 0 |  | 0 |  | DE | 5 | 0.404 | CDM | 322X157X80
844.20W | Drehzahlsteller | Regolatore del numero di giri con dispositivo di regolazione a lamelle | Regolatore del numero di giri con | dispositivo di regolazione a lamelle | 4011377734906 | 85365080 | 103.58 | 04 |  | 0.283 | 0.246 | 1 | 110 | 85 | 85 | MM | 283 | G | 0 | 0 | 0 | 0 |  | 0 |  | 0 | 0 | 0 | 0 |  | 0 |  | DE | 5 | 0.795 | CDM | 110X85X85
8471.01LEDW | Taster BA 1fach, Tasterstellung | Pulsante BA - senza posizione centrale neutra, 1 modulo | Pulsante singolo BA - senza posizione | centrale neutra | 4011377086579 | 85365011 | 65.21 | 06 |  | 0.146 | 0.117 | 1 | 82 | 82 | 67 | MM | 146 | G | 10 | 357 | 170 | 85 | MM | 1.596 | KG | 0 | 0 | 0 | 0 |  | 0 |  | DE | 5 | 0.451 | CDM
8471.02LEDW | Taster BA 1fach, Mittenstellung | Pulsante BA - con posizione centrale neutra, 1 modulo | Pulsante singolo BA - con posizione | centrale neutra | 4011377086586 | 85365011 | 71.5 | 06 |  | 0.147 | 0.119 | 1 | 82 | 82 | 67 | MM | 147 | G | 10 | 357 | 170 | 85 | MM | 1.604 | KG | 0 | 0 | 0 | 0 |  | 0 |  | DE | 5 | 0.451 | CDM
8472.01LEDW | Taster BA 2fach, Tasterstellung | Pulsante BA - senza posizione centrale neutra, 2 moduli | Pulsante doppio BA-senza posizione | centrale neutra | 4011377086593 | 85365011 | 69.16 | 06 |  | 0.147 | 0.119 | 1 | 82 | 82 | 67 | MM | 147 | G | 10 | 357 | 170 | 85 | MM | 1.604 | KG | 0 | 0 | 0 | 0 |  | 0 |  | DE | 5 | 0.451 | CDM
8472.02LEDW | Taster BA 2fach, Mittenstellung | Pulsante BA - con posizione centrale neutra, 2 moduli | Pulsante doppio BA -con posizione | centrale neutra | 4011377086616 | 85365011 | 79.98 | 06 |  | 0.146 | 0.118 | 1 | 82 | 82 | 67 | MM | 146 | G | 0 | 0 | 0 | 0 |  | 0 |  | 0 | 0 | 0 | 0 |  | 0 |  | DE | 5 | 0.451 | CDM
854W | Datenanschlussgehäuse | Scatola di giunzione per trasmissione date 75 x 86 x 58 mm con targhetta 21 x 59 mm, grigio | Scatola di giunzione per trasmis. dati | con targ. 21x59mm, grigio | 4011377665309 | 85389099 | 13.58 | 11 |  | 0.166 | 0.129 | 1 | 110 | 85 | 85 | MM | 166 | G | 10 | 462 | 185 | 115 | MM | 1.86 | KG | 0 | 0 | 0 | 0 |  | 0 |  | DE | 5 | 0.795 | CDM | 110X85X85
860WGLBL | Abdeckung mit Glasscheibe | Mascherina con vetro, interruttore rosso e uscita luce rossa, blu | Copritasto illum. con mascherina in | vetro, blu | 4011377665101 | 85389099 | 17.28 | 11 |  | 0.078 | 0.066 | 10 | 322 | 157 | 80 | MM | 781 | G | 0 | 0 | 0 | 0 |  | 0 |  | 0 | 0 | 0 | 0 |  | 0 |  | DE | 5 | 0.404 | CDM | 322X157X80
860WGLGE | Abdeckung mit Glasscheibe | Mascherina con vetro, interruttore rosso e uscita luce rossa, giallo | Copritasto illum. con mascherina in | vetro, giallo | 4011377665200 | 85389099 | 17.28 | 11 |  | 0.078 | 0.066 | 10 | 322 | 157 | 80 | MM | 778 | G | 0 | 0 | 0 | 0 |  | 0 |  | 0 | 0 | 0 | 0 |  | 0 |  | DE | 5 | 0.404 | CDM | 322X157X80
860WGLRT | Abdeckung mit Glasscheibe | Mascherina con vetro, interruttore rosso e uscita luce rossa, rosso | Copritasto illum. con mascherina in | vetro, rosso | 4011377665002 | 85389099 | 17.28 | 11 |  | 0.074 | 0.066 | 10 | 322 | 157 | 80 | MM | 743 | G | 0 | 0 | 0 | 0 |  | 0 |  | 0 | 0 | 0 | 0 |  | 0 |  | DE | 5 | 0.174 | CDM | 322X157X80
864GDW | Drehdimmer mit Druck-Wechselschalter | Dimmer con potenziometro rotativo e deviatore push-push | Dimmer con potenziometro rotativo | e deviatore push-push | 4011377230958 | 85365080 | 75.51 | 04 |  | 0.282 | 0.245 | 1 | 110 | 85 | 85 | MM | 282 | G | 0 | 0 | 0 | 0 |  | 0 |  | 0 | 0 | 0 | 0 |  | 0 |  | DE | 5 | 0.795 | CDM | 110X85X85
871W | SCHUKO® Steckdose mit Taster | Presa SCHUKO 16 A 250 V~ con pulsante 10 AX 250 V~ | Presa SCHUKO 16 A 250 V~ con | pulsante 10 AX 250 V~ | 4011377990296 | 85366990 | 31.48 | 11 |  | 0.276 | 0.249 | 5 | 315 | 163 | 80 | MM | 1.38 | KG | 50 | 435 | 335 | 335 | MM | 14.243 | KG | 0 | 0 | 0 | 0 |  | 0 |  | DE | 5 | 0.98 | CDM
875W | SCHUKO® Steckdose mit Serienschalter | Presa SCHUKO 16 A 250 V~ con doppio pulsante 10 AX 250 V~ | Presa SCHUKO 16 A 250 V~ con | doppio pulsante 10 AX 250 V~ | 4011377990302 | 85366990 | 38.47 | 11 |  | 0.279 | 0.259 | 5 | 315 | 163 | 80 | MM | 1.393 | KG | 50 | 435 | 335 | 335 | MM | 14.387 | KG | 0 | 0 | 0 | 0 |  | 0 |  | DE | 5 | 0.822 | CDM
876KOW | SCHUKO® Steckdose mit Kontrollschalter | Presa SCHUKO 16 A 250 V~ con interruttore di controllo a bilanciere interruttore deviatore universale 10 AX 250 V~ | Presa SCHUKO 16A, 250V~ con | interr. di controllo, 10A, 250V~ | 4011377990319 | 85366990 | 37.33 | 11 |  | 0.281 | 0.261 | 5 | 315 | 163 | 80 | MM | 1.404 | KG | 50 | 435 | 335 | 335 | MM | 14.497 | KG | 0 | 0 | 0 | 0 |  | 0 |  | DE | 5 | 0.821 | CDM
876NAW | SCHUKO® Steckdose mit Wechselschalter | Copritasto e coperchio a cerniera con targhetta 22 x 48 mm | Copritasto e coperchio a cerniera con | targ. 22x48 mm | 4011377657809 | 85365080 | 30.17 | 11 |  | 0.272 | 0.248 | 5 | 315 | 163 | 80 | MM | 1.36 | KG | 0 | 0 | 0 | 0 |  | 0 |  | 0 | 0 | 0 | 0 |  | 0 |  | DE | 5 | 0.822 | CDM | 315X163X80
876W | SCHUKO® Steckdose mit Wechselschalter | Presa SCHUKO 16 A 250 V~ con deviatore 10 AX 250 V~ | Presa SCHUKO 16 A 250 V~ con | deviatore 10 AX 250 V~ | 4011377657700 | 85365080 | 25.39 | 33 |  | 0.274 | 0.249 | 5 | 315 | 163 | 80 | MM | 1.372 | KG | 50 | 435 | 335 | 335 | MM | 14.019 | KG | 1000 | 1200 | 800 | 1500 | MM | 306 | KG | DE | 5 | 0.822 | CDM | 315X163X80
890 | Zubehör für WG 800 und Sondergeräte | Inserto chiuso per apparecchi WG 800 impermeabili | Inserto chiuso per apparecchi | WG 800 impermeabili | 4011377664609 | 85389099 | 0.86 | 11 |  | 0.007 | 0.003 | 25 | 150 | 220 | 1 | MM | 96 | G | 0 | 0 | 0 | 0 |  | 0 |  | 0 | 0 | 0 | 0 |  | 0 |  | DE | 5 | 0.001 | CDM | 150X220X1
891 | Zubehör für WG 800 und Sondergeräte | Inserto con 1 ingresso per apparecchi WG 800 impermeabili | Inserto con 1 ingresso per apparecchi | WG 800 impermeabili | 4011377664500 | 85389099 | 0.86 | 11 |  | 0.007 | 0.003 | 25 | 150 | 220 | 1 | MM | 96 | G | 0 | 0 | 0 | 0 |  | 0 |  | 0 | 0 | 0 | 0 |  | 0 |  | DE | 5 | 0.001 | CDM | 150X220X1
892 | Zubehör für WG 800 und Sondergeräte | Elemento di giunzione per apparecchi WG 800 impermeabili | Elemento di giunzione per apparecchi | WG 800 impermeabili | 4011377664104 | 85389099 | 1.26 | 11 |  | 0.015 | 0.007 | 25 | 150 | 220 | 1 | MM | 196 | G | 1000 | 480 | 270 | 235 | MM | 8.209 | KG | 0 | 0 | 0 | 0 |  | 0 |  | DE | 5 | 0.001 | CDM | 150X220X1
893-1 | Zubehör für WG 800 und Sondergeräte | Inserto con collegamento a vite PG16 per apparecchi WG 800 impermeabili | Inserto con colleg. a vite PG16 per | apparecchi WG 800 impermeabili | 4011377664302 | 85389099 | 3.19 | 11 |  | 0.028 | 0.014 | 25 | 150 | 220 | 10 | MM | 360 | G | 0 | 0 | 0 | 0 |  | 0 |  | 0 | 0 | 0 | 0 |  | 0 |  | DE | 5 | 0.013 | CDM | 150X220X10
893-2 | Zubehör für WG 800 und Sondergeräte | Inserto con collegamento a vite M20x1,5 per apparecchi WG 800 impermeabili | Inserto con colleg. a vite M20x1,5 per | apparecchi WG 800 impermeabili | 4011377251557 | 85389099 | 3.19 | 11 |  | 0.024 | 0.012 | 25 | 150 | 220 | 10 | MM | 310 | G | 0 | 0 | 0 | 0 |  | 0 |  | 0 | 0 | 0 | 0 |  | 0 |  | DE | 5 | 0.013 | CDM | 150X220X10
894 | Zubehör für WG 800 und Sondergeräte | Inserto con 2 ingressi per apparecchi WG 800 impermeabili | Inserto con 2 ingressi per apparecchi | WG 800 impermeabili | 4011377664401 | 85389099 | 1.26 | 11 |  | 0.007 | 0.003 | 25 | 150 | 220 | 1 | MM | 88 | G | 0 | 0 | 0 | 0 |  | 0 |  | 0 | 0 | 0 | 0 |  | 0 |  | DE | 5 | 0.001 | CDM | 150X220X1
895 | Zubehör für WG 800 und Sondergeräte | Inserto con ingresso per canalizzazioni cavi 15x15 mm per apparecchi WG 800 impermeabili | Inserto con ingr. per canalizzazioni | 15x15mm per app. WG 800 | 4011377664708 | 85389099 | 2.7 | 11 |  | 0.03 | 0.015 | 25 | 162 | 128 | 88 | MM | 380 | G | 0 | 0 | 0 | 0 |  | 0 |  | 0 | 0 | 0 | 0 |  | 0 |  | DE | 5 | 0.073 | CDM | 162X128X88
90 | Glimmlampe 230V 1,1 mA | Lampada fluorescente per interruttori, pulsanti e spie luminose, 230 V, 1,1 mA | Lampada fluorescente per interruttori, | pulsanti e spie lum., 230V, 1,1mA | 4011377144255 | 85393980 | 4.8 | 01 |  | 0.003 | 0.002 | 100 | 82 | 84 | 84 | MM | 231 | G | 1000 | 460 | 185 | 92 | MM | 2585 | KG | 0 | 0 | 0 | 0 |  | 0 |  | DE | 5 | 0.006 | CDM | 82X84X84
90-LEDBL | LED-Leuchte 110-250 V, 1,1 mA | Lampadina a LED per interruttori e pulsanti, blu 230V | Lampadina a LED per interr. e | pulsanti, blu 230V | 4011377048614 | 85395000 | 11.36 | 04 |  | 0.002 | 0.002 | 10 | 100 | 100 | 5 | MM | 16 | G | 100 | 82 | 84 | 84 | MM | 191 | G | 0 | 0 | 0 | 0 |  | 0 |  | DE | 5 | 0.05 | CDM
90-LEDGN | LED-Leuchte 110-250 V, 1,1 mA | Lampadina a LED per interruttori e pulsanti, verde 230V | Lampadina a LED per interr. e | pulsanti, verde 230V | 4011377992771 | 85395000 | 11.36 | 04 |  |  |  | 10 | 100 | 100 | 2 | MM | 14 | G | 100 | 82 | 84 | 84 | MM | 192 | G | 0 | 0 | 0 | 0 |  | 0 |  | DE | 5 | 0.002 | CDM
90-LEDRT | LED-Leuchte 110-250 V, 1,1 mA | Lampadina a LED per interruttori e pulsanti, rosso 230V | Lampadina a LED per interr. e | pulsanti, rosso 230V | 4011377992764 | 85395000 | 11.36 | 04 |  |  |  | 10 | 100 | 100 | 2 | MM | 14 | G | 100 | 82 | 84 | 84 | MM | 192 | G | 0 | 0 | 0 | 0 |  | 0 |  | DE | 5 | 0.002 | CDM
90-LEDW | LED-Leuchte 110-250 V, 1,1 mA | Lampadina a LED per interruttori e pulsanti, bianco 230V | Lampadina a LED per interr. e | pulsanti, bianco 230V | 4011377048591 | 85395000 | 11.36 | 04 |  | 0.002 | 0.002 | 10 | 100 | 100 | 5 | MM | 16 | G | 100 | 82 | 84 | 84 | MM | 191 | G | 0 | 0 | 0 | 0 |  | 0 |  | DE | 5 | 0.05 | CDM
93 | Glimmlampe | Lampada fluorescente per prese SCHUKO, con indicatore di funzione, 230 V 1,1 mA | Lampada fluor. per prese SCHUKO, | con indic. di funzione, 230V 1,1mA | 4011377093652 | 85393980 | 4.8 | 01 |  | 0.002 | 0.001 | 10 | 90 | 90 | 5 | MM | 15 | G | 100 | 82 | 84 | 84 | MM | 130 | G | 0 | 0 | 0 | 0 |  | 0 |  | DE | 5 | 0.004 | CDM | 90X90X5
938-10U | Lichtsignal | Spia luminosa, Filettatura E-10 | Spia luminosa, Filettatura E-10 |  | 4011377362505 | 85318070 | 8.2 | 01 |  | 0.07 | 0.059 | 10 | 280 | 170 | 70 | MM | 706 | G | 200 | 570 | 385 | 175 | MM | 15.095 | KG | 0 | 0 | 0 | 0 |  | 0 |  | DE | 5 | 0.333 | CDM | 280X170X70
938-14U | Lichtsignal | Spia luminosa, Filettatura E-14 | Spia luminosa, Filettatura E-14 |  | 4011377362901 | 85318070 | 8.2 | 01 |  | 0.071 | 0.06 | 10 | 280 | 170 | 70 | MM | 707 | G | 100 | 570 | 385 | 175 | MM | 7.27 | KG | 0 | 0 | 0 | 0 |  | 0 |  | DE | 5 | 0.333 | CDM | 280X170X70
93-LEDGN | LED-Leuchte 230 V, 0,5 mA | Lampadina LED per prese SCHUKO ..520 KO.. e ..594-0 KO, verde | Lampadina LED per prese SCHUKO | ..520 KO.. e ..594-0 KO, verde | 4011377993389 | 85395000 | 11.14 | 04 |  |  |  | 10 | 75 | 75 | 5 | MM | 9 | G | 100 | 82 | 84 | 84 | MM | 122 | G | 0 | 0 | 0 | 0 |  | 0 |  | DE | 5 | 0.003 | CDM
93-LEDRT | LED-Leuchte 230 V, 0,5 mA | Lampadina LED per prese SCHUKO ..520 KO.. e ..594-0 KO, rosso | Lampadina LED per prese SCHUKO | ..520 KO.. e ..594-0 KO, rosso | 4011377993372 | 85395000 | 11.14 | 04 |  |  |  | 10 | 75 | 75 | 5 | MM | 9 | G | 100 | 82 | 84 | 84 | MM | 112 | G | 0 | 0 | 0 | 0 |  | 0 |  | DE | 5 | 0.003 | CDM
94 | Glimmlampe | Lampada fluorescente per interruttori, pulsanti e spie luminose, 230 V, 0,8 mA | Lampada fluor. per interr., puls. e | spie luminose, 230 V, 0,8 mA | 4011377262751 | 85393980 | 5.36 | 01 |  | 0.002 | 0.001 | 10 | 80 | 80 | 5 | MM | 11 | G | 100 | 82 | 82 | 67 | MM | 192 | G | 0 | 0 | 0 | 0 |  | 0 |  | DE | 5 | 0.045 | CDM | 82X82X67
941224LEDW | LED-Leuchte | Lampadina a LED per interruttori e pulsanti, bianco, 12 - 24 V, 0,3 mA | Lampadina a LED per interr. e puls., | bianco, 12 - 24 V, 0,3 mA | 4011377125384 | 85395000 | 11.36 | 04 |  |  |  | 10 | 0 | 0 | 0 |  | 7 | G | 100 | 82 | 82 | 67 | MM | 101 | G | 0 | 0 | 0 | 0 |  | 0 |  | DE | 5 | 0.045 | CDM
94GN | Glimmlampe | Lampada fluorescente per interruttori, pulsanti e spie luminose, 230 V, 0,8 mA, verde | Lampada fluor. per interr., puls. e | spie luminose, 230 V, 0,8 mA, verde | 4011377024496 | 85393980 | 5.36 | 01 |  |  |  | 100 | 82 | 82 | 67 | MM | 88 | G | 0 | 0 | 0 | 0 |  | 0 |  | 0 | 0 | 0 | 0 |  | 0 |  | DE | 5 | 0.004 | CDM
94-LEDBL | LED-Leuchte 110-250 V, 0,3 mA | Lampadina a LED per Doppi interruttori e pulsanti, blu 110-250V, 1,1mA | Lampadina a LED per Doppi interr. e | pulsanti, blu 110-250V, 1,1mA | 4011377087774 | 85395000 | 11.36 | 04 |  |  |  | 10 | 0 | 0 | 0 |  | 7 | G | 100 | 82 | 82 | 67 | MM | 101 | G | 0 | 0 | 0 | 0 |  | 0 |  | DE | 5 | 0.045 | CDM
94-LEDGN | LED-Leuchte 110-250 V, 0,3 mA | Lampadina a LED per Doppi interruttori e pulsanti, verde 110-250V, 1,1mA | Lampadina a LED per Doppi interr. e | pulsanti, verde 110-250V, 1,1mA | 4011377087781 | 85395000 | 11.36 | 04 |  |  |  | 10 | 0 | 0 | 0 |  | 7 | G | 100 | 82 | 82 | 67 | MM | 101 | G | 0 | 0 | 0 | 0 |  | 0 |  | DE | 5 | 0.045 | CDM
94-LEDRT | LED-Leuchte 110-250 V, 0,3 mA | Lampadina a LED per Doppi interruttori e pulsanti, rosso 110-250V, 1,1mA | Lampadina a LED per Doppi interr. e | pulsanti, rosso 110-250V, 1,1mA | 4011377087767 | 85395000 | 11.36 | 04 |  |  |  | 10 | 0 | 0 | 0 |  | 7 | G | 100 | 82 | 82 | 67 | MM | 101 | G | 0 | 0 | 0 | 0 |  | 0 |  | DE | 5 | 0.045 | CDM
94-LEDW | LED-Leuchte 110-250 V, 0,3 mA | Lampadina a LED per Doppi interruttori e pulsanti, bianco 110-250V, 1,1mA | Lampadina a LED per Doppi interr. e | pulsanti, bianco 110-250V, 1,1mA | 4011377087798 | 85395000 | 11.36 | 04 |  |  |  | 10 | 0 | 0 | 0 |  | 7 | G | 100 | 82 | 82 | 67 | MM | 101 | G | 0 | 0 | 0 | 0 |  | 0 |  | DE | 5 | 0.045 | CDM
94RT | Glimmlampe | Lampada fluorescente per interruttori, pulsanti e spie luminose, 230 V, 0,8 mA, rosso | Lampada fluor. per interr., puls. e | spie luminose, 230 V, 0,8 mA, rosso | 4011377024489 | 85393980 | 5.36 | 01 |  |  |  | 10 | 0 | 0 | 0 |  | 7 | G | 100 | 82 | 82 | 67 | MM | 101 | G | 0 | 0 | 0 | 0 |  | 0 |  | DE | 5 | 0.045 | CDM
95 | Glimmlampe | Lampada fluorescente per interruttori, pulsanti e spie luminose, 230 V, 0,5 mA | Lampada fluor. per interr., puls. e | spie luminose, 230 V, 0,5 mA | 4011377367104 | 85393980 | 4.8 | 01 |  | 0.002 | 0.002 | 100 | 82 | 84 | 84 | MM | 200 | G | 1000 | 460 | 185 | 175 | MM | 2.01 | KG | 0 | 0 | 0 | 0 |  | 0 |  | DE | 5 | 0.006 | CDM | 82X84X84
96-12 | Glühlampe | Lampada ad incandescenza per interruttori, pulsanti e spie luminose, 12 V, 40 mA | Lampada ad incand. per interr., puls. | e spie luminose, 12 V, 40 mA | 4011377367302 | 85392998 | 5.63 | 01 |  | 0.002 | 0.001 | 10 | 80 | 80 | 10 | MM | 16 | G | 100 | 82 | 84 | 84 | MM | 164 | G | 0 | 0 | 0 | 0 |  | 0 |  | DE | 5 | 0.006 | CDM | 80X80X10
961248LEDBL | LED-Leuchte 12-48 V, 4 mA | Lampadina a LED per interruttori e pulsanti, blu 12 - 48 V | Lampadina a LED per interr. e puls., | blu 12 - 48 V | 4011377048584 | 85395000 | 11.36 | 04 |  | 0.002 | 0.002 | 10 | 100 | 100 | 5 | MM | 16 | G | 100 | 82 | 84 | 84 | MM | 191 | G | 0 | 0 | 0 | 0 |  | 0 |  | DE | 5 | 0.05 | CDM
961248LEDGN | LED-Leuchte 12-48 V, 4 mA | Lampadina a LED per interruttori e pulsanti, verde 12 - 48 V | Lampadina a LED per interr. e puls., | verde 12 - 48 V | 4011377990555 | 85395000 | 11.36 | 04 |  | 0.002 | 0.002 | 10 | 80 | 80 | 2 | MM | 16 | G | 100 | 82 | 82 | 84 | MM | 196 | G | 0 | 0 | 0 | 0 |  | 0 |  | DE | 5 | 0.058 | CDM
961248LEDRT | LED-Leuchte 12-48 V, 4 mA | Lampadina a LED per interruttori e pulsanti, rosso 12 - 48 V | Lampadina a LED per interr. e puls., | rosso 12 - 48 V | 4011377990548 | 85395000 | 11.36 | 04 |  | 0.002 | 0.002 | 10 | 82 | 82 | 2 | MM | 16 | G | 100 | 82 | 84 | 84 | MM | 1196 | G | 0 | 0 | 0 | 0 |  | 0 |  | DE | 5 | 0.002 | CDM
961248LEDW | LED-Leuchte 12-48 V, 4 mA | Lampadina a LED per interruttori e pulsanti, bianco 12 - 48 V | Lampadina a LED per interr. e puls., | bianco 12 - 48 V | 4011377048577 | 85395000 | 11.36 | 04 |  | 0.002 | 0.002 | 10 | 100 | 100 | 5 | MM | 16 | G | 100 | 593 | 392 | 319 | MM | 191 | G | 0 | 0 | 0 | 0 |  | 0 |  | DE | 5 | 0.05 | CDM
96-24 | Glühlampe | Lampada ad incandescenza per interruttori, pulsanti e spie luminose, 24 V, 25 mA | Lampada ad incand. per interr., puls. | e spie luminose, 24 V, 25 mA | 4011377367401 | 85392998 | 5.63 | 01 |  |  |  | 10 | 80 | 80 | 10 | MM | 13 | G | 100 | 82 | 84 | 84 | MM | 153 | G | 0 | 0 | 0 | 0 |  | 0 |  | DE | 5 | 0.006 | CDM | 80X80X10
96-36 | Glühlampe | Lampada ad incandescenza per interruttori, pulsanti e spie luminose, 36 V, 20 mA | Lampada ad incand. per interr., puls. | e spie luminose, 36 V, 20 mA | 4011377367500 | 85392998 | 8.15 | 01 |  | 0.002 | 0.001 | 10 | 80 | 80 | 10 | MM | 16 | G | 100 | 82 | 84 | 84 | MM | 166 | G | 0 | 0 | 0 | 0 |  | 0 |  | DE | 5 | 0.006 | CDM | 80X80X10
96-48 | Glühlampe | Lampada ad incandescenza per interruttori, pulsanti e spie luminose, 48 V, 25 mA | Lampada ad incand. per interr., puls. | e spie luminose, 48 V, 25 mA | 4011377367609 | 85392998 | 8.15 | 01 |  | 0.002 | 0.001 | 10 | 80 | 80 | 10 | MM | 16 | G | 100 | 82 | 84 | 84 | MM | 164 | G | 0 | 0 | 0 | 0 |  | 0 |  | DE | 5 | 0.006 | CDM | 80X80X10
98 | Glimmlampe | Lampada fluorescente per interruttori, pulsanti e spie luminose, 400 V, 0,5 mA | Lampada fluor. per interr., puls. e | spie luminose, 400 V, 0,5 mA | 4011377371804 | 85393980 | 7.75 | 01 |  |  |  | 10 | 80 | 80 | 10 | MM | 13 | G | 100 | 82 | 84 | 84 | MM | 167 | G | 0 | 0 | 0 | 0 |  | 0 |  | DE | 5 | 0.006 | CDM | 80X80X10
98-220 | Glimmlampe | Lampada fluorescente per interruttori, pulsanti e spie luminose, 230 V, 1,1 mA | Lampada fluor. per interr., puls. e | spie luminose, 230 V, 1,1 mA | 4011377371903 | 85393980 | 7.75 | 01 |  |  |  | 10 | 90 | 90 | 1 | MM | 14 | G | 100 | 82 | 84 | 84 | MM | 167 | G | 0 | 0 | 0 | 0 |  | 0 |  | DE | 5 | 0.001 | CDM | 90X90X1
99 | Glimmlampe | Lampada fluorescente per interruttori, pulsanti e spie luminose, 230 V, 0,8 mA | Lampada fluor. per interr., puls. e | spie luminose, 230 V, 0,8 mA | 4011377373600 | 85393980 | 5.36 | 01 |  |  |  | 10 | 80 | 80 | 10 | MM | 12 | G | 100 | 82 | 84 | 84 | MM | 131 | G | 0 | 0 | 0 | 0 |  | 0 |  | DE | 5 | 0.006 | CDM | 80X80X10
A022A-1 | Abdeckung für Ackermann | Mascherina per Ackermann tipo 73022 A2, modello AS 500 / A 500, bianco con tasto rosso | Masch. per Ackermann tipo 73022A2, | mod. AS+A500+A creation, bianco con tasto rosso | 4011377997646 | 85389099 | 11.36 | 01 |  | 0.019 | 0.014 | 10 | 155 | 84 | 84 | MM | 192 | G | 0 | 0 | 0 | 0 |  | 0 |  | 0 | 0 | 0 | 0 |  | 0 |  | DE | 5 | 0.109 | CDM
A022A-1WW | Abdeckung für Ackermann | Mascherina per Ackermann tipo 73022 A2, modello AS 500 / A 500, bianco alpino con tasto rosso | Masch. Ackermann 73022A2, mod. | AS 500, b. alpino con tasto rosso | 4011377997653 | 85389099 | 11.36 | 01 |  | 0.018 | 0.015 | 10 | 155 | 84 | 84 | MM | 188 | G | 0 | 0 | 0 | 0 |  | 0 |  | 0 | 0 | 0 | 0 |  | 0 |  | DE | 5 | 0.109 | CDM
A022A-2 | Abdeckung für Ackermann | Mascherina per Ackermann tipo 73022 A2, modello AS 500 / A 500, bianco con tasto blu | Masch. Ackermann 73022A2, mod. | AS 500, bianco con tasto blu | 4011377997660 | 85389099 | 12.36 | 01 |  | 0.019 | 0.015 | 10 | 155 | 84 | 84 | MM | 191 | G | 0 | 0 | 0 | 0 |  | 0 |  | 0 | 0 | 0 | 0 |  | 0 |  | DE | 5 | 0.109 | CDM
A022A-2WW | Abdeckung für Ackermann | Mascherina per Ackermann tipo 73022 A2, modello AS 500 / A 500, bianco alpino con tasto blu | Masch. Ackermann 73022A2, mod. | AS 500, bianco alpino con tasto blu | 4011377997677 | 85389099 | 12.36 | 01 |  | 0.018 | 0.014 | 10 | 155 | 84 | 84 | MM | 187 | G | 0 | 0 | 0 | 0 |  | 0 |  | 0 | 0 | 0 | 0 |  | 0 |  | DE | 5 | 0.109 | CDM
A071A | Abdeckung für Ackermann | Mascherina per Ackermann tipo 73075 D e 73075 B, modello AS 500 / A 500, bianco | Masch. Ackermann tipo 73075 D, | mod. AS+A500+A creation, bianco | 4011377997899 | 85389099 | 12.36 | 01 |  | 0.018 | 0.014 | 10 | 155 | 84 | 84 | MM | 178 | G | 0 | 0 | 0 | 0 |  | 0 |  | 0 | 0 | 0 | 0 |  | 0 |  | DE | 5 | 0.109 | CDM
A071AWW | Abdeckung für Ackermann | Mascherina per Ackermann tipo 73075 D e 73075 B, modello AS 500 / A 500, bianco alpino | Masch. Ackermann tipo 73075 D, | mod. AS+A500+A creation, bianco alpino | 4011377997905 | 85389099 | 12.36 | 01 |  | 0.017 | 0.013 | 10 | 155 | 84 | 84 | MM | 177 | G | 0 | 0 | 0 | 0 |  | 0 |  | 0 | 0 | 0 | 0 |  | 0 |  | DE | 5 | 0.109 | CDM
A071B | Abdeckung für Ackermann | Mascherina per Ackermann tipo 73071 e 73075 A, modello AS 500 / A 500, bianco | Masch. Ackermann tipo 73071, | mod. AS+A500+A creation, bianco | 4011377997875 | 85389099 | 11.36 | 01 |  | 0.017 | 0.013 | 10 | 155 | 84 | 84 | MM | 179 | G | 0 | 0 | 0 | 0 |  | 0 |  | 0 | 0 | 0 | 0 |  | 0 |  | DE | 5 | 0.109 | CDM
A071BWW | Abdeckung für Ackermann | Mascherina per Ackermann tipo 73071 e 73075 A, modello AS 500 / A 500, bianco alpino | Masch. Ackermann tipo 73071, | mod. AS+A500+A creation, bianco alpino | 4011377997882 | 85389099 | 11.36 | 01 |  | 0.018 | 0.014 | 10 | 155 | 84 | 84 | MM | 182 | G | 0 | 0 | 0 | 0 |  | 0 |  | 0 | 0 | 0 | 0 |  | 0 |  | DE | 5 | 0.109 | CDM
A071C | Abdeckung für Ackermann | Mascherina per Ackermann tipo 73073 F, modello AS 500 / A 500, bianco | Masch. Ackermann tipo 73073F | mod. AS+A500+A creation, bianco | 4011377997851 | 85389099 | 11.36 | 01 |  | 0.02 | 0.015 | 10 | 155 | 84 | 84 | MM | 202 | G | 0 | 0 | 0 | 0 |  | 0 |  | 0 | 0 | 0 | 0 |  | 0 |  | DE | 5 | 0.109 | CDM
A071CWW | Abdeckung für Ackermann | Mascherina per Ackermann tipo 73073 F, modello AS 500 / A 500, bianco alpino | Masch. Ackermann tipo 73073F | mod. AS+A500+A creation, bianco alpino | 4011377997868 | 85389099 | 11.36 | 01 |  | 0.018 | 0.014 | 10 | 155 | 84 | 84 | MM | 187 | G | 0 | 0 | 0 | 0 |  | 0 |  | 0 | 0 | 0 | 0 |  | 0 |  | DE | 5 | 0.109 | CDM
A110 | Adapter Danfoss | Adattatore | Adattatore |  | 4011377944701 | 90329000 | 11.49 | 04 |  | 0.028 | 0.011 | 1 | 82 | 82 | 67 | MM | 28 | G | 0 | 0 | 0 | 0 |  | 0 |  | 0 | 0 | 0 | 0 |  | 0 |  | DE | 5 | 0.451 | CDM | 82X82X67
A1180 | Automatikschalter Standard 1,10 m | Rivelatore per inserti 1201URE, 1202URE, 1225SDE, 1240STE, 1244NVSE, 1254TSE, 1254UDE, inserti 1208UI, derivazioni 1223NE, Standard, tipo lente 1,10 m, bianco | Rivelatore per ins. 1201URE, Standard, | tipo lente 1,10 m, bianco | 4011377303256 | 85365080 | 60.84 | 04 | A | 0.138 | 0.118 | 1 | 82 | 82 | 67 | MM | 138 | G | 10 | 357 | 170 | 85 | MM | 1.515 | KG | 0 | 0 | 0 | 0 |  | 0 |  | DE | 5 | 0.451 | CDM | 82X82X67
A1180-1 | Automatikschalter Universal 1,10 m | Rivelatore per inserti 1201URE, 1202URE, 1225SDE, 1240STE, 1244NVSE, 1254TSE, 1254UDE, inserti 1208UI, derivazioni 1223NE, Universal, tipo lente 1,10 m, bianco | Rivelatore per ins. 1201URE,Universal | tipo lente 1,10 m, bianco | 4011377303355 | 85365080 | 98.29 | 04 | A | 0.139 | 0.119 | 1 | 82 | 82 | 67 | MM | 139 | G | 10 | 357 | 170 | 85 | MM | 1.525 | KG | 0 | 0 | 0 | 0 |  | 0 |  | DE | 5 | 0.451 | CDM | 82X82X67
A1180-1AL | Automatikschalter Universal 1,10 m | Rivelatore per inserti 1201URE, 1202URE, 1225SDE, 1240STE, 1244NVSE, 1254TSE, 1254UDE, inserti 1208UI, derivazioni 1223NE, Universal, tipo lente 1,10 m, alluminio | Rivelatore per ins. 1201URE,Universal | tipo lente 1,10 m, alluminio | 4011377242159 | 85365080 | 101.38 | 04 | A | 0.139 | 0.12 | 1 | 82 | 82 | 67 | MM | 139 | G | 0 | 0 | 0 | 0 |  | 0 |  | 0 | 0 | 0 | 0 |  | 0 |  | DE | 5 | 0.451 | CDM | 82X82X67
A1180-1ANM | Automatikschalter Universal 1,10 m | Rivelatore per inserti 1201URE, 1202URE, 1225SDE, 1240STE, 1244NVSE, 1254TSE, 1254UDE, inserto 1208UI, derivazione 1223NE, Universal tipo lente 1,10 m, antracite opaco | Rivelatore per ins. 1201URE, Universal | lente 1,10 m, antracite opaco | 4011377128736 | 85365080 | 100.4 | 04 | A | 0.139 | 0.12 | 1 | 82 | 82 | 67 | MM | 139 | G | 0 | 0 | 0 | 0 |  | 0 |  | 0 | 0 | 0 | 0 |  | 0 |  | DE | 5 | 0.451 | CDM
A1180-1CH | Automatikschalter Universal 1,10 m | Rivelatore per inserti 1201URE, 1202URE, 1225SDE, 1240STE, 1244NVSE, 1254TSE, 1254UDE, inserti 1208UI, derivazioni 1223NE, Universal, tipo lente 1,10 m, champagne | Rivelatore per ins. 1201URE,Universal | tipo lente 1,10 m, champagne | 4011377097513 | 85365080 | 101.38 | 04 | A | 0.139 | 0.12 | 1 | 82 | 82 | 67 | MM | 139 | G | 0 | 0 | 0 | 0 |  | 0 |  | 0 | 0 | 0 | 0 |  | 0 |  | DE | 5 | 0.451 | CDM
A1180-1MO | Automatikschalter Universal 1,10 m | Rivelatore per inserti 1201URE, 1202URE, 1225SDE, 1240STE, 1244NVSE, 1254TSE, 1254UDE, inserti 1208UI, derivazioni 1223NE, Universal, tipo lente 1,10 m, moca | Rivelatore per ins. 1201URE,Universal | tipo lente 1,10 m, moca | 4011377097520 | 85365080 | 101.38 | 04 | A | 0.139 | 0.12 | 1 | 82 | 82 | 67 | MM | 139 | G | 0 | 0 | 0 | 0 |  | 0 |  | 0 | 0 | 0 | 0 |  | 0 |  | DE | 5 | 0.451 | CDM
A1180-1SW | Automatikschalter Universal 1,10 m | Rivelatore per ins. 1201URE, Universal, lente 1,10m, nero | Rivelatore per ins. 1201URE, Universal, | lente 1,10m, nero | 4011377028562 | 85365080 | 100.4 | 04 | A | 0.139 | 0.12 | 1 | 82 | 82 | 67 | MM | 139 | G | 0 | 0 | 0 | 0 |  | 0 |  | 0 | 0 | 0 | 0 |  | 0 |  | DE | 5 | 0.451 | CDM
A1180-1WU | Automatikschalter Universal 1,10 m IP 44 | Rivelatore per inserti 1201URE, 1202URE, 1225SDE, 1240STE, 1244NVSE, 1254TSE, 1254UDE, inserti 1208UI, derivazioni 1223NE, Universal, tipo lente 1,10 m, IP 44 - ammesso solo per interni, bianco | Rivelatore per ins. 1201URE,Universal | lente 1,10 m, IP44-per int., bianco | 4011377992078 | 85365080 | 106.28 | 04 | A | 0.139 | 0.121 | 1 | 82 | 82 | 67 | MM | 139 | G | 0 | 0 | 0 | 0 |  | 0 |  | 0 | 0 | 0 | 0 |  | 0 |  | DE | 5 | 0.451 | CDM
A1180-1WUAL | Automatikschalter Universal 1,10 m IP 44 | Rivelatore per inserti 1201URE, 1202URE, 1225SDE, 1240STE, 1244NVSE, 1254TSE, 1254UDE, inserti 1208UI, derivazioni 1223NE, Universal, tipo lente 1,10 m, IP 44 - ammesso solo per interni, alluminio | Rivelatore per ins. 1201URE,Universal | lente 1,10 m, IP44-per int., alluminio | 4011377992139 | 85365080 | 109.32 | 04 | A | 0.139 | 0.121 | 1 | 82 | 82 | 67 | MM | 139 | G | 0 | 0 | 0 | 0 |  | 0 |  | 0 | 0 | 0 | 0 |  | 0 |  | DE | 5 | 0.451 | CDM
A1180-1WUANM | Automatikschalter Universal 1,10 m IP 44 | Rivelatore per inserti 1201URE, 1202URE, 1225SDE, 1240STE, 1244NVSE, 1254TSE, 1254UDE, inserti 1208UI, derivazioni 1223NE, Universal, tipo lente 1,10 m, IP 44 - ammesso solo per interni, antracite opaco | Rivelatore per ins. 1201URE,Universal | lente 1,10 m, IP44-per int., antracite opaco | 4011377131446 | 85365080 | 108.34 | 04 | A | 0.139 | 0.121 | 1 | 82 | 82 | 67 | MM | 139 | G | 0 | 0 | 0 | 0 |  | 0 |  | 0 | 0 | 0 | 0 |  | 0 |  | DE | 5 | 0.451 | CDM
A1180-1WUCH | Automatikschalter Universal 1,10 m IP 44 | Rivelatore per inserti 1201URE, 1202URE, 1225SDE, 1240STE, 1244NVSE, 1254TSE, 1254UDE, inserti 1208UI, derivazioni 1223NE, Universal, tipo lente 1,10 m, IP 44 - ammesso solo per interni, champagne | Rivelatore per ins. 1201URE,Universal | lente 1,10 m, IP44-per int., champagne | 4011377097605 | 85365080 | 109.32 | 04 | A | 0.139 | 0.121 | 1 | 82 | 82 | 67 | MM | 139 | G | 0 | 0 | 0 | 0 |  | 0 |  | 0 | 0 | 0 | 0 |  | 0 |  | DE | 5 | 0.451 | CDM
A1180-1WUMO | Automatikschalter Universal 1,10 m IP 44 | Rivelatore per inserti 1201URE, 1202URE, 1225SDE, 1240STE, 1244NVSE, 1254TSE, 1254UDE, inserti 1208UI, derivazioni 1223NE, Universal, tipo lente 1,10 m, IP 44 - ammesso solo per interni, moca | Rivelatore per ins. 1201URE,Universal | lente 1,10 m, IP44-per int., moca | 4011377097612 | 85365080 | 109.32 | 04 | A | 0.139 | 0.121 | 1 | 82 | 82 | 67 | MM | 139 | G | 0 | 0 | 0 | 0 |  | 0 |  | 0 | 0 | 0 | 0 |  | 0 |  | DE | 5 | 0.451 | CDM
A1180-1WUSW | Automatikschalter Universal 1,10 m IP 44 | Rivelatore per ins. 1201URE,Universal lente 1,10 m, IP44-per int., nero | Rivelatore per ins. 1201URE,Universal | lente 1,10 m, IP44-per int., nero | 4011377028616 | 85365080 | 108.34 | 04 | A | 0.139 | 0.121 | 1 | 82 | 82 | 67 | MM | 139 | G | 0 | 0 | 0 | 0 |  | 0 |  | 0 | 0 | 0 | 0 |  | 0 |  | DE | 5 | 0.451 | CDM
A1180-1WUWW | Automatikschalter Universal 1,10 m IP 44 | Rivelatore per inserti 1201URE, 1202URE, 1225SDE, 1240STE, 1244NVSE, 1254TSE, 1254UDE, inserti 1208UI, derivazioni 1223NE, Universal, tipo lente 1,10 m, IP 44 - ammesso solo per interni, bianco alpino | Rivelatore per ins. 1201URE,Universal | 1,10 m, IP44-per int., bianco alpino | 4011377992122 | 85365080 | 106.28 | 04 | A | 0.139 | 0.121 | 1 | 82 | 82 | 67 | MM | 139 | G | 0 | 0 | 0 | 0 |  | 0 |  | 0 | 0 | 0 | 0 |  | 0 |  | DE | 5 | 0.451 | CDM
A1180-1WW | Automatikschalter Universal 1,10 m | Rivelatore per inserti 1201URE, 1202URE, 1225SDE, 1240STE, 1244NVSE, 1254TSE, 1254UDE, inserti 1208UI, derivazioni 1223NE, Universal, tipo lente 1,10 m, bianco alpino | Rivelatore per ins. 1201URE,Universal | tipo lente 1,10 m, bianco alpino | 4011377242050 | 85365080 | 98.29 | 04 | A | 0.139 | 0.034 | 1 | 82 | 82 | 67 | MM | 139 | G | 10 | 357 | 170 | 85 | MM | 1.561 | KG | 0 | 0 | 0 | 0 |  | 0 |  | DE | 5 | 0.451 | CDM | 82X82X67
A1180AL | Automatikschalter Standard 1,10 m | Rivelatore per inserti 1201URE, 1202URE, 1225SDE, 1240STE, 1244NVSE, 1254TSE, 1254UDE, inserti 1208UI, derivazioni 1223NE, Standard, tipo lente 1,10 m, alluminio | Rivelatore per ins. 1201URE, Standard, | tipo lente 1,10 m, alluminio | 4011377241954 | 85365080 | 63.87 | 04 | A | 0.139 | 0.12 | 1 | 82 | 82 | 67 | MM | 139 | G | 0 | 0 | 0 | 0 |  | 0 |  | 0 | 0 | 0 | 0 |  | 0 |  | DE | 5 | 0.451 | CDM | 82X82X67
A1180ANM | Automatikschalter Standard 1,10 m | Rivelatore per inserti 1201URE, 1202URE, 1225SDE, 1240STE, 1244NVSE, 1254TSE, 1254UDE, inserto 1208UI, derivazione 1223NE, Standard tipo lente 1,10 m, antracite opaco | Rivelatore per ins. 1201URE, Standard, | lente 1,10 m, antracite opaco | 4011377128712 | 85365080 | 62.92 | 04 | A | 0.139 | 0.12 | 1 | 82 | 82 | 67 | MM | 139 | G | 0 | 0 | 0 | 0 |  | 0 |  | 0 | 0 | 0 | 0 |  | 0 |  | DE | 5 | 0.451 | CDM
A1180CH | Automatikschalter Standard 1,10 m | Rivelatore per inserti 1201URE, 1202URE, 1225SDE, 1240STE, 1244NVSE, 1254TSE, 1254UDE, inserti 1208UI, derivazioni 1223NE, Standard, tipo lente 1,10 m, champagne | Rivelatore per ins. 1201URE, Standard, | tipo lente 1,10 m, champagne | 4011377097483 | 85365080 | 63.87 | 04 | A | 0.139 | 0.12 | 1 | 82 | 82 | 67 | MM | 139 | G | 0 | 0 | 0 | 0 |  | 0 |  | 0 | 0 | 0 | 0 |  | 0 |  | DE | 5 | 0.451 | CDM
A1180MO | Automatikschalter Standard 1,10 m | Rivelatore per inserti 1201URE, 1202URE, 1225SDE, 1240STE, 1244NVSE, 1254TSE, 1254UDE, inserti 1208UI, derivazioni 1223NE, Standard, tipo lente 1,10 m, moca | Rivelatore per ins. 1201URE, Standard, | tipo lente 1,10 m, moca | 4011377097490 | 85365080 | 63.87 | 04 | A | 0.139 | 0.12 | 1 | 82 | 82 | 67 | MM | 139 | G | 0 | 0 | 0 | 0 |  | 0 |  | 0 | 0 | 0 | 0 |  | 0 |  | DE | 5 | 0.451 | CDM
A1180SW | Automatikschalter Standard 1,10 m | Rivelatore per ins. 1201URE, Standard, lente 1,10m, nero | Rivelatore per ins. 1201URE, Standard, | lente 1,10m, nero | 4011377028555 | 85365080 | 62.92 | 04 | A | 0.113 | 0.09 | 1 | 82 | 82 | 67 | MM | 113 | G | 10 | 357 | 170 | 85 | MM | 1.265 | KG | 0 | 0 | 0 | 0 |  | 0 |  | DE | 5 | 0.451 | CDM
A1180WU | Automatikschalter Standard 1,10 m IP 44 | Rivelatore per inserti 1201URE, 1202URE, 1225SDE, 1240STE, 1244NVSE, 1254TSE, 1254UDE, inserti 1208UI, derivazioni 1223NE, Standard, tipo lente 1,10 m, IP 44 - ammesso solo per interni, bianco | Rivelatore per ins. 1201URE, Standard, | lente 1,10 m, IP44-per int., bianco | 4011377992061 | 85365080 | 70.5 | 04 | A | 0.139 | 0.121 | 1 | 82 | 82 | 67 | MM | 139 | G | 0 | 0 | 0 | 0 |  | 0 |  | 0 | 0 | 0 | 0 |  | 0 |  | DE | 5 | 0.451 | CDM
A1180WUAL | Automatikschalter Standard 1,10 m IP 44 | Rivelatore per inserti 1201URE, 1202URE, 1225SDE, 1240STE, 1244NVSE, 1254TSE, 1254UDE, inserti 1208UI, derivazioni 1223NE, Standard, tipo lente 1,10 m, IP 44 - ammesso solo per interni, alluminio | Rivelatore per ins. 1201URE, Standard, | lente 1,10 m, IP44-per int., alluminio | 4011377992115 | 85365080 | 73.07 | 04 | A | 0.139 | 0.121 | 1 | 82 | 82 | 67 | MM | 139 | G | 0 | 0 | 0 | 0 |  | 0 |  | 0 | 0 | 0 | 0 |  | 0 |  | DE | 5 | 0.451 | CDM
A1180WUANM | Automatikschalter Standard 1,10 m IP 44 | Rivelatore per inserti 1201URE, 1202URE, 1225SDE, 1240STE, 1244NVSE, 1254TSE, 1254UDE, inserti 1208UI, derivazioni 1223NE, Standard, tipo lente 1,10 m, IP 44 - ammesso solo per interni, antracite opaco | Rivelatore per ins. 1201URE, Standard, | lente 1,10 m, IP44-per int., antracite opaco | 4011377131460 | 85365080 | 72.58 | 04 | A | 0.139 | 0.121 | 1 | 82 | 82 | 67 | MM | 139 | G | 0 | 0 | 0 | 0 |  | 0 |  | 0 | 0 | 0 | 0 |  | 0 |  | DE | 5 | 0.451 | CDM
A1180WUCH | Automatikschalter Standard 1,10 m IP 44 | Rivelatore per inserti 1201URE, 1202URE, 1225SDE, 1240STE, 1244NVSE, 1254TSE, 1254UDE, inserti 1208UI, derivazioni 1223NE, Standard, tipo lente 1,10 m, IP 44 - ammesso solo per interni, champagne | Rivelatore per ins. 1201URE, Standard, | lente 1,10 m, IP44-per int., champagne | 4011377097582 | 85365080 | 73.07 | 04 | A | 0.139 | 0.121 | 1 | 82 | 82 | 67 | MM | 139 | G | 0 | 0 | 0 | 0 |  | 0 |  | 0 | 0 | 0 | 0 |  | 0 |  | DE | 5 | 0.451 | CDM
A1180WUMO | Automatikschalter Standard 1,10 m IP 44 | Rivelatore per inserti 1201URE, 1202URE, 1225SDE, 1240STE, 1244NVSE, 1254TSE, 1254UDE, inserti 1208UI, derivazioni 1223NE, Standard, tipo lente 1,10 m, IP 44 - ammesso solo per interni, moca | Rivelatore per ins. 1201URE, Standard, | lente 1,10 m, IP44-per int., moca | 4011377097599 | 85365080 | 73.07 | 04 | A | 0.139 | 0.121 | 1 | 82 | 82 | 67 | MM | 139 | G | 0 | 0 | 0 | 0 |  | 0 |  | 0 | 0 | 0 | 0 |  | 0 |  | DE | 5 | 0.451 | CDM
A1180WUSW | Automatikschalter Standard 1,10 m IP 44 | Rivelatore per ins. 1201URE, Standard lente 1,10 m, IP44-per int., nero | Rivelatore per ins. 1201URE, Standard | lente 1,10 m, IP44-per int., nero | 4011377028593 | 85365080 | 72.58 | 04 | A | 0.139 | 0.121 | 1 | 82 | 82 | 67 | MM | 139 | G | 0 | 0 | 0 | 0 |  | 0 |  | 0 | 0 | 0 | 0 |  | 0 |  | DE | 5 | 0.451 | CDM
A1180WUWW | Automatikschalter Standard 1,10 m IP 44 | Rivelatore per inserti 1201URE, 1202URE, 1225SDE, 1240STE, 1244NVSE, 1254TSE, 1254UDE, inserti 1208UI, derivazioni 1223NE, Standard, tipo lente 1,10 m, IP 44 - ammesso solo per interni, bianco alpino | Rivelatore per ins. 1201URE, Standard, | 1,10 m, IP44-per int., bianco alpino | 4011377992108 | 85365080 | 70.5 | 04 | A | 0.139 | 0.121 | 1 | 82 | 82 | 67 | MM | 139 | G | 0 | 0 | 0 | 0 |  | 0 |  | 0 | 0 | 0 | 0 |  | 0 |  | DE | 5 | 0.451 | CDM
A1180WW | Automatikschalter Standard 1,10 m | Rivelatore per inserti 1201URE, 1202URE, 1225SDE, 1240STE, 1244NVSE, 1254TSE, 1254UDE, inserti 1208UI, derivazioni 1223NE, Standard, tipo lente 1,10 m, bianco alpino | Rivelatore per ins. 1201URE, Standard, | tipo lente 1,10 m, bianco alpino | 4011377241855 | 85365080 | 60.84 | 04 | A | 0.113 | 0.09 | 1 | 82 | 82 | 67 | MM | 113 | G | 10 | 357 | 170 | 85 | MM | 1.26 | KG | 0 | 0 | 0 | 0 |  | 0 |  | DE | 5 | 0.451 | CDM | 82X82X67
A1520 | SCHUKO® Steckdose | Presa SCHUKO 16 A 250 V~, bianco | Presa SCHUKO 16A, 250 V~, | bianco | 4011377057470 | 85366990 | 4.82 | 31 |  | 0.094 | 0.084 | 10 | 280 | 170 | 70 | MM | 936 | G | 200 | 570 | 385 | 350 | MM | 19.435 | KG | 3200 | 1200 | 800 | 1620 | MM | 332.96 | KG | DE | 5 | 0.333 | CDM
A1520-13BFSEVAL | Steckdose nach Schweizer Norm | Presa conforme alla normativa svizzera, presa semplice tipo 13, 10 A 250 V ~, A500, alluminio | Presa svizzera tipo 13, 10A 250V ~ | mod. A500, alluminio | 4011377102491 | 85366990 | 21.3 | 02 |  | 0.082 | 0.073 | 10 | 280 | 170 | 70 | MM | 819 | G | 0 | 0 | 0 | 0 |  | 0 |  | 0 | 0 | 0 | 0 |  | 0 |  | DE | 5 | 0.333 | CDM
A1520-13BFSEVCH | Steckdose nach Schweizer Norm | Presa conforme alla normativa svizzera, presa semplice tipo 13, 10 A 250 V ~, A500, champagne | Presa svizzera tipo 13, 10A 250V ~ | mod. A500, champagne | 4011377102705 | 85366990 | 21.3 | 02 |  | 0.082 | 0.073 | 10 | 280 | 170 | 70 | MM | 820 | G | 0 | 0 | 0 | 0 |  | 0 |  | 0 | 0 | 0 | 0 |  | 0 |  | DE | 5 | 0.333 | CDM
A1520-13BFSEVMO | Steckdose nach Schweizer Norm | Presa conforme alla normativa svizzera, presa semplice tipo 13, 10 A 250 V ~, A500, moka | Presa svizzera tipo 13, 10A 250V ~ | mod. A500, moka | 4011377102712 | 85366990 | 21.3 | 02 |  | 0.082 | 0.072 | 10 | 280 | 170 | 70 | MM | 821 | G | 0 | 0 | 0 | 0 |  | 0 |  | 0 | 0 | 0 | 0 |  | 0 |  | DE | 5 | 0.333 | CDM
A1520-13BFSEVSW | Steckdose nach Schweizer Norm | Presa conforme alla normativa svizzera, presa semplice tipo 13, 10 A 250 V ~, A500, nero | Presa svizzera tipo 13, 10A 250V ~ | mod. A500, nero | 4011377102545 | 85366990 | 19.35 | 02 |  | 0.082 | 0.073 | 10 | 280 | 170 | 70 | MM | 819 | G | 0 | 0 | 0 | 0 |  | 0 |  | 0 | 0 | 0 | 0 |  | 0 |  | DE | 5 | 0.333 | CDM
A1520-13BFSEVWW | Steckdose nach Schweizer Norm | Presa conforme alla normativa svizzera, presa semplice tipo 13, 10 A 250 V ~, A500, bianco alpino | Presa svizzera tipo 13, 10A 250V ~ | mod. A500, bianco alpino | 4011377102477 | 85366990 | 16.23 | 01 |  | 0.082 | 0.073 | 10 | 280 | 170 | 70 | MM | 819 | G | 0 | 0 | 0 | 0 |  | 0 |  | 0 | 0 | 0 | 0 |  | 0 |  | DE | 5 | 0.333 | CDM
A1520AL | SCHUKO® Steckdose | Presa SCHUKO 16 A 250 V~, alluminio | Presa SCHUKO 16 A 250 V~, | alluminio | 4011377057494 | 85366990 | 9.9 | 02 |  | 0.094 | 0.084 | 10 | 280 | 170 | 72 | MM | 936 | G | 200 | 570 | 385 | 350 | MM | 19.435 | KG | 3200 | 1200 | 800 | 1620 | MM | 332.96 | KG | DE | 5 | 0.343 | CDM
A1520BF | SCHUKO® Steckdose | Presa SCHUKO 16 A 250 V~, bianco | Presa SCHUKO 16 A 250 V~, | bianco | 4011377057524 | 85366990 | 4.82 | 31 |  | 0.087 | 0.077 | 10 | 280 | 170 | 70 | MM | 871 | G | 0 | 0 | 0 | 0 |  | 0 |  | 0 | 0 | 0 | 0 |  | 0 |  | DE | 5 | 0.333 | CDM
A1520BFANM | SCHUKO® Steckdose | Presa SCHUKO 16 A 250 V~, antracite opaco | Presa SCHUKO 16 A 250 V~, | antracite opaco | 4011377128286 | 85366990 | 5.93 | 02 |  | 0.087 | 0.077 | 10 | 280 | 170 | 70 | MM | 870 | G | 200 | 570 | 385 | 350 | MM | 18.115 | KG | 3200 | 1200 | 800 | 1620 | MM | 311.84 | KG | DE | 5 | 0.333 | CDM
A1520BFBL | SCHUKO® Steckdose | Presa SCHUKO 16 A 250 V~, blu | Presa SCHUKO 16 A 250 V~, | blu | 4011377057548 | 85366990 | 7.32 | 02 |  | 0.087 | 0.077 | 10 | 280 | 170 | 70 | MM | 871 | G | 0 | 0 | 0 | 0 |  | 0 |  | 0 | 0 | 0 | 0 |  | 0 |  | DE | 5 | 0.333 | CDM
A1520BFGN | SCHUKO® Steckdose | Presa SCHUKO 16 A 250 V~, verde | Presa SCHUKO 16 A 250 V~, | verde | 4011377057555 | 85366990 | 7.32 | 02 |  | 0.087 | 0.077 | 10 | 280 | 170 | 70 | MM | 871 | G | 200 | 570 | 385 | 350 | MM | 18.135 | KG | 3200 | 1200 | 800 | 1620 | MM | 312.6 | KG | DE | 5 | 0.333 | CDM
A1520BFKI | SCHUKO® Steckdose mit Berührungsschutz | Presa SCHUKO 16 A 250 V~ con protezione anitscossa ottimizzata, bianco | Presa SCHUKO 16 A 250 V~ con | protezione antiscossa, bianco | 4011377057630 | 85366990 | 6.64 | 01 |  | 0.088 | 0.078 | 10 | 280 | 170 | 70 | MM | 881 | G | 0 | 0 | 0 | 0 |  | 0 |  | 0 | 0 | 0 | 0 |  | 0 |  | DE | 5 | 0.333 | CDM
A1520BFKIANM | SCHUKO® Steckdose mit Berührungsschutz | Presa SCHUKO 16 A 250 V~ con protezione anitscossa ottimizzata, antracite opaco | Presa SCHUKO 16 A 250 V~ con | protezione antiscossa, antracite opaco | 4011377128323 | 85366990 | 9.39 | 02 |  | 0.088 | 0.078 | 10 | 280 | 170 | 70 | MM | 880 | G | 200 | 570 | 385 | 350 | MM | 18.315 | KG | 3200 | 1200 | 800 | 1620 | MM | 315.04 | KG | DE | 5 | 0.333 | CDM
A1520BFKIBL | SCHUKO® Steckdose mit Berührungsschutz | Presa SCHUKO 16 A 250 V~ con protezione anitscossa ottimizzata, blu | Presa SCHUKO 16 A 250 V~ con | protezione antiscossa, blu | 4011377057654 | 85366990 | 9.39 | 02 | S | 0.092 | 0.082 | 10 | 280 | 170 | 70 | MM | 920 | G | 0 | 0 | 0 | 0 |  | 0 |  | 0 | 0 | 0 | 0 |  | 0 |  | DE | 5 | 0.333 | CDM
A1520BFKIGN | SCHUKO® Steckdose mit Berührungsschutz | Presa SCHUKO 16 A 250 V~ con protezione anitscossa ottimizzata, verde | Presa SCHUKO 16 A 250 V~ con | protezione antiscossa, verde | 4011377057661 | 85366990 | 9.39 | 02 |  | 0.088 | 0.078 | 10 | 280 | 170 | 70 | MM | 881 | G | 0 | 0 | 0 | 0 |  | 0 |  | 0 | 0 | 0 | 0 |  | 0 |  | DE | 5 | 0.333 | CDM
A1520BFKIKLAL | SCHUKO® Steckd.KI m.Klappd. | Presa SCHUKO 16 A 250 V~ con coperchio a cerniera con protezione antiscossa ottimizzata, alluminio | Presa SCHUKO 16 A 250 V~ con | coperchio e protez. Antisc., alluminio | 4011377124547 | 85366990 | 17.89 | 02 |  | 0.099 | 0.089 | 10 | 280 | 170 | 70 | MM | 991 | G | 0 | 0 | 0 | 0 |  | 0 |  | 0 | 0 | 0 | 0 |  | 0 |  | DE | 5 | 0.333 | CDM
A1520BFKIKLANM | SCHUKO® Steckdose mit Klappdeckel | Presa SCHUKO 16 A 250 V~ con coperchio a cerniera con protezione antiscossa ottimizzata, antracite opaco | Presa SCHUKO 16 A 250 V~ con | coperchio e protez. Antisc., antracite opaco | 4011377128392 | 85366990 | 13.76 | 02 |  | 0.097 | 0.087 | 10 | 280 | 170 | 70 | MM | 970 | G | 0 | 0 | 0 | 0 |  | 0 |  | 0 | 0 | 0 | 0 |  | 0 |  | DE | 5 | 0.333 | CDM
A1520BFKIKLCH | SCHUKO® Steckd.KI m.Klappd. | Presa SCHUKO 16 A 250 V~ con coperchio a cerniera con protezione antiscossa ottimizzata, champagne | Presa SCHUKO 16 A 250 V~ con | coperchio e protez. Antisc., champagne | 4011377146099 | 85366990 | 17.89 | 02 |  | 0.099 | 0.09 | 10 | 280 | 170 | 70 | MM | 994 | G | 0 | 0 | 0 | 0 |  | 0 |  | 0 | 0 | 0 | 0 |  | 0 |  | DE | 5 | 0.333 | CDM
A1520BFKIKLMO | SCHUKO®-Steckd.KI m.Klappd. | Presa SCHUKO 16 A 250 V~ con coperchio a cerniera con protezione antiscossa ottimizzata, moca | Presa SCHUKO 16 A 250 V~ con | coperchio e protez. Antisc., moca | 4011377146051 | 85366990 | 17.89 | 02 |  | 0.1 | 0.089 | 10 | 280 | 170 | 70 | MM | 995 | G | 0 | 0 | 0 | 0 |  | 0 |  | 0 | 0 | 0 | 0 |  | 0 |  | DE | 5 | 0.333 | CDM
A1520BFKIKLSW | SCHUKO® Steckdose mit Klappdeckel | Presa SCHUKO 16 A 250 V~ con coperchio a cerniera con protezione antiscossa ottimizzata, nero | Presa SCHUKO 16 A 250 V~ con | coperchio e protez. Antisc., nero | 4011377124516 | 85366990 | 13.76 | 02 |  | 0.097 | 0.087 | 10 | 280 | 170 | 70 | MM | 974 | G | 0 | 0 | 0 | 0 |  | 0 |  | 0 | 0 | 0 | 0 |  | 0 |  | DE | 5 | 0.333 | CDM
A1520BFKIKLWW | SCHUKO® Steckdose mit Klappdeckel | Presa SCHUKO 16 A 250 V~ con coperchio a cerniera con protezione antiscossa ottimizzata, bianco alpino | Presa SCHUKO 16 A 250 V~ con | coperchio e protez. Antisc., bianco alpino | 4011377124530 | 85366990 | 13.05 | 01 |  | 0.097 | 0.087 | 10 | 280 | 170 | 70 | MM | 974 | G | 0 | 0 | 0 | 0 |  | 0 |  | 0 | 0 | 0 | 0 |  | 0 |  | DE | 5 | 0.333 | CDM
A1520BFKINAGN | SCHUKO® Steckdose mit Schriftfeld 6x46mm | Presa SCHUKO 16 A 250 V~ con con targhetta 6x46mm protezione anitscossa ottimizzata, verde | Presa SCHUKO 16 A 250 V~ con | targh., protezione antiscossa, verde | 4011377158399 | 85366990 | 12.24 | 02 |  | 0.097 | 0.087 | 10 | 280 | 170 | 70 | MM | 974 | G | 0 | 0 | 0 | 0 |  | 0 |  | 0 | 0 | 0 | 0 |  | 0 |  | DE | 5 | 0.333 | CDM
A1520BFKINAO | SCHUKO® Steckdose mit Schriftfeld 6x46mm | Presa SCHUKO 16 A 250 V~ con con targhetta 6x46mm protezione anitscossa ottimizzata, arancione | Presa SCHUKO 16 A 250 V~ con | targh., protezione antiscossa, arancione | 4011377158405 | 85366990 | 12.24 | 02 |  | 0.097 | 0.087 | 10 | 280 | 170 | 70 | MM | 974 | G | 0 | 0 | 0 | 0 |  | 0 |  | 0 | 0 | 0 | 0 |  | 0 |  | DE | 5 | 0.333 | CDM
A1520BFKINART | SCHUKO® Steckdose mit Schriftfeld 6x46mm | Presa SCHUKO 16 A 250 V~ con con targhetta 6x46mm protezione anitscossa ottimizzata, rosso | Presa SCHUKO 16 A 250 V~ con | targh., protezione antiscossa, rosso | 4011377158412 | 85366990 | 12.24 | 02 |  | 0.097 | 0.087 | 10 | 280 | 170 | 70 | MM | 974 | G | 0 | 0 | 0 | 0 |  | 0 |  | 0 | 0 | 0 | 0 |  | 0 |  | DE | 5 | 0.333 | CDM
A1520BFKINAWW | SCHUKO® Steckdose mit Schriftfeld 6x46mm | Presa SCHUKO 16 A 250 V~ con con targhetta 6x46mm protezione anitscossa ottimizzata, bianco alpino | Presa SCHUKO 16 A 250 V~ con | targh., protezione antiscossa, bianco alpino | 4011377158382 | 85366990 | 9.63 | 01 |  | 0.097 | 0.087 | 10 | 280 | 170 | 70 | MM | 974 | G | 200 | 570 | 385 | 300 | MM | 20.195 | KG | 3200 | 1200 | 800 | 1600 | MM | 345.12 | KG | DE | 5 | 0.333 | CDM
A1520BFKIO | SCHUKO® Steckdose mit Berührungsschutz | Presa SCHUKO 16 A 250 V~ con protezione anitscossa ottimizzata, aranzione | Presa SCHUKO 16 A 250 V~ con | protezione antiscossa, aranzione | 4011377057678 | 85366990 | 9.39 | 02 |  | 0.088 | 0.078 | 10 | 280 | 170 | 70 | MM | 881 | G | 0 | 0 | 0 | 0 |  | 0 |  | 0 | 0 | 0 | 0 |  | 0 |  | DE | 5 | 0.333 | CDM
A1520BFKIPLANM | Abdeckung für SCHUKO® Steckdosen | Mascherina per presa A1520BFKIANM | Mascherina per presa A1520BFKIANM |  | 4011377136618 | 85389099 | 6.32 | 02 | S | 0.025 | 0.02 | 10 | 280 | 170 | 70 | MM | 301 | G | 200 | 570 | 385 | 350 | MM | 6.735 | KG | 0 | 0 | 0 | 0 |  | 0 |  | DE | 5 | 0.333 | CDM
A1520BFKIPLO | Abdeckung für SCHUKO® Steckdosen | Mascherina per presa A1520BFKIO | Mascherina per presa A1520BFKIO |  | 4011377141544 | 85389099 | 6.32 | 02 | S | 0.03 | 0.02 | 10 | 280 | 170 | 70 | MM | 302 | G | 0 | 0 | 0 | 0 |  | 0 |  | 0 | 0 | 0 | 0 |  | 0 |  | DE | 5 | 0.333 | CDM
A1520BFKIPLSW | Abdeckung für SCHUKO® Steckdosen | Mascherina per presa A1520BFKISW | Mascherina per presa A1520BFKISW |  | 4011377136595 | 85389099 | 6.32 | 02 | S | 0.03 | 0.02 | 10 | 280 | 170 | 70 | MM | 302 | G | 0 | 0 | 0 | 0 |  | 0 |  | 0 | 0 | 0 | 0 |  | 0 |  | DE | 5 | 0.333 | CDM
A1520BFKIPLWW | Abdeckung für SCHUKO® Steckdosen | Mascherina per presa A1520BFKIWW | Mascherina per presa A1520BFKIWW |  | 4011377136106 | 85389099 | 3.82 | 01 | S | 0.03 | 0.02 | 10 | 280 | 170 | 70 | MM | 302 | G | 0 | 0 | 0 | 0 |  | 0 |  | 0 | 0 | 0 | 0 |  | 0 |  | DE | 5 | 0.333 | CDM
A1520BFKIRT | SCHUKO® Steckdose mit Berührungsschutz | Presa SCHUKO 16 A 250 V~ con protezione anitscossa ottimizzata, rosso | Presa SCHUKO 16 A 250 V~ con | protez. antiscossa, rosso | 4011377057685 | 85366990 | 9.39 | 02 |  | 0.088 | 0.078 | 10 | 280 | 170 | 70 | MM | 881 | G | 0 | 0 | 0 | 0 |  | 0 |  | 0 | 0 | 0 | 0 |  | 0 |  | DE | 5 | 0.333 | CDM
A1520BFKISW | SCHUKO® Steckdose mit Berührungsschutz | Presa SCHUKO 16 A 250 V~ con protezione anitscossa ottimizzata, nero | Presa SCHUKO 16 A 250 V~ con | protez. antiscossa, nero | 4011377124363 | 85366990 | 9.39 | 02 |  | 0.088 | 0.078 | 10 | 280 | 170 | 70 | MM | 881 | G | 200 | 570 | 385 | 350 | MM | 18.335 | KG | 0 | 0 | 0 | 0 |  | 0 |  |  |  | 0.333 | CDM
A1520BFKIWW | SCHUKO® Steckdose mit Berührungsschutz | Presa SCHUKO 16 A 250 V~ con protezione anitscossa ottimizzata, bianco alpino | Presa SCHUKO 16 A 250 V~ con | protez. antiscossa, bianco alpino | 4011377057647 | 85366990 | 6.64 | 01 |  | 0.088 | 0.078 | 10 | 280 | 170 | 70 | MM | 881 | G | 200 | 570 | 385 | 350 | MM | 18.335 | KG | 3200 | 1200 | 800 | 1620 | MM | 315.36 | KG | DE | 5 | 0.333 | CDM
A1520BFKLAL | SCHUKO® Steckd.m.Klappd. | Presa SCHUKO 16 A 250 V~ con coperchio a cerniera, alluminio | Presa SCHUKO 16 A 250 V~ con | coperchio, alluminio | 4011377124486 | 85366990 | 14.88 | 02 |  | 0.098 | 0.089 | 10 | 280 | 170 | 70 | MM | 979 | G | 200 | 570 | 385 | 350 | MM | 20.295 | KG | 3200 | 1200 | 800 | 1920 | MM | 346.72 | KG | DE | 5 | 0.333 | CDM
A1520BFKLANM | SCHUKO® Steckdose mit Klappdeckel | Presa SCHUKO 16 A 250 V~ con coperchio a cerniera, antracite opaco | Presa SCHUKO 16 A 250 V~ con | coperchio, antracite opaco | 4011377128378 | 85366990 | 11.15 | 02 |  | 0.096 | 0.086 | 10 | 280 | 170 | 70 | MM | 960 | G | 0 | 0 | 0 | 0 |  | 0 |  | 0 | 0 | 0 | 0 |  | 0 |  | DE | 5 | 0.333 | CDM
A1520BFKLCH | SCHUKO® Steckd.m.Klappd. | Presa SCHUKO 16 A 250 V~ con coperchio a cerniera, champagne | Presa SCHUKO 16 A 250 V~ con | coperchio, champagne | 4011377146068 | 85366990 | 15.55 | 02 |  | 0.098 | 0.088 | 10 | 280 | 170 | 70 | MM | 979 | G | 0 | 0 | 0 | 0 |  | 0 |  | 0 | 0 | 0 | 0 |  | 0 |  | DE | 5 | 0.333 | CDM
A1520BFKLKOGN | SCHUKO®-Steckdose mit Klappdeckel | Presa SCHUKO 16 A 250 V~ con coperchio a cerniera con indicatore di funzione, verde | Presa SCHUKO 16 A 250 V~ con | cop. e indic. di funzione, verde | 4011377151291 | 85366990 | 23.28 | 02 |  | 0.097 | 0.087 | 10 | 280 | 170 | 70 | MM | 974 | G | 0 | 0 | 0 | 0 |  | 0 |  | 0 | 0 | 0 | 0 |  | 0 |  | DE | 5 | 0.333 | CDM
A1520BFKLKOO | SCHUKO®-Steckdose mit Klappdeckel | Presa SCHUKO 16 A 250 V~ con coperchio a cerniera con indicatore di funzione, arancione | Presa SCHUKO 16 A 250 V~ con | cop. e indic. di funzione, arancione | 4011377151321 | 85366990 | 23.28 | 02 |  | 0.097 | 0.087 | 10 | 280 | 170 | 70 | MM | 974 | G | 0 | 0 | 0 | 0 |  | 0 |  | 0 | 0 | 0 | 0 |  | 0 |  | DE | 5 | 0.333 | CDM
A1520BFKLKORT | SCHUKO®-Steckdose mit Klappdeckel | Presa SCHUKO 16 A 250 V~ con coperchio a cerniera con indicatore di funzione, rosso | Presa SCHUKO 16 A 250 V~ con | cop. e indic. di funzione, rosso | 4011377151314 | 85366990 | 23.28 | 02 |  | 0.097 | 0.087 | 10 | 280 | 170 | 70 | MM | 974 | G | 0 | 0 | 0 | 0 |  | 0 |  | 0 | 0 | 0 | 0 |  | 0 |  | DE | 5 | 0.333 | CDM
A1520BFKLKOWW | SCHUKO®-Steckdose mit Klappdeckel | Presa SCHUKO 16 A 250 V~ con coperchio a cerniera con indicatore di funzione, bianco alpino | Presa SCHUKO 16 A 250 V~ con | cop. e indic. di funz., bianco alpino | 4011377144996 | 85366990 | 22.98 | 01 |  | 0.097 | 0.001 | 10 | 280 | 170 | 70 | MM | 974 | G | 0 | 0 | 0 | 0 |  | 0 |  | 0 | 0 | 0 | 0 |  | 0 |  | DE | 5 | 0.333 | CDM
A1520BFKLMO | SCHUKO® Steckd.m.Klappd. | Presa SCHUKO 16 A 250 V~ con coperchio a cerniera, moca | Presa SCHUKO 16 A 250 V~ con | coperchio, moca | 4011377148543 | 85366990 | 15.55 | 02 |  | 0.098 | 0.088 | 10 | 280 | 170 | 70 | MM | 980 | G | 0 | 0 | 0 | 0 |  | 0 |  | 0 | 0 | 0 | 0 |  | 0 |  | DE | 5 | 0.333 | CDM
A1520BFKLSLAL | SCHUKO® Steckdose mit Sicherheitsschloss | Presa SCHUKO 16 A 250 V~ con coperchio a cerniera con chiusura di sicurezza, alluminio | Presa SCHUKO 16A, 250V~, coperchio, | con chiusura di sicurezza, alluminio | 4011377132689 | 85366990 | 49.76 | 02 |  | 0.121 | 0.111 | 10 | 280 | 170 | 70 | MM | 1.21 | KG | 0 | 0 | 0 | 0 |  | 0 |  | 0 | 0 | 0 | 0 |  | 0 |  | DE | 5 | 0.333 | CDM
A1520BFKLSLANM | SCHUKO® Steckdose mit Sicherheitsschloss | Presa SCHUKO 16 A 250 V~ con coperchio a cerniera con chiusura di sicurezza, antracite opaco | Presa SCHUKO 16A, 250V~, coperchio, | con chiusura di sicurezza, antracite opaco | 4011377132696 | 85366990 | 43.94 | 02 |  | 0.121 | 0.111 | 10 | 280 | 170 | 70 | MM | 1.21 | KG | 0 | 0 | 0 | 0 |  | 0 |  | 0 | 0 | 0 | 0 |  | 0 |  | DE | 5 | 0.333 | CDM
A1520BFKLSLCH | SCHUKO® Steckdose mit Sicherheitsschloss | Presa SCHUKO 16 A 250 V~ con coperchio a cerniera con chiusura di sicurezza, champagne | Presa SCHUKO 16A, 250V~, coperchio, | con chiusura di sicurezza, champagne | 4011377132672 | 85366990 | 49.76 | 02 |  | 0.121 | 0.111 | 10 | 280 | 170 | 70 | MM | 1.214 | KG | 0 | 0 | 0 | 0 |  | 0 |  | 0 | 0 | 0 | 0 |  | 0 |  | DE | 5 | 0.333 | CDM
A1520BFKLSLGN | SCHUKO® Steckdose mit Sicherheitsschloss | Presa SCHUKO 16 A 250 V~ con coperchio a cerniera con chiusura di sicurezza, verde | Presa SCHUKO 16A, 250V~, coperchio, | con chiusura di sicurezza, verde | 4011377132702 | 85366990 | 43.94 | 02 |  | 0.121 | 0.111 | 10 | 280 | 170 | 70 | MM | 1.21 | KG | 0 | 0 | 0 | 0 |  | 0 |  | 0 | 0 | 0 | 0 |  | 0 |  | DE | 5 | 0.197 | CDM
A1520BFKLSLMO | SCHUKO® Steckdose mit Sicherheitsschloss | Presa SCHUKO 16 A 250 V~ con coperchio a cerniera con chiusura di sicurezza, moca | Presa SCHUKO 16A, 250V~, coperchio, | con chiusura di sicurezza, moca | 4011377132665 | 85366990 | 49.76 | 02 |  | 0.121 | 0.111 | 10 | 280 | 170 | 70 | MM | 1.21 | KG | 0 | 0 | 0 | 0 |  | 0 |  | 0 | 0 | 0 | 0 |  | 0 |  | DE | 5 | 0.333 | CDM
A1520BFKLSLO | SCHUKO® Steckdose mit Sicherheitsschloss | Presa SCHUKO 16 A 250 V~ con coperchio a cerniera con chiusura di sicurezza, aranzione | Presa SCHUKO 16A, 250V~, coperchio, | con chiusura di sicurezza, aranzione | 4011377132719 | 85366990 | 43.94 | 02 |  | 0.121 | 0.111 | 10 | 280 | 170 | 70 | MM | 1.21 | KG | 0 | 0 | 0 | 0 |  | 0 |  | 0 | 0 | 0 | 0 |  | 0 |  | DE | 5 | 0.333 | CDM
A1520BFKLSLSW | SCHUKO® Steckdose mit Sicherheitsschloss | Presa SCHUKO 16 A 250 V~ con coperchio a cerniera con chiusura di sicurezza, nero | Presa SCHUKO 16A, 250V~, coperchio, | con chiusura di sicurezza, nero | 4011377132733 | 85366990 | 43.94 | 02 |  | 0.121 | 0.111 | 10 | 280 | 170 | 70 | MM | 1.21 | KG | 0 | 0 | 0 | 0 |  | 0 |  | 0 | 0 | 0 | 0 |  | 0 |  | DE | 5 | 0.333 | CDM
A1520BFKLSLWW | SCHUKO® Steckdose mit Sicherheitsschloss | Presa SCHUKO 16 A 250 V~ con coperchio a cerniera con chiusura di sicurezza, bianco alpino | Presa SCHUKO 16A, 250V~, coperchio, | con chiusura di sicurezza, bianco alpino | 4011377132726 | 85366990 | 44.79 | 01 |  | 0.121 | 0.111 | 10 | 280 | 170 | 70 | MM | 1.21 | KG | 0 | 0 | 0 | 0 |  | 0 |  | 0 | 0 | 0 | 0 |  | 0 |  | DE | 5 | 0.333 | CDM
A1520BFKLSW | SCHUKO® Steckdose mit Klappdeckel | Presa SCHUKO 16 A 250 V~ con coperchio a cerniera, nero | Presa SCHUKO 16 A 250 V~ con | coperchio, nero | 4011377124479 | 85366990 | 11.15 | 02 |  | 0.096 | 0.086 | 10 | 280 | 170 | 70 | MM | 962 | G | 0 | 0 | 0 | 0 |  | 0 |  | 0 | 0 | 0 | 0 |  | 0 |  | DE | 5 | 0.333 | CDM
A1520BFKLWW | SCHUKO® Steckdose mit Klappdeckel | Presa SCHUKO 16 A 250 V~ con coperchio a cerniera, bianco alpino | Presa SCHUKO 16 A 250 V~ con | coperchio, bianco alpino | 4011377124448 | 85366990 | 10.59 | 01 |  | 0.096 | 0.086 | 10 | 280 | 170 | 70 | MM | 962 | G | 0 | 0 | 0 | 0 |  | 0 |  | 0 | 0 | 0 | 0 |  | 0 |  | DE | 5 | 0.333 | CDM
A1520BFKO | SCHUKO®-Steckdose m. Funktionsanzeige | Presa SCHUKO 16 A 250 V~ con indicatore di funzione e protezione antiscossa ottimizzata, bianco | Presa SCHUKO 16 A 250 V~ con | indic. funz. e prot. Antisc., bianco | 4011377145016 | 85366990 | 20.77 | 01 |  | 0.088 | 0.078 | 10 | 280 | 170 | 70 | MM | 881 | G | 0 | 0 | 0 | 0 |  | 0 |  | 0 | 0 | 0 | 0 |  | 0 |  | DE | 5 | 0.333 | CDM
A1520BFKOGN | SCHUKO®-Steckdose m. Funktionsanzeige | Presa SCHUKO 16 A 250 V~ con indicatore di funzione e protezione antiscossa ottimizzata, verde | Presa SCHUKO 16 A 250 V~ con | indic. funz. e prot. Antisc., verde | 4011377145085 | 85366990 | 22.01 | 02 |  | 0.088 | 0.078 | 10 | 280 | 170 | 70 | MM | 881 | G | 0 | 0 | 0 | 0 |  | 0 |  | 0 | 0 | 0 | 0 |  | 0 |  | DE | 5 | 0.333 | CDM
A1520BFKOO | SCHUKO®-Steckdose m. Funktionsanzeige | Presa SCHUKO 16 A 250 V~ con indicatore di funzione e protezione antiscossa ottimizzata, arancione | Presa SCHUKO 16 A 250 V~ con | indic. funz. e prot. Antisc., arancione | 4011377145122 | 85366990 | 22.01 | 02 |  | 0.088 | 0.078 | 1 | 280 | 170 | 70 | MM | 881 | G | 0 | 0 | 0 | 0 |  | 0 |  | 0 | 0 | 0 | 0 |  | 0 |  | DE | 5 | 0.333 | CDM
A1520BFKORT | SCHUKO®-Steckdose m. Funktionsanzeige | Presa SCHUKO 16 A 250 V~ con indicatore di funzione e protezione antiscossa ottimizzata, rosso | Presa SCHUKO 16 A 250 V~ con | indic. funz. e prot. Antisc., rosso | 4011377145139 | 85366990 | 22.01 | 02 |  | 0.088 | 0.078 | 10 | 280 | 170 | 70 | MM | 881 | G | 0 | 0 | 0 | 0 |  | 0 |  | 0 | 0 | 0 | 0 |  | 0 |  | DE | 5 | 0.333 | CDM
A1520BFKOWW | SCHUKO®-Steckdose m. Funktionsanzeige | Presa SCHUKO 16 A 250 V~ con indicatore di funzione e protezione antiscossa ottimizzata, bianco alpino | Presa SCHUKO 16 A 250 V~ con | indic. funz. e prot. Antisc., bianco alpino | 4011377145146 | 85366990 | 20.77 | 01 |  | 0.088 | 0.078 | 10 | 280 | 170 | 70 | MM | 881 | G | 0 | 0 | 0 | 0 |  | 0 |  | 0 | 0 | 0 | 0 |  | 0 |  | DE | 5 | 0.333 | CDM
A1520BFNAGN | SCHUKO® Steckdose mit Schriftfeld 6x46mm | Presa SCHUKO 16 A 250 V~ con targhetta 6 x 46 mm, verde | Presa SCHUKO 16A, 250V~, con | targh. 6x46mm, verde | 4011377158320 | 85366990 | 10.36 | 02 |  | 0.097 | 0.087 | 10 | 280 | 170 | 70 | MM | 974 | G | 0 | 0 | 0 | 0 |  | 0 |  | 0 | 0 | 0 | 0 |  | 0 |  | DE | 5 | 0.333 | CDM
A1520BFNAKOGN | SCHUKO® Steckdose mit Schriftfeld 6x46mm | Presa SCHUKO 16 A 250 V~ con indicatore di funzione e con targhetta 6 x 46 mm, verde | Presa SCHUKO 16A, 250V~,indic. | funz., targh., verde | 4011377158436 | 85366990 | 23.12 | 02 |  | 0.097 | 0.087 | 10 | 280 | 170 | 70 | MM | 974 | G | 0 | 0 | 0 | 0 |  | 0 |  | 0 | 0 | 0 | 0 |  | 0 |  | DE | 5 | 0.333 | CDM
A1520BFNAKOO | SCHUKO® Steckdose mit Schriftfeld 6x46mm | Presa SCHUKO 16 A 250 V~ con indicatore di funzione e con targhetta 6 x 46 mm, arancione | Presa SCHUKO 16A, 250V~,indic. | funz., targh., arancione | 4011377158443 | 85366990 | 23.12 | 02 |  | 0.097 | 0.087 | 10 | 280 | 170 | 70 | MM | 974 | G | 0 | 0 | 0 | 0 |  | 0 |  | 0 | 0 | 0 | 0 |  | 0 |  | DE | 5 | 0.333 | CDM
A1520BFNAKORT | SCHUKO® Steckdose mit Schriftfeld 6x46mm | Presa SCHUKO 16 A 250 V~ con indicatore di funzione e con targhetta 6 x 46 mm, rosso | Presa SCHUKO 16A, 250V~,indic. | funz., targh., rosso | 4011377158467 | 85366990 | 23.12 | 02 |  | 0.097 | 0.087 | 10 | 280 | 170 | 70 | MM | 974 | G | 0 | 0 | 0 | 0 |  | 0 |  | 0 | 0 | 0 | 0 |  | 0 |  | DE | 5 | 0.333 | CDM
A1520BFNAKOWW | SCHUKO® Steckdose mit Schriftfeld 6x46mm | Presa SCHUKO 16 A 250 V~ con indicatore di funzione e con targhetta 6 x 46 mm, bianco alpino | Presa SCHUKO 16A, 250V~,indic. | funz., targh., bianco alpino | 4011377158429 | 85366990 | 20.95 | 01 |  | 0.097 | 0.087 | 10 | 280 | 170 | 70 | MM | 974 | G | 0 | 0 | 0 | 0 |  | 0 |  | 0 | 0 | 0 | 0 |  | 0 |  | DE | 5 | 0.333 | CDM
A1520BFNAO | SCHUKO® Steckdose mit Schriftfeld 6x46mm | Presa SCHUKO 16 A 250 V~ con targhetta 6 x 46 mm, arancione | Presa SCHUKO 16A, 250V~, con | targh. 6x46mm, arancione | 4011377158368 | 85366990 | 10.36 | 02 |  | 0.097 | 0.087 | 10 | 280 | 170 | 70 | MM | 974 | G | 0 | 0 | 0 | 0 |  | 0 |  | 0 | 0 | 0 | 0 |  | 0 |  | DE | 5 | 0.333 | CDM
A1520BFNART | SCHUKO® Steckdose mit Schriftfeld 6x46mm | Presa SCHUKO 16 A 250 V~ con targhetta 6 x 46 mm, rosso | Presa SCHUKO 16A, 250V~, con | targh. 6x46mm, rosso | 4011377158375 | 85366990 | 10.36 | 02 |  | 0.097 | 0.087 | 10 | 280 | 170 | 70 | MM | 974 | G | 0 | 0 | 0 | 0 |  | 0 |  | 0 | 0 | 0 | 0 |  | 0 |  | DE | 5 | 0.333 | CDM
A1520BFNAWW | SCHUKO® Steckdose mit Schriftfeld 6x46mm | Presa SCHUKO 16 A 250 V~ con targhetta 6 x 46 mm, bianco alpino | Presa SCHUKO 16A, 250V~, con | targh. 6x46mm, bianco alpino | 4011377158313 | 85366990 | 7.66 | 01 |  | 0.097 | 0.087 | 10 | 280 | 170 | 70 | MM | 974 | G | 200 | 570 | 385 | 350 | MM | 20.195 | KG | 3200 | 1200 | 800 | 1920 | MM | 345.12 | KG | DE | 5 | 0.333 | CDM
A1520BFO | SCHUKO® Steckdose | Presa SCHUKO 16 A 250 V~, arancione | Presa SCHUKO 16 A 250 V~, | arancione | 4011377057562 | 85366990 | 7.65 | 02 |  | 0.087 | 0.077 | 10 | 280 | 170 | 70 | MM | 871 | G | 200 | 570 | 385 | 350 | MM | 18.135 | KG | 3200 | 1200 | 800 | 1620 | MM | 312.16 | KG | DE | 5 | 0.333 | CDM
A1520BFRT | SCHUKO® Steckdose | Presa SCHUKO 16 A 250 V~, rosso | Presa SCHUKO 16 A 250 V~, | rosso | 4011377057579 | 85366990 | 7.65 | 02 |  | 0.087 | 0.077 | 10 | 280 | 170 | 70 | MM | 871 | G | 200 | 570 | 385 | 350 | MM | 18.135 | KG | 3200 | 1200 | 800 | 1620 | MM | 312.16 | KG | DE | 5 | 0.333 | CDM
A1520BFSW | SCHUKO® Steckdose | Presa SCHUKO 16 A 250 V~, nero | Presa SCHUKO 16 A 250 V~, | nero | 4011377124226 | 85366990 | 7.65 | 02 |  | 0.087 | 0.077 | 10 | 280 | 170 | 70 | MM | 871 | G | 0 | 0 | 0 | 0 |  | 0 |  | 0 | 0 | 0 | 0 |  | 0 |  | DE | 5 | 0.333 | CDM
A1520BFWW | SCHUKO® Steckdose | Presa SCHUKO 16 A 250 V~, bianco alpino | Presa SCHUKO 16 A 250 V~, | bianco alpino | 4011377057531 | 85366990 | 4.82 | 31 |  | 0.087 | 0.077 | 10 | 280 | 170 | 70 | MM | 871 | G | 200 | 570 | 385 | 350 | MM | 18.135 | KG | 3200 | 1200 | 800 | 1620 | MM | 312.16 | KG | DE | 5 | 0.333 | CDM
A1520CH | SCHUKO® Steckdose | Presa SCHUKO 16 A 250 V~, champagne | Presa SCHUKO 16 A 250 V~ | champagne | 4011377112445 | 85366990 | 9.9 | 02 |  | 0.092 | 0.082 | 10 | 280 | 170 | 70 | MM | 917 | G | 200 | 570 | 385 | 350 | MM | 18.97 | KG | 3200 | 1200 | 800 | 1550 | MM | 325.79 | KG | DE | 5 | 0.333 | CDM
A1520EDVWW | SCHUKO® Steckdose | Presa Schuko 16A, 250V ~ con stampa "EDV", bianco alpino | Presa Schuko 16A, 250V ~ con | stampa "EDV", bianco alpino | 4011377076303 | 85366990 | 6.09 | 01 |  | 0.094 | 0.084 | 10 | 280 | 170 | 70 | MM | 940 | G | 0 | 0 | 0 | 0 |  | 0 |  | 0 | 0 | 0 | 0 |  | 0 |  | DE | 5 | 0.333 | CDM
A1520FBFKIANM | Steckdose französisch/belgisches System | Presa con messa a terra (sistema belga/francese) con protezione antiscossa ottimizzata, antracite opaco | Presa con messa a terra (sistema belga/ | francese) prot. antisc., antracite opaco | 4011377141841 | 85366990 | 13.63 | 02 |  | 0.091 | 0.081 | 10 | 280 | 170 | 70 | MM | 909 | G | 0 | 0 | 0 | 0 |  | 0 |  | 0 | 0 | 0 | 0 |  | 0 |  | DE | 5 | 0.333 | CDM
A1520FBFKISW | Steckdose französisch/belgisches System | Presa con messa a terra (sistema belga/francese) con protezione antiscossa ottimizzata, nero | Presa con messa a terra (sistema belga/ | francese) prot. antisc., nero | 4011377147225 | 85366990 | 12.9 | 02 |  | 0.091 | 0.081 | 10 | 280 | 170 | 70 | MM | 908 | G | 0 | 0 | 0 | 0 |  | 0 |  | 0 | 0 | 0 | 0 |  | 0 |  | DE | 5 | 0.333 | CDM
A1520FBFKIWW | Steckdose französisch/belgisches System | Presa con messa a terra (sistema belga/francese) con protezione antiscossa ottimizzata, bianco alpino | Presa con messa a terra (sistema belga/ | francese) prot. antisc., bianco alpino | 4011377141834 | 85366990 | 10.58 | 01 |  | 0.091 | 0.081 | 10 | 280 | 170 | 70 | MM | 908 | G | 0 | 0 | 0 | 0 |  | 0 |  | 0 | 0 | 0 | 0 |  | 0 |  | DE | 5 | 0.333 | CDM
A1520FKI | Steckdose französisch/belgisches System | Presa con messa a terra (sistema belga/francese) con protezione antiscossa ottimizzata, bianco | Presa con messa a terra (sistema belga/ | francese) prot. antisc., bianco | 4011377076501 | 85366990 | 10.58 | 01 |  | 0.094 | 0.084 | 10 | 280 | 170 | 70 | MM | 941 | G | 0 | 0 | 0 | 0 |  | 0 |  | 0 | 0 | 0 | 0 |  | 0 |  | DE | 5 | 0.192 | CDM
A1520FKIAL | Steckdose französisch/belgisches System | Presa con messa a terra (sistema belga/francese) con protezione antiscossa ottimizzata, alluminio | Presa con messa a terra (sistema belga/ | francese) prot. antisc., alluminio | 4011377062115 | 85366990 | 14.53 | 02 |  | 0.091 | 0.081 | 10 | 280 | 170 | 70 | MM | 910 | G | 0 | 0 | 0 | 0 |  | 0 |  | 0 | 0 | 0 | 0 |  | 0 |  | DE | 5 | 0.192 | CDM
A1520FKICH | Steckdose französisch/belgisches System | Presa con messa a terra (sistema belga/francese) con protezione antiscossa ottimizzata, champagne | Presa con messa a terra (sistema belga/ | francese) prot. antisc., champagne | 4011377076532 | 85366990 | 14.53 | 02 |  | 0.091 | 0.081 | 10 | 280 | 170 | 70 | MM | 907 | G | 0 | 0 | 0 | 0 |  | 0 |  | 0 | 0 | 0 | 0 |  | 0 |  | DE | 5 | 0.192 | CDM
A1520FKIMO | Steckdose französisch/belgisches System | Presa con messa a terra (sistema belga/francese) con protezione antiscossa ottimizzata, mocca | Presa con messa a terra (sistema belga/ | francese) prot. antisc., mocca | 4011377076495 | 85366990 | 14.53 | 02 |  | 0.089 | 0.079 | 10 | 280 | 170 | 70 | MM | 889 | G | 0 | 0 | 0 | 0 |  | 0 |  | 0 | 0 | 0 | 0 |  | 0 |  | DE | 5 | 0.192 | CDM
A1520FKISW | Steckdose französisch/belgisches System | Presa con messa a terra (sistema belga/francese) con protezione antiscossa ottimizzata, nero | Presa con messa a terra (sistema belga/ | francese) prot. antisc., nero | 4011377063167 | 85366990 | 12.9 | 02 |  | 0.094 | 0.089 | 10 | 280 | 170 | 70 | MM | 939 | G | 0 | 0 | 0 | 0 |  | 0 |  | 0 | 0 | 0 | 0 |  | 0 |  | DE | 5 | 0.192 | CDM
A1520FKIWW | Steckdose französisch/belgisches System | Presa con messa a terra (sistema belga/francese) con protezione antiscossa ottimizzata, bianco alpino | Presa con messa a terra (sistema belga/ | francese) prot. antisc., bianco alpino | 4011377076297 | 85366990 | 10.58 | 01 |  | 0.094 | 0.084 | 10 | 280 | 170 | 70 | MM | 942 | G | 0 | 0 | 0 | 0 |  | 0 |  | 0 | 0 | 0 | 0 |  | 0 |  | DE | 5 | 0.333 | CDM
A1520KI | SCHUKO® Steckdose mit Berührungsschutz | Presa SCHUKO 16 A 250 V~ con protezione antiscossa ottimizzata, bianco | Presa SCHUKO 16 A 250 V~ con | protezione antiscossa, bianco | 4011377057586 | 85366990 | 6.64 | 01 |  | 0.094 | 0.084 | 10 | 280 | 170 | 70 | MM | 942 | G | 200 | 570 | 385 | 350 | MM | 19.555 | KG | 3200 | 1200 | 800 | 1620 | MM | 334.88 | KG | DE | 5 | 0.333 | CDM
A1520KIAL | SCHUKO® Steckdose mit Berührungsschutz | Presa SCHUKO 16 A 250 V~ con protezione antiscossa ottimizzata, alluminio | Presa SCHUKO 16 A 250 V~ con | protezione antiscossa, alluminio | 4011377057616 | 85366990 | 12.14 | 02 |  | 0.094 | 0.084 | 10 | 280 | 170 | 70 | MM | 942 | G | 200 | 570 | 385 | 350 | MM | 19.555 | KG | 3200 | 1200 | 800 | 1620 | MM | 334.88 | KG | DE | 5 | 0.333 | CDM
A1520KICH | SCHUKO® Steckdose mit Berührungsschutz | Presa SCHUKO 16 A 250 V~ con protezione antiscossa ottimizzata, champagne | Presa SCHUKO 16 A 250 V~ con | protezione antiscossa, champagne | 4011377112476 | 85366990 | 12.14 | 02 |  | 0.093 | 0.083 | 10 | 280 | 170 | 70 | MM | 934 | G | 100 | 570 | 385 | 175 | MM | 9.817 | KG | 0 | 0 | 0 | 0 |  | 0 |  | DE | 5 | 0.333 | CDM
A1520KIKLSW | SCHUKO® Steckdose mit Klappdeckel | Presa SCHUKO 16 A 250 V~ con coperchio a cerniera con protezione antiscossa ottimizzata, nero | Presa SCHUKO 16 A 250 V~ con | coperchio e protez. Antisc., nero | 4011377059450 | 85366990 | 14.38 | 02 |  | 0.104 | 0.094 | 10 | 280 | 170 | 70 | MM | 1.041 | KG | 0 | 0 | 0 | 0 |  | 0 |  | 0 | 0 | 0 | 0 |  | 0 |  | DE | 5 | 0.333 | CDM
A1520KIKLWW | SCHUKO® Steckdose mit Klappdeckel | Presa SCHUKO 16 A 250 V~ con coperchio a cerniera con protezione antiscossa ottimizzata, bianco alpino | Presa SCHUKO 16 A 250 V~ con | coperchio e protez. Antisc., bianco alpino | 4011377059412 | 85366990 | 13.05 | 01 |  | 0.104 | 0.094 | 10 | 280 | 170 | 70 | MM | 1.042 | KG | 0 | 0 | 0 | 0 |  | 0 |  | 0 | 0 | 0 | 0 |  | 0 |  | DE | 5 | 0.333 | CDM
A1520KIMO | SCHUKO® Steckdose mit Berührungsschutz | Presa SCHUKO 16 A 250 V~ con protezione antiscossa ottimizzata, moca | Presa SCHUKO 16 A 250 V~ con | protezione antiscossa, moca | 4011377112469 | 85366990 | 12.14 | 02 |  | 0.093 | 0.083 | 10 | 280 | 170 | 70 | MM | 934 | G | 0 | 0 | 0 | 0 |  | 0 |  | 0 | 0 | 0 | 0 |  | 0 |  | DE | 5 | 0.333 | CDM
A1520KIPL | Abdeckung für SCHUKO® Steckdosen | Mascherina per presa A1520KI | Mascherina per presa A1520KI |  | 4011377141575 | 85389099 | 3.82 | 01 | S | 0.034 | 0.024 | 10 | 280 | 170 | 70 | MM | 336 | G | 0 | 0 | 0 | 0 |  | 0 |  | 0 | 0 | 0 | 0 |  | 0 |  | DE | 5 | 0.333 | CDM
A1520KIPLAL | Abdeckung für SCHUKO® Steckdosen | Mascherina per presa A1520KIAL | Mascherina per presa A1520KIAL |  | 4011377136120 | 85389099 | 9.66 | 02 | S | 0.029 | 0.019 | 10 | 280 | 170 | 70 | MM | 290 | G | 200 | 570 | 385 | 350 | MM | 6.515 | KG | 3200 | 1200 | 800 | 1920 | MM | 126.24 | KG | DE | 5 | 0.333 | CDM
A1520KIPLCH | Abdeckung für SCHUKO® Steckdosen | Mascherina per presa A1520KICH | Mascherina per presa A1520KICH |  | 4011377141582 | 85389099 | 7.82 | 02 | S | 0.031 | 0.021 | 10 | 280 | 170 | 70 | MM | 308 | G | 0 | 0 | 0 | 0 |  | 0 |  | 0 | 0 | 0 | 0 |  | 0 |  | DE | 5 | 0.333 | CDM
A1520KIPLMO | Abdeckung für SCHUKO® Steckdosen | Mascherina per presa A1520KIMO | Mascherina per presa A1520KIMO |  | 4011377141599 | 85389099 | 7.82 | 02 | S | 0.031 | 0.021 | 10 | 280 | 170 | 70 | MM | 307 | G | 0 | 0 | 0 | 0 |  | 0 |  | 0 | 0 | 0 | 0 |  | 0 |  | DE | 5 | 0.333 | CDM
A1520KIPLSW | Abdeckung für SCHUKO® Steckdosen | Mascherina per presa A1520KISW | Mascherina per presa A1520KISW |  | 4011377141605 | 85389099 | 5.73 | 02 | S | 0.034 | 0.024 | 10 | 280 | 170 | 70 | MM | 337 | G | 0 | 0 | 0 | 0 |  | 0 |  | 0 | 0 | 0 | 0 |  | 0 |  | DE | 5 | 0.333 | CDM
A1520KIPLWW | Abdeckung für SCHUKO® Steckdosen | Mascherina per presa A1520KIWW | Mascherina per presa A1520KIWW |  | 4011377136137 | 85389099 | 2.32 | 01 | S | 0.034 | 0.023 | 10 | 280 | 170 | 70 | MM | 339 | G | 200 | 570 | 385 | 350 | MM | 7.495 | KG | 3200 | 1200 | 800 | 1920 | MM | 141.92 | KG | DE | 5 | 0.333 | CDM
A1520KISW | SCHUKO® Steckdose mit Berührungsschutz | Presa SCHUKO 16 A 250 V~ con protezione antiscossa ottimizzata, nero | Presa SCHUKO 16 A 250 V~ con | protezione antiscossa, nero | 4011377057623 | 85366990 | 9.81 | 02 |  | 0.094 | 0.084 | 10 | 280 | 170 | 70 | MM | 942 | G | 0 | 0 | 0 | 0 |  | 0 |  | 0 | 0 | 0 | 0 |  | 0 |  | DE | 5 | 0.333 | CDM
A1520KIWW | SCHUKO® Steckdose mit Berührungsschutz | Presa SCHUKO 16 A 250 V~ con protezione anitscossa ottimizzata, bianco alpino | Presa SCHUKO 16 A 250 V~ con | protezione antiscossa, bianco alpino | 4011377057593 | 85366990 | 6.64 | 01 |  | 0.094 | 0.084 | 10 | 280 | 170 | 70 | MM | 942 | G | 200 | 570 | 385 | 350 | MM | 19.555 | KG | 3200 | 1200 | 800 | 1620 | MM | 334.88 | KG | DE | 5 | 0.333 | CDM
A1520KLSW | SCHUKO® Steckdose mit Klappdeckel | Presa SCHUKO 16 A 250 V~ con coperchio a cerniera, nero | Presa SCHUKO 16 A 250 V~ con | coperchio, nero | 4011377059399 | 85366990 | 11.15 | 02 |  | 0.103 | 0.093 | 10 | 280 | 170 | 70 | MM | 1.029 | KG | 0 | 0 | 0 | 0 |  | 0 |  | 0 | 0 | 0 | 0 |  | 0 |  | DE | 5 | 0.333 | CDM
A1520KLWW | SCHUKO® Steckdose mit Klappdeckel | Presa SCHUKO 16 A 250 V~ con coperchio a cerniera, bianco alpino | Presa SCHUKO 16 A 250 V~ con | coperchio, bianco alpino | 4011377059344 | 85366990 | 10.59 | 01 |  | 0.103 | 0.093 | 10 | 280 | 170 | 70 | MM | 1.028 | KG | 200 | 570 | 385 | 350 | MM | 21.275 | KG | 3200 | 593 | 392 | 319 | MM | 362.4 | KG | DE | 5 | 0.333 | CDM
A1520MO | SCHUKO® Steckdose | Presa SCHUKO 16 A 250 V~, moca | Presa SCHUKO 16 A 250 V~ | moca | 4011377112438 | 85366990 | 9.9 | 02 |  | 0.092 | 0.082 | 10 | 280 | 170 | 70 | MM | 917 | G | 200 | 570 | 385 | 350 | MM | 18.97 | KG | 3200 | 1200 | 800 | 1560 | MM | 325.79 | KG | DE | 5 | 0.333 | CDM
A1520-OALLNW | SCHUKO®-Steckdose mit LED-Licht | Presa SCHUKO 16 A 250 V ~ con segnale di indicazione a LED, con sensore luminosità integrato, con protezione antiscossa ottimizzata, alluminio | Presa SCHUKO 16A, 250V~, luce di | orient. LED,sensore luminosità, prot. antisc., alluminio | 4011377154933 | 85366990 | 60.44 | 04 |  | 0.111 | 0.092 | 1 | 82 | 82 | 67 | MM | 111 | G | 0 | 0 | 0 | 0 |  | 0 |  | 0 | 0 | 0 | 0 |  | 0 |  | DE | 5 | 0.451 | CDM
A1520-OANMLNW | SCHUKO®-Steckdose mit LED-Licht | Presa SCHUKO 16 A 250 V ~ con segnale di indicazione a LED, con sensore luminosità integrato, con protezione antiscossa ottimizzata, antracite opaco | Presa SCHUKO 16A, 250V~, luce di | orient. LED,sensore luminosità, prot. antisc., antracite opaco | 4011377154971 | 85366990 | 54.69 | 04 |  | 0.112 | 0.093 | 1 | 82 | 82 | 67 | MM | 112 | G | 0 | 0 | 0 | 0 |  | 0 |  | 0 | 0 | 0 | 0 |  | 0 |  | DE | 5 | 0.451 | CDM
A1520-OCHLNW | SCHUKO®-Steckdose mit LED-Licht | Presa SCHUKO 16 A 250 V ~ con segnale di indicazione a LED, con sensore luminosità integrato, con protezione antiscossa ottimizzata, champagne | Presa SCHUKO 16A, 250V~, luce di | orient. LED,sensore luminosità, prot. antisc., champagne | 4011377154940 | 85366990 | 60.44 | 04 |  | 0.112 | 0.093 | 1 | 82 | 82 | 67 | MM | 112 | G | 0 | 0 | 0 | 0 |  | 0 |  | 0 | 0 | 0 | 0 |  | 0 |  | DE | 5 | 0.451 | CDM
A1520-OLNW | SCHUKO®-Steckdose mit LED-Licht | Presa SCHUKO 16 A 250 V ~ con segnale di indicazione a LED, con sensore luminosità integrato, con protezione antiscossa ottimizzata, bianco | Presa SCHUKO 16A, 250V~, luce di | orient. LED,sensore luminosità, prot. antisc., bianco | 4011377154896 | 85366990 | 51.62 | 04 |  | 0.1 | 0.091 | 1 | 82 | 82 | 67 | MM | 100 | G | 0 | 0 | 0 | 0 |  | 0 |  | 0 | 0 | 0 | 0 |  | 0 |  | DE | 5 | 0.451 | CDM
A1520-OMOLNW | SCHUKO®-Steckdose mit LED-Licht | Presa SCHUKO 16 A 250 V ~ con segnale di indicazione a LED, con sensore luminosità integrato, con protezione antiscossa ottimizzata, mocca | Presa SCHUKO 16A, 250V~, luce di | orient. LED,sensore luminosità, prot. antisc., mocca | 4011377154964 | 85366990 | 60.44 | 04 |  | 0.11 | 0.091 | 1 | 82 | 82 | 67 | MM | 110 | G | 0 | 0 | 0 | 0 |  | 0 |  | 0 | 0 | 0 | 0 |  | 0 |  | DE | 5 | 0.451 | CDM
A1520-OSWLNW | SCHUKO®-Steckdose mit LED-Licht | Presa SCHUKO 16 A 250 V ~ con segnale di indicazione a LED, con sensore luminosità integrato, con protezione antiscossa ottimizzata, nero | Presa SCHUKO 16A, 250V~, luce di | orient. LED,sensore luminosità, prot. antisc., nero | 4011377154926 | 85366990 | 54.69 | 04 |  | 0.111 | 0.092 | 1 | 82 | 82 | 67 | MM | 111 | G | 0 | 0 | 0 | 0 |  | 0 |  | 0 | 0 | 0 | 0 |  | 0 |  | DE | 5 | 0.451 | CDM
A1520-OWWLNW | SCHUKO®-Steckdose mit LED-Licht | Presa SCHUKO 16 A 250 V ~ con segnale di indicazione a LED, con sensore luminosità integrato, con protezione antiscossa ottimizzata, bianco alpino | Presa SCHUKO 16A, 250V~, luce di | orient. LED,sensore luminosità, prot. antisc., bianco alpino | 4011377154919 | 85366990 | 51.62 | 04 |  | 0.111 | 0.092 | 1 | 82 | 82 | 67 | MM | 111 | G | 0 | 0 | 0 | 0 |  | 0 |  | 0 | 0 | 0 | 0 |  | 0 |  | DE | 5 | 0.451 | CDM
A1520SW | SCHUKO® Steckdose | Presa SCHUKO 16 A 250 V~, nero | Presa SCHUKO 16 A 250 V~ | nero | 4011377057517 | 85366990 | 7.65 | 02 |  | 0.094 | 0.084 | 10 | 280 | 170 | 70 | MM | 936 | G | 200 | 570 | 385 | 350 | MM | 19.435 | KG | 3200 | 1200 | 800 | 1620 | MM | 332.96 | KG | DE | 5 | 0.333 | CDM
A1520WW | SCHUKO® Steckdose | Presa SCHUKO 16 A 250 V~, bianco alpino | Presa SCHUKO 16 A 250 V~, | bianco alpino | 4011377057487 | 85366990 | 4.82 | 31 |  | 0.094 | 0.084 | 10 | 280 | 170 | 70 | MM | 936 | G | 200 | 570 | 385 | 350 | MM | 19.435 | KG | 3200 | 1200 | 800 | 1620 | MM | 332.96 | KG | DE | 5 | 0.333 | CDM
A1521BFKI | SCHUKO® Steckdose mit Berührungsschutz | Presa SCHUKO 16 A 250 V~ con protezione antiscossa ottimizzata e serraggio fili con viti, bianco | Presa SCHUKO 16A,250V~ con prot. | antiscossa e serr. con viti, bianco | 4011377058262 | 85366990 | 6.64 | 01 |  | 0.094 | 0.084 | 10 | 280 | 170 | 70 | MM | 943 | G | 0 | 0 | 0 | 0 |  | 0 |  | 0 | 0 | 0 | 0 |  | 0 |  | DE | 5 | 0.192 | CDM
A1521BFKIANM | SCHUKO® Steckdose mit Berührungsschutz | Presa SCHUKO 16 A 250 V~ con protezione antiscossa ottimizzata e serraggio fili con viti, antracite opaco | Presa SCHUKO 16A,250V~ con prot. | antiscossa e serr. con viti, antracite opaco | 4011377130548 | 85366990 | 9.39 | 02 |  | 0.09 | 0.08 | 10 | 280 | 170 | 70 | MM | 900 | G | 0 | 0 | 0 | 0 |  | 0 |  | 0 | 0 | 0 | 0 |  | 0 |  | DE | 5 | 0.333 | CDM
A1521BFKIGN | SCHUKO® Steckdose mit Berührungsschutz | Presa SCHUKO 16 A 250 V~ con protezione antiscossa ottimizzata e serraggio fili con viti, verde | Presa SCHUKO 16A,250V~ con prot. | antiscossa e serr. con viti, verde | 4011377058293 | 85366990 | 9.39 | 02 |  | 0.094 | 0.084 | 10 | 280 | 170 | 70 | MM | 943 | G | 0 | 0 | 0 | 0 |  | 0 |  | 0 | 0 | 0 | 0 |  | 0 |  | DE | 5 | 0.333 | CDM
A1521BFKIKLAL | SCHUKO Steckdose m.Klappd.KI | Presa SCHUKO 16 A 250 V~ con coperchio a cerniera e serraggio fili con viti, alluminio | Presa SCHUKO 16A,250V~ con prot. | antisc., viti e coperchio, alluminio | 4011377148567 | 85366990 | 17.89 | 02 |  | 0.102 | 0.092 | 10 | 280 | 170 | 70 | MM | 1.017 | KG | 0 | 0 | 0 | 0 |  | 0 |  | 0 | 0 | 0 | 0 |  | 0 |  | DE | 5 | 0.333 | CDM
A1521BFKIKLANM | SCHUKO® Steckdose mit Klappdeckel | Presa SCHUKO 16 A 250 V~ con coperchio a cerniera e serraggio fili con viti, antracite opaco | Presa SCHUKO 16A,250V~ con prot. | antisc., viti e coperchio, antracite opaco | 4011377141797 | 85366990 | 13.76 | 02 |  | 0.102 | 0.092 | 10 | 280 | 170 | 70 | MM | 1.018 | KG | 0 | 0 | 0 | 0 |  | 0 |  | 0 | 0 | 0 | 0 |  | 0 |  | DE | 5 | 0.333 | CDM
A1521BFKIKLCH | SCHUKO Steckdose m.Klappd.KI | Presa SCHUKO 16 A 250 V~ con coperchio a cerniera e serraggio fili con viti, champagne | Presa SCHUKO 16A,250V~ con prot. | antisc., viti e coperchio, champagne | 4011377148574 | 85366990 | 17.89 | 02 |  | 0.102 | 0.092 | 10 | 280 | 170 | 70 | MM | 1.017 | KG | 0 | 0 | 0 | 0 |  | 0 |  | 0 | 0 | 0 | 0 |  | 0 |  | DE | 5 | 0.333 | CDM
A1521BFKIKLMO | SCHUKO Steckdose m.Klappd.KI | Presa SCHUKO 16 A 250 V~ con coperchio a cerniera e serraggio fili con viti, moca | Presa SCHUKO 16A,250V~ con prot. | antisc., viti e coperchio, moca | 4011377148581 | 85366990 | 17.89 | 02 |  | 0.102 | 0.092 | 10 | 280 | 170 | 70 | MM | 1.017 | KG | 0 | 0 | 0 | 0 |  | 0 |  | 0 | 0 | 0 | 0 |  | 0 |  | DE | 5 | 0.333 | CDM
A1521BFKIKLWW | SCHUKO® Steckdose mit Klappdeckel | Presa SCHUKO 16 A 250 V~ con coperchio a cerniera e serraggio fili con viti, bianco alpino | Presa SCHUKO 16A,250V~ con prot. | antisc., viti e coperchio, bianco alpino | 4011377141780 | 85366990 | 13.05 | 01 |  | 0.102 | 0.092 | 10 | 280 | 170 | 70 | MM | 1.019 | KG | 0 | 0 | 0 | 0 |  | 0 |  | 0 | 0 | 0 | 0 |  | 0 |  | DE | 5 | 0.181 | CDM
A1521BFKIO | SCHUKO® Steckdose mit Berührungsschutz | Presa SCHUKO 16 A 250 V~ con protezione antiscossa ottimizzata e serraggio fili con viti, arancione | Presa SCHUKO 16A,250V~ con prot. | antiscossa e serr. con viti, arancione | 4011377058309 | 85366990 | 9.39 | 02 |  | 0.094 | 0.084 | 10 | 280 | 170 | 70 | MM | 939 | G | 0 | 0 | 0 | 0 |  | 0 |  | 0 | 0 | 0 | 0 |  | 0 |  | DE | 5 | 0.333 | CDM
A1521BFKIRT | SCHUKO® Steckdose mit Berührungsschutz | Presa SCHUKO 16 A 250 V~ con protezione antiscossa ottimizzata e serraggio fili con viti, rosso | Presa SCHUKO 16A,250V~ con prot. | antiscossa e serr. con viti, rosso | 4011377058316 | 85366990 | 9.39 | 02 |  | 0.094 | 0.084 | 10 | 280 | 170 | 70 | MM | 943 | G | 0 | 0 | 0 | 0 |  | 0 |  | 0 | 0 | 0 | 0 |  | 0 |  | DE | 5 | 0.192 | CDM
A1521BFKISW | SCHUKO® Steckdose | Presa SCHUKO 16 A 250 V~ con protezione antiscossa ottimizzata e serraggio fili con viti, nero | Presa SCHUKO 16A,250V~ con prot. | antiscossa e serr. con viti, nero | 4011377156333 | 85366990 | 9.39 | 02 |  | 0.094 | 0.084 | 10 | 280 | 170 | 70 | MM | 940 | G | 200 | 570 | 385 | 350 | MM | 19.515 | KG | 3200 | 1200 | 800 | 1920 | MM | 312.24 | KG | DE | 5 | 0.333 | CDM
A1521BFKIWW | SCHUKO® Steckdose mit Berührungsschutz | Presa SCHUKO 16 A 250 V~ con protezione antiscossa ottimizzata e serraggio fili con viti, bianco alpino | Presa SCHUKO 16A,250V~ con prot. | antiscossa e serr. con viti, bianco alpino | 4011377058279 | 85366990 | 6.64 | 01 |  | 0.09 | 0.08 | 10 | 280 | 170 | 70 | MM | 1000 | G | 0 | 0 | 0 | 0 |  | 0 |  | 0 | 0 | 0 | 0 |  | 0 |  | DE | 5 | 0.333 | CDM
A1521BFKLANM | SCHUKO® Steckdose mit Klappdeckel | Presa SCHUKO 16 A 250 V~ con coperchio a cerniera, fili con viti, antracite opaco | Presa SCHUKO 16 A 250 V~ con | coperchio, viti, antracite opaco | 4011377141773 | 85366990 | 11.15 | 02 |  | 0.1 | 0.09 | 10 | 280 | 170 | 70 | MM | 1.004 | KG | 0 | 0 | 0 | 0 |  | 0 |  | 0 | 0 | 0 | 0 |  | 0 |  | DE | 5 | 0.333 | CDM
A1521BFKLWW | SCHUKO® Steckdose mit Klappdeckel | Presa SCHUKO 16 A 250 V~ con coperchio a cerniera, fili con viti, bianco alpino | Presa SCHUKO 16 A 250 V~ con | coperchio, viti, bianco alpino | 4011377141766 | 85366990 | 10.59 | 01 |  | 0.1 | 0.001 | 10 | 280 | 170 | 70 | MM | 1.002 | KG | 0 | 0 | 0 | 0 |  | 0 |  | 0 | 0 | 0 | 0 |  | 0 |  | DE | 5 | 0.192 | CDM
A1521KI | SCHUKO® Steckdose mit Berührungsschutz | Presa SCHUKO 16 A 250 V~ con protezione antiscossa ottimizzata e serraggio fili con viti, bianco | Presa SCHUKO 16A,250V~ con prot. | antiscossa e serr. con viti, bianco | 4011377058224 | 85366990 | 6.64 | 01 |  | 0.097 | 0.087 | 10 | 280 | 170 | 70 | MM | 974 | G | 200 | 570 | 385 | 350 | MM | 20.195 | KG | 3200 | 1200 | 800 | 1920 | MM | 345.12 | KG | DE | 5 | 0.333 | CDM
A1521KIAL | SCHUKO® Steckdose mit Berührungsschutz | Presa SCHUKO 16 A 250 V~ con protezione antiscossa ottimizzata e serraggio fili con viti, alluminio | Presa SCHUKO 16A,250V~ con prot. | antiscossa e serr. con viti, allumino | 4011377058248 | 85366990 | 12.14 | 02 |  | 0.097 | 0.087 | 10 | 280 | 170 | 70 | MM | 970 | G | 200 | 570 | 385 | 350 | MM | 20.115 | KG | 3200 | 1200 | 800 | 1620 | MM | 343.84 | KG | DE | 5 | 0.333 | CDM
A1521KICH | SCHUKO® Steckdose mit Berührungsschutz | Presa SCHUKO 16 A 250 V~ con protezione antiscossa ottimizzata e serraggio fili con viti, champagne | Presa SCHUKO 16A,250V~ con prot. | antiscossa e serr. con viti, champagne | 4011377112568 | 85366990 | 12.14 | 02 |  | 0.095 | 0.086 | 10 | 280 | 170 | 70 | MM | 945 | G | 0 | 0 | 0 | 0 |  | 0 |  | 0 | 0 | 0 | 0 |  | 0 |  | DE | 5 | 0.333 | CDM
A1521KIKLSW | SCHUKO® Steckdose mit Klappdeckel | Presa SCHUKO 16 A 250 V~ con coperchio a cerniera e serraggio fili con viti, nero | Presa SCHUKO 16A,250V~ con prot. | antisc., viti e coperchio, nero | 4011377066915 | 85366990 | 14.38 | 02 |  | 0.106 | 0.096 | 10 | 280 | 170 | 70 | MM | 1.061 | KG | 0 | 0 | 0 | 0 |  | 0 |  | 0 | 0 | 0 | 0 |  | 0 |  | DE | 5 | 0.333 | CDM
A1521KIKLWW | SCHUKO® Steckdose mit Klappdeckel | Presa SCHUKO 16 A 250 V~ con coperchio a cerniera e serraggio fili con viti, bianco alpino | Presa SCHUKO 16A,250V~ con prot. | antisc., viti e coperchio, bianco alpino | 4011377066878 | 85366990 | 13.05 | 01 |  | 0.106 | 0.096 | 10 | 280 | 170 | 70 | MM | 1.063 | KG | 0 | 0 | 0 | 0 |  | 0 |  | 0 | 0 | 0 | 0 |  | 0 |  | DE | 5 | 0.192 | CDM
A1521KIMO | SCHUKO® Steckdose mit Berührungsschutz | Presa SCHUKO 16 A 250 V~ con protezione antiscossa ottimizzata e serraggio fili con viti, moca | Presa SCHUKO 16A,250V~ con prot. | antiscossa e serr. con viti, moca | 4011377112544 | 85366990 | 12.14 | 02 |  | 0.094 | 0.085 | 10 | 280 | 170 | 70 | MM | 947 | G | 0 | 0 | 0 | 0 |  | 0 |  | 0 | 0 | 0 | 0 |  | 0 |  | DE | 5 | 0.333 | CDM
A1521KISW | SCHUKO® Steckdose mit Berührungsschutz | Presa SCHUKO 16 A 250 V~ con protezione antiscossa ottimizzata e serraggio fili con viti, nero | Presa SCHUKO 16A,250V~ con prot. | antiscossa e serr. con viti, nero | 4011377058255 | 85366990 | 9.81 | 02 |  | 0.097 | 0.087 | 10 | 280 | 170 | 70 | MM | 973 | G | 0 | 0 | 0 | 0 |  | 0 |  | 0 | 0 | 0 | 0 |  | 0 |  | DE | 5 | 0.333 | CDM
A1521KIWW | SCHUKO® Steckdose mit Berührungsschutz | Presa SCHUKO 16 A 250 V~ con protezione antiscossa ottimizzata e serraggio fili con viti, bianco alpino | Presa SCHUKO 16A,250V~ con prot. | antiscossa e serr. con viti, bianco alpino | 4011377058231 | 85366990 | 6.64 | 01 |  | 0.097 | 0.087 | 10 | 280 | 170 | 70 | MM | 970 | G | 200 | 570 | 385 | 350 | MM | 20.115 | KG | 3200 | 1200 | 800 | 1620 | MM | 343.84 | KG | DE | 5 | 0.333 | CDM
A1539-OALLNW | LED-Orientierungslicht mit Sensor | Segnale d´indicazione a LED bianci "luce d´orientamento" con sensore luminosità integrato e protezione antiscossa, alluminio | Segnale d`indicazione a LED bianci, con | sensore, "luce d`orientamento", alluminio | 4011377152793 | 94051098 | 50.05 | 04 |  | 0.106 | 0.087 | 1 | 82 | 82 | 67 | MM | 106 | G | 0 | 0 | 0 | 0 |  | 0 |  | 0 | 0 | 0 | 0 |  | 0 |  | DE | 5 | 0.451 | CDM
A1539-OANMLNW | LED-Orientierungslicht mit Sensor | Segnale d´indicazione a LED bianci "luce d´orientamento" con sensore luminosità integrato e protezione antiscossa, antracite opaco | Segnale d`indicazione a LED bianci, con | sensore, "luce d`orientamento", antracite opaco | 4011377153967 | 94051098 | 45.97 | 04 |  | 0.106 | 0.087 | 1 | 82 | 82 | 67 | MM | 106 | G | 0 | 0 | 0 | 0 |  | 0 |  | 0 | 0 | 0 | 0 |  | 0 |  | DE | 5 | 0.451 | CDM
A1539-OCHLNW | LED-Orientierungslicht mit Sensor | Segnale d´indicazione a LED bianci "luce d´orientamento" con sensore luminosità integrato e protezione antiscossa, champagne | Segnale d`indicazione a LED bianci, con | sensore, "luce d`orientamento", champagne | 4011377153165 | 94051098 | 50.05 | 04 |  | 0.106 | 0.087 | 1 | 82 | 82 | 67 | MM | 106 | G | 0 | 0 | 0 | 0 |  | 0 |  | 0 | 0 | 0 | 0 |  | 0 |  | DE | 5 | 0.451 | CDM
A1539-OLNW | LED-Orientierungslicht mit Sensor | Segnale d´indicazione a LED bianci "luce d´orientamento" con sensore luminosità integrato e protezione antiscossa, bianco | Segnale d`indicazione a LED bianci, con | sensore, "luce d`orientamento", bianco | 4011377154568 | 94051098 | 45.51 | 04 |  | 0.108 | 0.089 | 1 | 82 | 82 | 67 | MM | 108 | G | 0 | 0 | 0 | 0 |  | 0 |  | 0 | 0 | 0 | 0 |  | 0 |  | DE | 5 | 0.451 | CDM
A1539-OMOLNW | LED-Orientierungslicht mit Sensor | Segnale d´indicazione a LED bianci "luce d´orientamento" con sensore luminosità integrato e protezione antiscossa, mocca | Segnale d`indicazione a LED bianci, con | sensore, "luce d`orientamento", mocca | 4011377153523 | 94051098 | 50.05 | 04 |  | 0.108 | 0.089 | 1 | 82 | 82 | 67 | MM | 108 | G | 0 | 0 | 0 | 0 |  | 0 |  | 0 | 0 | 0 | 0 |  | 0 |  | DE | 5 | 0.451 | CDM
A1539-OOALLNW | LED-Orientierungslicht ohne Sensor | Segnale d´indicazione a LED bianci "luce d´orientamento" senza sensore luminosità integrato con protezione antiscossa, alluminio | Segnale d`indicazione a LED bianci, senza | sensore, "luce d`orientamento", alluminio | 4011377154742 | 94051098 | 45.7 | 04 |  | 0.108 | 0.089 | 1 | 82 | 82 | 67 | MM | 108 | G | 0 | 0 | 0 | 0 |  | 0 |  | 0 | 0 | 0 | 0 |  | 0 |  | DE | 5 | 0.451 | CDM
A1539-OOANMLNW | LED-Orientierungslicht ohne Sensor | Segnale d´indicazione a LED bianci "luce d´orientamento" senza sensore luminosità integrato con protezione antiscossa, antracite opaco | Segnale d`indicazione a LED bianci, senza | sensore, "luce d`orientamento", antracite opaco | 4011377154773 | 94051098 | 41.61 | 04 |  | 0.108 | 0.089 | 1 | 82 | 82 | 67 | MM | 108 | G | 0 | 0 | 0 | 0 |  | 0 |  | 0 | 0 | 0 | 0 |  | 0 |  | DE | 5 | 0.451 | CDM
A1539-OOCHLNW | LED-Orientierungslicht ohne Sensor | Segnale d´indicazione a LED bianci "luce d´orientamento" senza sensore luminosità integrato con protezione antiscossa, champagne | Segnale d`indicazione a LED bianci, senza | sensore, "luce d`orientamento", champagne | 4011377154759 | 94051098 | 45.7 | 04 |  | 0.106 | 0.087 | 1 | 82 | 82 | 67 | MM | 106 | G | 0 | 0 | 0 | 0 |  | 0 |  | 0 | 0 | 0 | 0 |  | 0 |  | DE | 5 | 0.451 | CDM
A1539-OOLNW | LED-Orientierungslicht ohne Sensor | Segnale d´indicazione a LED bianci "luce d´orientamento" senza sensore luminosità integrato con protezione antiscossa, bianco | Segnale d`indicazione a LED bianci, senza | sensore, "luce d`orientamento", bianco | 4011377154728 | 94051098 | 41.16 | 04 |  | 0.106 | 0.087 | 1 | 82 | 82 | 67 | MM | 106 | G | 0 | 0 | 0 | 0 |  | 0 |  | 0 | 0 | 0 | 0 |  | 0 |  | DE | 5 | 0.451 | CDM
A1539-OOMOLNW | LED-Orientierungslicht ohne Sensor | Segnale d´indicazione a LED bianci "luce d´orientamento" senza sensore luminosità integrato con protezione antiscossa, mocca | Segnale d`indicazione a LED bianci, senza | sensore, "luce d`orientamento", mocca | 4011377154766 | 94051098 | 45.7 | 04 |  | 0.108 | 0.089 | 1 | 82 | 82 | 67 | MM | 108 | G | 0 | 0 | 0 | 0 |  | 0 |  | 0 | 0 | 0 | 0 |  | 0 |  | DE | 5 | 0.451 | CDM
A1539-OOSWLNW | LED-Orientierungslicht ohne Sensor | Segnale d´indicazione a LED bianci "luce d´orientamento" senza sensore luminosità integrato con protezione antiscossa, nero | Segnale d`indicazione a LED bianci, senza | sensore, "luce d`orientamento", nero | 4011377154735 | 94051098 | 41.61 | 04 |  | 0.108 | 0.089 | 1 | 82 | 82 | 67 | MM | 108 | G | 0 | 0 | 0 | 0 |  | 0 |  | 0 | 0 | 0 | 0 |  | 0 |  | DE | 5 | 0.451 | CDM
A1539-OOWWLNW | LED-Orientierungslicht ohne Sensor | Segnale d´indicazione a LED bianci "luce d´orientamento" senza sensore luminosità integrato con protezione antiscossa, bianco alpino | Segnale d`indicazione a LED bianci, senza | sensore, "luce d`orientamento", bianco alpino | 4011377154711 | 94051098 | 41.16 | 04 |  | 0.108 | 0.089 | 1 | 82 | 82 | 67 | MM | 108 | G | 0 | 0 | 0 | 0 |  | 0 |  | 0 | 0 | 0 | 0 |  | 0 |  | DE | 5 | 0.451 | CDM
A1539-OSWLNW | LED-Orientierungslicht mit Sensor | Segnale d´indicazione a LED bianci "luce d´orientamento" con sensore luminosità integrato e protezione antiscossa, nero | Segnale d`indicazione a LED bianci, con | sensore, "luce d`orientamento", nero | 4011377154582 | 94051098 | 45.97 | 04 |  | 0.108 | 0.089 | 1 | 82 | 82 | 67 | MM | 108 | G | 0 | 0 | 0 | 0 |  | 0 |  | 0 | 0 | 0 | 0 |  | 0 |  | DE | 5 | 0.451 | CDM
A1539-OWWLNW | LED-Orientierungslicht mit Sensor | Segnale d´indicazione a LED bianci "luce d´orientamento" con sensore luminosità integrato e protezione antiscossa, bianco alpino | Segnale d`indicazione a LED bianci, con | sensore, "luce d`orientamento", bianco alpino | 4011377154575 | 94051098 | 45.51 | 04 |  | 0.108 | 0.089 | 1 | 82 | 82 | 67 | MM | 108 | G | 0 | 0 | 0 | 0 |  | 0 |  | 0 | 0 | 0 | 0 |  | 0 |  | DE | 5 | 0.451 | CDM
A1540 | Abdeckung für Drehdimmer, Nebenstelle | Mascherina per dimmer con potenziometro rotativo 225TDE, 225NVDE, 266GDE, 211GDE, 254UDIE, derivazione 254NIE, potenziometro 240-10, 240-31, bianco | Masch. per dimmer rotativo 225TDE, | bianco | 4011377113473 | 85389099 | 5.21 | 04 |  | 0.031 | 0.027 | 10 | 205 | 87 | 85 | MM | 307 | G | 0 | 0 | 0 | 0 |  | 0 |  | 0 | 0 | 0 | 0 |  | 0 |  | DE | 5 | 0.152 | CDM
A1540.20 | Abdeckung für Drehzahlsteller | Mascherina per potenziometro rotativo 245.20, bianco | Mascherina per potenziometro | rotativo 245.20, bianco | 4011377114326 | 85389099 | 8.25 | 04 |  | 0.031 | 0.027 | 10 | 205 | 87 | 85 | MM | 312 | G | 0 | 0 | 0 | 0 |  | 0 |  | 0 | 0 | 0 | 0 |  | 0 |  | DE | 5 | 0.152 | CDM
A1540.20AL | Abdeckung für Drehzahlsteller | Mascherina per potenziometro rotativo 245.20, alluminio | Mascherina per potenziometro | rotativo 245.20, alluminio | 4011377114357 | 85389099 | 15.2 | 04 |  | 0.032 | 0.027 | 10 | 205 | 87 | 85 | MM | 315 | G | 0 | 0 | 0 | 0 |  | 0 |  | 0 | 0 | 0 | 0 |  | 0 |  | DE | 5 | 0.152 | CDM
A1540.20BFANM | Abdeckung für Drehzahlsteller | Mascherina per potenziometro rotativo 245.20, antracite opaco | Mascherina per potenziometro | rotativo 245.20, antracite opaco | 4011377128439 | 85389099 | 10.9 | 04 |  | 0.025 | 0.001 | 10 | 205 | 87 | 85 | MM | 252 | G | 0 | 0 | 0 | 0 |  | 0 |  | 0 | 0 | 0 | 0 |  | 0 |  | DE | 5 | 0.152 | CDM
A1540.20BFSW | Abdeckung für Drehzahlsteller | Mascherina per potenziometro rotativo 245.20, nero | Mascherina per potenziometro | rotativo 245.20, nero | 4011377116511 | 85389099 | 10.9 | 04 |  | 0.024 | 0.02 | 10 | 205 | 87 | 85 | MM | 242 | G | 0 | 0 | 0 | 0 |  | 0 |  | 0 | 0 | 0 | 0 |  | 0 |  | DE | 5 | 0.152 | CDM
A1540.20BFWW | Abdeckung für Drehzahlsteller | Mascherina per potenziometro rotativo 245.20, bianco alpino | Mascherina per potenziometro | rotativo 245.20, bianco alpino | 4011377116504 | 85389099 | 8.25 | 04 |  | 0.024 | 0.02 | 10 | 205 | 87 | 85 | MM | 242 | G | 0 | 0 | 0 | 0 |  | 0 |  | 0 | 0 | 0 | 0 |  | 0 |  | DE | 5 | 0.152 | CDM
A1540.20SW | Abdeckung für Drehzahlsteller | Mascherina per potenziometro rotativo 245.20, nero | Mascherina per potenziometro | rotativo 245.20, nero | 4011377114340 | 85389099 | 10.9 | 04 |  | 0.031 | 0.027 | 10 | 205 | 87 | 85 | MM | 308 | G | 0 | 0 | 0 | 0 |  | 0 |  | 0 | 0 | 0 | 0 |  | 0 |  | DE | 5 | 0.152 | CDM
A1540.20WW | Abdeckung für Drehzahlsteller | Mascherina per potenziometro rotativo 245.20, bianco | Mascherina per potenziometro | rotativo 245.20, bianco | 4011377114364 | 85389099 | 8.25 | 04 |  | 0.031 | 0.027 | 10 | 205 | 87 | 85 | MM | 312 | G | 0 | 0 | 0 | 0 |  | 0 |  | 0 | 0 | 0 | 0 |  | 0 |  | DE | 5 | 0.152 | CDM
A1540AL | Abdeckung für Drehdimmer, Nebenstelle | Mascherina per dimmer con potenziometro rotativo 225TDE, 225NVDE, 266GDE, 211GDE, 254UDIE, derivazione 254NIE, potenziometro 240-10, 240-31, alluminio | Masch. per dimmer rotativo 225TDE, | alluminio | 4011377113480 | 85389099 | 14.2 | 04 |  | 0.031 | 0.027 | 10 | 205 | 87 | 85 | MM | 311 | G | 0 | 0 | 0 | 0 |  | 0 |  | 0 | 0 | 0 | 0 |  | 0 |  | DE | 5 | 0.152 | CDM
A1540BFANM | Abdeckung für Drehdimmer, Nebenstelle | Mascherina per dimmer con potenziometro rotativo 225TDE, 225NVDE, 266GDE, 211GDE, 254UDIE, derivazione 254NIE, potenziometro 240-10, 240-31, antracite opaco | Masch. per dimmer rotativo 225TDE, | antracite opaco | 4011377128415 | 85389099 | 7.86 | 04 |  | 0.023 | 0.019 | 10 | 205 | 87 | 85 | MM | 232 | G | 0 | 0 | 0 | 0 |  | 0 |  | 0 | 0 | 0 | 0 |  | 0 |  | DE | 5 | 0.152 | CDM
A1540BFKO5ANM | Abdeckung mit Lichtleiter für KNX Drehs. | Mascherina con uscia luce per pulsante rotativo KNX, antracite opaco | Masch. ilum. per pulsante rotativo KNX, | antracite opaco | 4011377130418 | 85389099 | 7.61 | 06 |  | 0.025 | 0.021 | 10 | 205 | 87 | 85 | MM | 252 | G | 0 | 0 | 0 | 0 |  | 0 |  | 0 | 0 | 0 | 0 |  | 0 |  | DE | 5 | 0.152 | CDM
A1540BFKO5SW | Abdeckung mit Lichtleiter für KNX Drehs. | Mascherina con uscia luce per pulsante rotativo KNX, nero | Masch. ilum. per pulsante rotativo KNX, | nero | 4011377130395 | 85389099 | 7.61 | 06 |  | 0.031 | 0.027 | 10 | 205 | 87 | 85 | MM | 312 | G | 100 | 455 | 185 | 215 | MM | 3.377 | KG | 6000 | 1200 | 800 | 1550 | MM | 224.6 | KG |  |  | 0.152 | CDM
A1540BFKO5WW | Abdeckung mit Lichtleiter für KNX Drehs. | Mascherina con uscia luce per pulsante rotativo KNX, bianco alpino | Masch. ilum. per pulsante rotativo KNX, | bianco alpino | 4011377130388 | 85389099 | 5.56 | 06 |  | 0.031 | 0.027 | 10 | 205 | 87 | 85 | MM | 312 | G | 0 | 0 | 0 | 0 |  | 0 |  | 0 | 0 | 0 | 0 |  | 0 |  | DE | 5 | 0.152 | CDM
A1540BFSW | Abdeckung für Drehdimmer, Nebenstelle | Mascherina per dimmer con potenziometro rotativo 225TDE, 225NVDE, 266GDE, 211GDE, 254UDIE, derivazione 254NIE, potenziometro 240-10, 240-31, nero | Masch. per dimmer rotativo 225TDE, | nero | 4011377116467 | 85389099 | 7.86 | 04 |  | 0.023 | 0.019 | 10 | 205 | 87 | 85 | MM | 232 | G | 100 | 455 | 185 | 215 | MM | 2.577 | KG | 0 | 0 | 0 | 0 |  | 0 |  | DE | 5 | 0.152 | CDM
A1540BFWW | Abdeckung für Drehdimmer, Nebenstelle | Mascherina per dimmer con potenziometro rotativo 225TDE, 225NVDE, 266GDE, 211GDE, 254UDIE, derivazione 254NIE, potenziometro 240-10, 240-31, bianco alpino | Masch. per dimmer rotativo 225TDE, | bianco alpino | 4011377116450 | 85389099 | 5.21 | 04 |  | 0.023 | 0.019 | 10 | 205 | 87 | 85 | MM | 232 | G | 100 | 455 | 185 | 215 | MM | 2.577 | KG | 0 | 0 | 0 | 0 |  | 0 |  | DE | 5 | 0.152 | CDM
A1540CH | Abdeckung für Drehdimmer, Nebenstelle | Mascherina per dimmer con potenziometro rotativo 225TDE, 225NVDE, 266GDE, 211GDE, 254UDIE, derivazione 254NIE, potenziometro 240-10, 240-31, champagne | Masch. per dimmer rotativo 225TDE, | champagne | 4011377113503 | 85389099 | 14.2 | 04 |  | 0.031 | 0.027 | 10 | 205 | 87 | 85 | MM | 312 | G | 0 | 0 | 0 | 0 |  | 0 |  | 0 | 0 | 0 | 0 |  | 0 |  | DE | 5 | 0.152 | CDM
A1540KO5 | Abdeckung mit Lichtleiter für KNX Drehs. | Mascherina con uscia luce per pulsante rotativo KNX, bianco | Masch. ilum. per pulsante rotativo KNX, | bianco | 4011377126299 | 85389099 | 5.56 | 06 |  | 0.031 | 0.027 | 10 | 205 | 87 | 85 | MM | 312 | G | 100 | 455 | 185 | 215 | MM | 3.377 | KG | 0 | 0 | 0 | 0 |  | 0 |  | DE | 5 | 0.152 | CDM
A1540KO5AL | Abdeckung mit Lichtleiter für KNX Drehs. | Mascherina con uscia luce per pulsante rotativo KNX, alluminio | Masch. ilum. per pulsante rotativo KNX, | alluminio | 4011377126329 | 85389099 | 12.5 | 06 |  | 0.032 | 0.028 | 10 | 205 | 87 | 85 | MM | 322 | G | 0 | 0 | 0 | 0 |  | 0 |  | 0 | 0 | 0 | 0 |  | 0 |  | DE | 5 | 0.152 | CDM
A1540KO5CH | Abdeckung mit Lichtleiter für KNX Drehs. | Mascherina con uscia luce per pulsante rotativo KNX, champagne | Masch. ilum. per pulsante rotativo KNX, | champagne | 4011377126336 | 85389099 | 12.5 | 06 |  | 0.032 | 0.028 | 10 | 205 | 87 | 85 | MM | 322 | G | 0 | 0 | 0 | 0 |  | 0 |  | 0 | 0 | 0 | 0 |  | 0 |  | DE | 5 | 0.152 | CDM
A1540KO5MO | Abdeckung mit Lichtleiter für KNX Drehs. | Mascherina con uscia luce per pulsante rotativo KNX, moca | Masch. ilum. per pulsante rotativo KNX, | moca | 4011377126343 | 85389099 | 12.5 | 06 |  | 0.031 | 0.027 | 10 | 205 | 87 | 85 | MM | 312 | G | 0 | 0 | 0 | 0 |  | 0 |  | 0 | 0 | 0 | 0 |  | 0 |  | DE | 5 | 0.152 | CDM
A1540KO5SW | Abdeckung mit Lichtleiter für KNX Drehs. | Mascherina con uscia luce per pulsante rotativo KNX, nero | Masch. ilum. per pulsante rotativo KNX, | nero | 4011377126312 | 85389099 | 7.61 | 06 |  | 0.031 | 0.027 | 10 | 205 | 87 | 85 | MM | 312 | G | 0 | 0 | 0 | 0 |  | 0 |  | 0 | 0 | 0 | 0 |  | 0 |  | DE | 5 | 0.152 | CDM
A1540KO5WW | Abdeckung mit Lichtleiter für KNX Drehs. | Mascherina con uscia luce per pulsante rotativo KNX, bianco alpino | Masch. ilum. per pulsante rotativo KNX, | bianco alpino | 4011377126305 | 85389099 | 5.56 | 06 |  | 0.031 | 0.027 | 10 | 205 | 87 | 85 | MM | 312 | G | 0 | 0 | 0 | 0 |  | 0 |  | 0 | 0 | 0 | 0 |  | 0 |  | DE | 5 | 0.152 | CDM
A1540MO | Abdeckung für Drehdimmer, Nebenstelle | Mascherina per dimmer con potenziometro rotativo 225TDE, 225NVDE, 266GDE, 211GDE, 254UDIE, derivazione 254NIE, potenziometro 240-10, 240-31, moca | Masch. per dimmer rotativo 225TDE, | moca | 4011377113497 | 85389099 | 14.2 | 04 |  | 0.031 | 0.027 | 10 | 205 | 87 | 85 | MM | 311 | G | 0 | 0 | 0 | 0 |  | 0 |  | 0 | 0 | 0 | 0 |  | 0 |  | DE | 5 | 0.152 | CDM
A1540SW | Abdeckung für Drehdimmer, Nebenstelle | Mascherina per dimmer con potenziometro rotativo 225TDE, 225NVDE, 266GDE, 211GDE, 254UDIE, derivazione 254NIE, potenziometro 240-10, 240-31, nero | Masch. per dimmer rotativo 225TDE, | nero | 4011377113541 | 85389099 | 7.86 | 04 |  | 0.03 | 0.027 | 10 | 205 | 87 | 85 | MM | 306 | G | 0 | 0 | 0 | 0 |  | 0 |  | 0 | 0 | 0 | 0 |  | 0 |  | DE | 5 | 0.152 | CDM
A1540WW | Abdeckung für Drehdimmer, Nebenstelle | Mascherina per dimmer con potenziometro rotativo 225TDE, 225NVDE, 266GDE, 211GDE, 254UDIE, derivazione 254NIE, potenziometro 240-10, 240-31, bianco alpino | Masch. per dimmer rotativo 225TDE, | bianco alpino | 4011377113558 | 85389099 | 5.21 | 04 |  | 0.031 | 0.027 | 10 | 205 | 87 | 85 | MM | 307 | G | 100 | 460 | 185 | 170 | MM | 3.327 | KG | 6000 | 1200 | 800 | 1550 | MM | 221.62 | KG | DE | 5 | 0.152 | CDM
A1541 | Abdeckung für Drehschalter | Mascherina per interruttore con potenziometro rotativo 1101-4, 1101-20, timer 11015, 11120-20, interruttore con potenziometro rotativo per veneziane 1234.10, 1234.20, bianco | Masch. per interruttore con potenz. | rotativo 1101-4, bianco | 4011377113961 | 85389099 | 5.09 | 01 |  | 0.026 | 0.023 | 10 | 205 | 87 | 85 | MM | 267 | G | 0 | 0 | 0 | 0 |  | 0 |  | 0 | 0 | 0 | 0 |  | 0 |  | DE | 5 | 0.152 | CDM
A1541AL | Abdeckung für Drehschalter | Mascherina per interruttore con potenziometro rotativo 1101-4, 1101-20, timer 11015, 11120-20, interruttore con potenziometro rotativo per veneziane 1234.10, 1234.20, alluminio | Masch. per interruttore con potenz. | rotativo 1101-4, alluminio | 4011377113978 | 85389099 | 13.93 | 02 |  | 0.027 | 0.022 | 10 | 205 | 87 | 85 | MM | 270 | G | 0 | 0 | 0 | 0 |  | 0 |  | 0 | 0 | 0 | 0 |  | 0 |  | DE | 5 | 0.152 | CDM
A1541BFANM | Abdeckung für Drehschalter | Mascherina per interruttore con potenziometro rotativo 1101-4, 1101-20, timer 11015, 11120-20, interruttore con potenziometro rotativo per veneziane 1234.10, 1234.20, antracite opaco | Masch. per interruttore con potenz. | rotativo 1101-4, antracite opaco | 4011377128248 | 85389099 | 10.04 | 01 |  | 0.025 | 0.021 | 10 | 155 | 84 | 84 | MM | 248 | G | 0 | 0 | 0 | 0 |  | 0 |  | 0 | 0 | 0 | 0 |  | 0 |  | DE | 5 | 0.152 | CDM
A1541BFSW | Abdeckung für Drehschalter | Mascherina per interruttore con potenziometro rotativo 1101-4, 1101-20, timer 11015, 11120-20, interruttore con potenziometro rotativo per veneziane 1234.10, 1234.20, nero | Masch. per interruttore con potenz. | rotativo 1101-4, nero | 4011377103641 | 85389099 | 7.7 | 02 |  | 0.025 | 0.021 | 10 | 155 | 84 | 84 | MM | 248 | G | 0 | 0 | 0 | 0 |  | 0 |  | 0 | 0 | 0 | 0 |  | 0 |  | DE | 5 | 0.109 | CDM
A1541BFWW | Abdeckung für Drehschalter | Mascherina per interruttore con potenziometro rotativo 1101-4, 1101-20, timer 11015, 11120-20, interruttore con potenziometro rotativo per veneziane 1234.10, 1234.20, bianco alpino | Masch. per interruttore con potenz. | rotativo 1101-4, bianco alpino | 4011377103634 | 85389099 | 5.09 | 01 |  | 0.025 | 0.021 | 10 | 155 | 84 | 84 | MM | 248 | G | 0 | 0 | 0 | 0 |  | 0 |  | 0 | 0 | 0 | 0 |  | 0 |  | DE | 5 | 0.152 | CDM
A1541CH | Abdeckung für Drehschalter | Mascherina per interruttore con potenziometro rotativo 1101-4, 1101-20, timer 11015, 11120-20, interruttore con potenziometro rotativo per veneziane 1234.10, 1234.20, champagne | Masch. per interruttore con potenz. | rotativo 1101-4, champagne | 4011377113992 | 85389099 | 13.93 | 02 |  | 0.027 | 0.022 | 10 | 205 | 87 | 85 | MM | 270 | G | 0 | 0 | 0 | 0 |  | 0 |  | 0 | 0 | 0 | 0 |  | 0 |  | DE | 5 | 0.152 | CDM
A1541MO | Abdeckung für Drehschalter | Mascherina per interruttore con potenziometro rotativo 1101-4, 1101-20, timer 11015, 11120-20, interruttore con potenziometro rotativo per veneziane 1234.10, 1234.20, moca | Masch. per interruttore con potenz. | rotativo 1101-4, moca | 4011377113985 | 85389099 | 13.93 | 02 |  | 0.027 | 0.023 | 10 | 205 | 87 | 85 | MM | 270 | G | 0 | 0 | 0 | 0 |  | 0 |  | 0 | 0 | 0 | 0 |  | 0 |  | DE | 5 | 0.152 | CDM
A1541SW | Abdeckung für Drehschalter | Mascherina per interruttore con potenziometro rotativo 1101-4, 1101-20, timer 11015, 11120-20, interruttore con potenziometro rotativo per veneziane 1234.10, 1234.20, nero | Masch. per interruttore con potenz. | rotativo 1101-4, nero | 4011377114005 | 85389099 | 7.7 | 02 |  | 0.026 | 0.023 | 10 | 205 | 87 | 85 | MM | 267 | G | 0 | 0 | 0 | 0 |  | 0 |  | 0 | 0 | 0 | 0 |  | 0 |  | DE | 5 | 0.152 | CDM
A1541WW | Abdeckung für Drehschalter | Mascherina per interruttore con potenziometro rotativo 1101-4, 1101-20, timer 11015, 11120-20, interruttore con potenziometro rotativo per veneziane 1234.10, 1234.20, bianco alpino | Masch. per interruttore con potenz. | rotativo 1101-4, bianco alpino | 4011377114012 | 85389099 | 5.09 | 01 |  | 0.026 | 0.023 | 10 | 205 | 87 | 85 | MM | 267 | G | 0 | 0 | 0 | 0 |  | 0 |  | 0 | 0 | 0 | 0 |  | 0 |  | DE | 5 | 0.152 | CDM
A1561.07AL | Kurzhubtaste | Tasto a corsa corta per inserti 1201URE, 1202URE, 1225SDE, 1240STE, 1244NVSE, 1254TSE, 1254UDE, inserto per derivazioni 1220NE, alluminio | Tasto a corsa corta per inserti | 1201URE, alluminio | 4011377128156 | 85389099 | 21.87 | 04 | A | 0.045 | 0.034 | 1 | 81 | 40 | 81 | MM | 45 | G | 10 | 220 | 170 | 87 | MM | 557 | G | 0 | 0 | 0 | 0 |  | 0 |  | DE | 5 | 0.262 | CDM
A1561.07BFANM | Kurzhubtaste | Tasto a corsa corta per inserti 1201URE, 1202URE, 1225SDE, 1240STE, 1244NVSE, 1254TSE, 1254UDE, inserto per derivazioni 1220NE, antracite opaco | Tasto a corsa corta per inserti | 1201URE, antracite opaco | 4011377128460 | 85389099 | 15.6 | 04 | A | 0.035 | 0.023 | 1 | 81 | 81 | 40 | MM | 35 | G | 10 | 220 | 170 | 87 | MM | 477 | G | 0 | 0 | 0 | 0 |  | 0 |  | DE | 5 | 0.262 | CDM
A1561.07BFSW | Kurzhubtaste | Tasto a corsa corta per inserti 1201URE, 1202URE, 1225SDE, 1240STE, 1244NVSE, 1254TSE, 1254UDE, inserto per derivazioni 1220NE, nero | Tasto a corsa corta per inserti | 1201URE, nero | 4011377121775 | 85389099 | 15.6 | 04 | A | 0.043 | 0.032 | 1 | 81 | 40 | 81 | MM | 43 | G | 10 | 220 | 170 | 87 | MM | 540 | G | 0 | 0 | 0 | 0 |  | 0 |  |  |  | 0.262 | CDM
A1561.07BFUANM | Kurzhubtaste Universal | Tasto a corsa corta Universal per inserti 1201URE, 1225SDE, 1240STE, 1244NVSE, 1254TSE, 1254UDE, antracite opaco | Tasto a corsa corta Universal per | inserti 1201URE, antracite opaco | 4011377128514 | 85389099 | 75.25 | 04 | A | 0.043 | 0.032 | 1 | 81 | 40 | 81 | MM | 43 | G | 10 | 220 | 170 | 87 | MM | 540 | G | 0 | 0 | 0 | 0 |  | 0 |  | DE | 5 | 0.262 | CDM
A1561.07BFUSW | Kurzhubtaste Universal | Tasto a corsa corta Universal per inserti 1201URE, 1225SDE, 1240STE, 1244NVSE, 1254TSE, 1254UDE, nero | Tasto a corsa corta Universal per | inserti 1201URE, nero | 4011377121942 | 85389099 | 75.25 | 04 | A | 0.082 | 0.032 | 1 | 82 | 82 | 67 | MM | 82 | G | 0 | 0 | 0 | 0 |  | 0 |  | 0 | 0 | 0 | 0 |  | 0 |  |  |  | 0.451 | CDM
A1561.07BFUWW | Kurzhubtaste Universal | Tasto a corsa corta Universal per inserti 1201URE, 1225SDE, 1240STE, 1244NVSE, 1254TSE, 1254UDE, bianco alpino | Tasto a corsa corta Universal per | inserti 1201URE, bianco alpino | 4011377121935 | 85389099 | 73.01 | 04 | A | 0.082 | 0.032 | 1 | 82 | 82 | 67 | MM | 82 | G | 0 | 0 | 0 | 0 |  | 0 |  | 0 | 0 | 0 | 0 |  | 0 |  | DE | 5 | 0.262 | CDM
A1561.07BFWW | Kurzhubtaste | Tasto a corsa corta per inserti 1201URE, 1202URE, 1225SDE, 1240STE, 1244NVSE, 1254TSE, 1254UDE, inserto per derivazioni 1220NE, bianco alpino | Tasto a corsa corta per inserti | 1201URE, bianco alpino | 4011377121768 | 85389099 | 13.4 | 04 | A | 0.043 | 0.032 | 1 | 81 | 40 | 81 | MM | 43 | G | 10 | 220 | 170 | 87 | MM | 540 | G | 0 | 0 | 0 | 0 |  | 0 |  | DE | 5 | 0.262 | CDM
A1561.07CH | Kurzhubtaste | Tasto a corsa corta per inserti 1201URE, 1202URE, 1225SDE, 1240STE, 1244NVSE, 1254TSE, 1254UDE, inserto per derivazioni 1220NE, champane | Tasto a corsa corta per inserti | 1201URE, champane | 4011377094239 | 85389099 | 21.87 | 04 | A | 0.045 | 0.034 | 1 | 81 | 81 | 40 | MM | 45 | G | 10 | 220 | 170 | 87 | MM | 557 | G | 0 | 0 | 0 | 0 |  | 0 |  | DE | 5 | 0.262 | CDM
A1561.07MO | Kurzhubtaste | Tasto a corsa corta per inserti 1201URE, 1202URE, 1225SDE, 1240STE, 1244NVSE, 1254TSE, 1254UDE, inserto per derivazioni 1220NE, moca | Tasto a corsa corta per inserti | 1201URE, moca | 4011377094246 | 85389099 | 21.87 | 04 | A | 0.045 | 0.034 | 1 | 81 | 81 | 40 | MM | 45 | G | 10 | 220 | 170 | 87 | MM | 557 | G | 0 | 0 | 0 | 0 |  | 0 |  | DE | 5 | 0.262 | CDM
A1561.07SW | Kurzhubtaste | Tasto a corsa corta per inserti 1201URE, 1202URE, 1225SDE, 1240STE, 1244NVSE, 1254TSE, 1254UDE, inserto per derivazioni 1220NE, nero | Tasto a corsa corta per inserti | 1201URE, nero | 4011377028265 | 85389099 | 15.6 | 04 | A | 0.043 | 0.032 | 1 | 81 | 40 | 81 | MM | 43 | G | 10 | 220 | 170 | 87 | MM | 537 | G | 0 | 0 | 0 | 0 |  | 0 |  | DE | 5 | 0.262 | CDM
A1561.07UAL | Kurzhubtaste Universal | Tasto a corsa corta Universal per inserti 1201URE, 1225SDE, 1240STE, 1244NVSE, 1254TSE, 1254UDE, alluminio | Tasto a corsa corta Universal per | inserti 1201URE,alluminio | 4011377336452 | 85389099 | 76.06 | 04 | A | 0.086 | 0.068 | 1 | 82 | 82 | 67 | MM | 86 | G | 0 | 0 | 0 | 0 |  | 0 |  | 0 | 0 | 0 | 0 |  | 0 |  | DE | 5 | 0.451 | CDM
A1561.07UCH | Kurzhubtaste Universal | Tasto a corsa corta Universal per inserti 1201URE, 1225SDE, 1240STE, 1244NVSE, 1254TSE, 1254UDE, champagne | Tasto a corsa corta Universal per | inserti 1201URE, champagne | 4011377094284 | 85389099 | 76.06 | 04 | A | 0.086 | 0.068 | 1 | 82 | 82 | 67 | MM | 86 | G | 0 | 0 | 0 | 0 |  | 0 |  | 0 | 0 | 0 | 0 |  | 0 |  | DE | 5 | 0.451 | CDM
A1561.07UMO | Kurzhubtaste Universal | Tasto a corsa corta Universal per inserti 1201URE, 1225SDE, 1240STE, 1244NVSE, 1254TSE, 1254UDE, mocca | Tasto a corsa corta Universal per | inserti 1201URE, moca | 4011377094291 | 85389099 | 76.06 | 04 | A | 0.086 | 0.068 | 1 | 82 | 82 | 67 | MM | 86 | G | 0 | 0 | 0 | 0 |  | 0 |  | 0 | 0 | 0 | 0 |  | 0 |  | DE | 5 | 0.451 | CDM
A1561.07USW | Kurzhubtaste Universal | Tasto a corsa corta Universal per inserti 1201URE, 1225SDE, 1240STE, 1244NVSE, 1254TSE, 1254UDE, nero | Tasto a corsa corta Universal per | inserti 1201URE, nero | 4011377028272 | 85389099 | 75.25 | 04 | A | 0.086 | 0.068 | 1 | 82 | 82 | 67 | MM | 86 | G | 0 | 0 | 0 | 0 |  | 0 |  | 0 | 0 | 0 | 0 |  | 0 |  | DE | 5 | 0.451 | CDM
A1561.07UWW | Kurzhubtaste Universal | Tasto a corsa corta Universal per inserti 1201URE, 1225SDE, 1240STE, 1244NVSE, 1254TSE, 1254UDE, bianco alpino | Tasto a corsa corta Universal per | inserti 1201URE, bianco alpino | 4011377336353 | 85389099 | 73.01 | 04 | A | 0.086 | 0.068 | 1 | 82 | 82 | 67 | MM | 86 | G | 0 | 0 | 0 | 0 |  | 0 |  | 0 | 0 | 0 | 0 |  | 0 |  | DE | 5 | 0.451 | CDM | 82X82X67
A1561.07WW | Kurzhubtaste | Tasto a corsa corta per inserti 1201URE, 1202URE, 1225SDE, 1240STE, 1244NVSE, 1254TSE, 1254UDE, inserto per derivazioni 1220NE, bianco alpino | Tasto a corsa corta per inserti | 1201URE, bianco alpino | 4011377035058 | 85389099 | 13.4 | 04 | A | 0.043 | 0.032 | 1 | 81 | 40 | 81 | MM | 43 | G | 10 | 220 | 170 | 87 | MM | 540 | G | 0 | 0 | 0 | 0 |  | 0 |  | DE | 5 | 0.262 | CDM
A1565.07AL | Kurzhubtaste für Universal-Serien-Tastd. | Tasto a corsa corta per dimmer universale a pulsante 1252 UDE, alluminio | Tasto a corsa corta per dimmer univers | a pulsante 1252 UDE, alluminio | 4011377020436 | 85389099 | 23.78 | 04 | A | 0.045 | 0.022 | 1 | 81 | 40 | 81 | MM | 45 | G | 10 | 220 | 170 | 87 | MM | 557 | G | 0 | 0 | 0 | 0 |  | 0 |  | DE | 5 | 0.262 | CDM
A1565.07BFANM | Kurzhubtaste für Universal-Serien-Tastd. | Tasto a corsa corta per dimmer universale a pulsante 1252 UDE, antracite opaco | Tasto a corsa corta per dimmer univers | a pulsante 1252 UDE, antracite opaco | 4011377128484 | 85389099 | 22.58 | 04 | A | 0.045 | 0.022 | 1 | 81 | 40 | 81 | MM | 45 | G | 10 | 220 | 170 | 87 | MM | 557 | G | 0 | 0 | 0 | 0 |  | 0 |  | DE | 5 | 0.262 | CDM
A1565.07BFSW | Kurzhubtaste für Universal-Serien-Tastd. | Tasto a corsa corta per dimmer universale a pulsante 1252 UDE, nero | Tasto a corsa corta per dimmer univers | a pulsante 1252 UDE, nero | 4011377121867 | 85389099 | 22.58 | 04 | A | 0.033 | 0.021 | 1 | 81 | 40 | 81 | MM | 33 | G | 10 | 220 | 170 | 87 | MM | 457 | G | 0 | 0 | 0 | 0 |  | 0 |  | DE | 5 | 0.262 | CDM
A1565.07BFWW | Kurzhubtaste für Universal-Serien-Tastd. | Tasto a corsa corta per dimmer universale a pulsante 1252 UDE, bianco alpino | Tasto a corsa corta per dimmer univers | a pulsante 1252 UDE, bianco alpino | 4011377121843 | 85389099 | 20.31 | 04 | A | 0.033 | 0.021 | 1 | 81 | 40 | 81 | MM | 33 | G | 10 | 220 | 170 | 87 | MM | 457 | G | 0 | 0 | 0 | 0 |  | 0 |  | DE | 5 | 0.262 | CDM
A1565.07CH | Kurzhubtaste für Universal-Serien-Tastd. | Tasto a corsa corta per dimmer universale a pulsante 1252 UDE, champagne | Tasto a corsa corta per dimmer univers | a pulsante 1252 UDE, champagne | 4011377094260 | 85389099 | 23.78 | 04 | A | 0.045 | 0.022 | 1 | 81 | 81 | 40 | MM | 45 | G | 10 | 220 | 170 | 87 | MM | 557 | G | 0 | 0 | 0 | 0 |  | 0 |  | DE | 5 | 0.262 | CDM
A1565.07MO | Kurzhubtaste für Universal-Serien-Tastd. | Tasto a corsa corta per dimmer universale a pulsante 1252 UDE, moca | Tasto a corsa corta per dimmer univers | a pulsante 1252 UDE, moca | 4011377094277 | 85389099 | 23.78 | 04 | A | 0.045 | 0.022 | 1 | 81 | 81 | 40 | MM | 45 | G | 10 | 220 | 170 | 87 | MM | 557 | G | 0 | 0 | 0 | 0 |  | 0 |  | DE | 5 | 0.262 | CDM
A1565.07SW | Kurzhubtaste für Universal-Serien-Tastd. | Tasto a corsa corta per dimmer universale a pulsante 1252 UDE, nero | Tasto a corsa corta per dimmer univers | a pulsante 1252 UDE, nero | 4011377028319 | 85389099 | 22.58 | 04 | A | 0.046 | 0.022 | 1 | 81 | 40 | 81 | MM | 46 | G | 10 | 220 | 170 | 87 | MM | 567 | G | 0 | 0 | 0 | 0 |  | 0 |  | DE | 5 | 0.262 | CDM
A1565.07WW | Kurzhubtaste für Universal-Serien-Tastd. | Tasto a corsa corta per dimmer universale a pulsante 1252 UDE, bianco alpino | Tasto a corsa corta per dimmer univers | a pulsante 1252 UDE, bianco alpino | 4011377020429 | 85389099 | 20.31 | 04 | A | 0.045 | 0.022 | 1 | 81 | 40 | 81 | MM | 45 | G | 10 | 220 | 170 | 87 | MM | 557 | G | 0 | 0 | 0 | 0 |  | 0 |  | DE | 5 | 0.262 | CDM
A1700AL | Steuertaste Standard | Pulsante di controllo standard, per inserti "veneziane" e "luce", alluminio | Puls. di controllo standard, per | inserti "veneziane" e "luce", alluminio | 4011377152472 | 85389099 | 30.73 | 04 |  | 0.022 | 0.009 | 1 | 81 | 81 | 40 | MM | 22 | G | 10 | 220 | 170 | 87 | MM | 347 | G | 0 | 0 | 0 | 0 |  | 0 |  | DE | 5 | 0.262 | CDM
A1700BFANM | Steuertaste Standard | Pulsante di controllo standard, per inserti "veneziane" e "luce", antracite opaco | Puls. di controllo standard, per | inserti "veneziane" e "luce", antracite opaco | 4011377156326 | 85389099 | 24.49 | 04 |  | 0.022 | 0.009 | 1 | 81 | 81 | 40 | MM | 22 | G | 10 | 220 | 170 | 87 | MM | 347 | G | 0 | 0 | 0 | 0 |  | 0 |  | DE | 5 | 0.262 | CDM
A1700BFPANM | Steuertaste Standard -Pfeile | Pulsante di controllo Standard con frecce, per inserto veneziane n. art.: 1730 JE e 1731 JE, antracite opaco | Pulsante di controllo Standard | con frecce, antracite opaco | 4011377151529 | 85389099 | 26.53 | 04 |  | 0.036 | 0.024 | 10 | 220 | 170 | 87 | MM | 487 | G | 0 | 0 | 0 | 0 |  | 0 |  | 0 | 0 | 0 | 0 |  | 0 |  | DE | 5 | 0.262 | CDM
A1700BFPSW | Steuertaste Standard -Pfeile | Pulsante di controllo Standard con frecce, per inserto veneziane n. art.: 1730 JE e 1731 JE, nero | Pulsante di controllo Standard | con frecce, nero | 4011377151512 | 85389099 | 26.53 | 04 |  |  |  | 10 | 220 | 170 | 87 | MM | 0 | G | 0 | 0 | 0 | 0 |  | 0 |  | 0 | 0 | 0 | 0 |  | 0 |  | DE | 5 | 0.262 | CDM
A1700BFPWW | Steuertaste Standard -Pfeile | Pulsante di controllo Standard con frecce, per inserto veneziane n. art.: 1730 JE e 1731 JE, bianco alpino | Pulsante di controllo Standard | con frecce, bianco alpino | 4011377151505 | 85389099 | 24.3 | 04 |  |  |  | 10 | 220 | 170 | 87 | MM | 0 | G | 0 | 0 | 0 | 0 |  | 0 |  | 0 | 0 | 0 | 0 |  | 0 |  | DE | 5 | 0.262 | CDM
A1700BFSW | Steuertaste Standard | Pulsante di controllo standard, per inserti "veneziane" e "luce", nero | Puls. di controllo standard, per | inserti "veneziane" e "luce", nero | 4011377156319 | 85389099 | 24.49 | 04 |  | 0.022 | 0.009 | 1 | 81 | 81 | 40 | MM | 22 | G | 10 | 220 | 170 | 87 | MM | 347 | G | 0 | 0 | 0 | 0 |  | 0 |  | DE | 5 | 0.262 | CDM
A1700BFWW | Steuertaste Standard | Pulsante di controllo standard, per inserti "veneziane" e "luce", bianco alpino | Puls. di controllo standard, per | inserti "veneziane" e "luce", bianco alpino | 4011377156296 | 85389099 | 22.27 | 04 |  | 0.022 | 0.009 | 1 | 81 | 81 | 40 | MM | 22 | G | 10 | 220 | 170 | 87 | MM | 347 | G | 0 | 0 | 0 | 0 |  | 0 |  | DE | 5 | 0.262 | CDM
A1700CH | Steuertaste Standard | Pulsante di controllo standard, per inserti "veneziane" e "luce", champagne | Puls. di controllo standard, per | inserti "veneziane" e "luce", champagne | 4011377152489 | 85389099 | 30.73 | 04 |  | 0.022 | 0.009 | 1 | 81 | 81 | 40 | MM | 22 | G | 10 | 220 | 170 | 87 | MM | 347 | G | 0 | 0 | 0 | 0 |  | 0 |  | DE | 5 | 0.262 | CDM
A1700MO | Steuertaste Standard | Pulsante di controllo standard, per inserti "veneziane" e "luce", mocca | Puls. di controllo standard, per | inserti "veneziane" e "luce", mocca | 4011377152496 | 85389099 | 30.73 | 04 |  | 0.022 | 0.009 | 1 | 81 | 81 | 40 | MM | 22 | G | 10 | 220 | 170 | 87 | MM | 347 | G | 0 | 0 | 0 | 0 |  | 0 |  | DE | 5 | 0.262 | CDM
A1700PAL | Steuertaste Standard -Pfeile | Pulsante di controllo Standard con frecce, per inserto veneziane n. art.: 1730 JE e 1731 JE, alluminio | Pulsante di controllo Standard | con frecce, allumimio | 4011377151420 | 85389099 | 32.76 | 04 |  | 0.04 | 0.029 | 10 | 220 | 170 | 87 | MM | 508 | G | 0 | 0 | 0 | 0 |  | 0 |  | 0 | 0 | 0 | 0 |  | 0 |  | DE | 5 | 0.262 | CDM
A1700PCH | Steuertaste Standard -Pfeile | Pulsante di controllo Standard con frecce, per inserto veneziane n. art.: 1730 JE e 1731 JE, champagne | Pulsante di controllo Standard | con frecce, champagne | 4011377151437 | 85389099 | 32.76 | 04 |  | 0.04 | 0.001 | 10 | 220 | 170 | 87 | MM | 508 | G | 250 | 593 | 392 | 319 | MM | 9.396 | KG | 0 | 0 | 0 | 0 |  | 0 |  | DE | 5 | 0.262 | CDM
A1700PMO | Steuertaste Standard -Pfeile | Pulsante di controllo Standard con frecce, per inserto veneziane n. art.: 1730 JE e 1731 JE, mocca | Pulsante di controllo Standard | con frecce, mocca | 4011377151444 | 85389099 | 32.76 | 04 |  | 0.04 | 0.029 | 10 | 220 | 170 | 87 | MM | 508 | G | 250 | 593 | 392 | 319 | MM | 9.396 | KG | 0 | 0 | 0 | 0 |  | 0 |  | DE | 5 | 0.262 | CDM
A1700PSW | Steuertaste Standard -Pfeile | Pulsante di controllo Standard con frecce, per inserto veneziane n. art.: 1730 JE e 1731 JE, nero | Pulsante di controllo Standard | con frecce, nero | 4011377151468 | 85389099 | 26.53 | 04 |  | 0.04 | 0.029 | 10 | 220 | 170 | 87 | MM | 508 | G | 0 | 0 | 0 | 0 |  | 0 |  | 0 | 0 | 0 | 0 |  | 0 |  | DE | 5 | 0.262 | CDM
A1700PWW | Steuertaste Standard -Pfeile | Pulsante di controllo Standard con frecce, per inserto veneziane n. art.: 1730 JE e 1731 JE, bianco alpino | Pulsante di controllo Standard | con frecce, bianco alpino | 4011377151475 | 85389099 | 24.3 | 04 |  | 0.04 | 0.029 | 10 | 220 | 170 | 87 | MM | 508 | G | 0 | 0 | 0 | 0 |  | 0 |  | 0 | 0 | 0 | 0 |  | 0 |  | DE | 5 | 0.262 | CDM
A1700SW | Steuertaste Standard | Pulsante di controllo standard, per inserti "veneziane" e "luce", nero | Puls. di controllo standard, per | inserti "veneziane" e "luce", nero | 4011377152519 | 85389099 | 24.49 | 04 |  | 0.022 | 0.009 | 1 | 81 | 81 | 40 | MM | 22 | G | 10 | 220 | 170 | 87 | MM | 347 | G | 0 | 0 | 0 | 0 |  | 0 |  | DE | 5 | 0.262 | CDM
A1700WW | Steuertaste Standard | Pulsante di controllo standard, per inserti "veneziane" e "luce", bianco alpino | Puls. di controllo standard, per | inserti "veneziane" e "luce", bianco alpino | 4011377152526 | 85389099 | 22.27 | 04 |  | 0.022 | 0.009 | 1 | 81 | 81 | 40 | MM | 22 | G | 10 | 220 | 170 | 87 | MM | 347 | G | 0 | 0 | 0 | 0 |  | 0 |  | DE | 5 | 0.262 | CDM
A1701AL | Steuertaste Universal | Pulsante di controllo universale, per inserti "veneziane" e "luce", alluminio | Puls. di controllo universale, per | inserti "veneziane" e "luce", alluminio | 4011377152816 | 85389099 | 73.07 | 04 |  | 0.022 | 0.009 | 1 | 81 | 81 | 40 | MM | 22 | G | 10 | 220 | 170 | 87 | MM | 347 | G | 0 | 0 | 0 | 0 |  | 0 |  | DE | 5 | 0.262 | CDM
A1701BFANM | Steuertaste Universal | Pulsante di controllo universale, per inserti "veneziane" e "luce", antracite opaco | Puls. di controllo universale, per | inserti "veneziane" e "luce", antricite opaco | 4011377152915 | 85389099 | 66.83 | 04 |  | 0.022 | 0.009 | 1 | 81 | 81 | 40 | MM | 22 | G | 10 | 220 | 170 | 87 | MM | 347 | G | 0 | 0 | 0 | 0 |  | 0 |  | DE | 5 | 0.262 | CDM
A1701BFPANM | Steuertaste Universal -Pfeile | Pulsante di controllo Universal con frecce, per inserto veneziane n. art.: 1730 JE e 1731 JE, antracite opaco | Pulsante di controllo Universal | con frecce, antracite opaco | 4011377151888 | 85389099 | 70.91 | 04 |  | 0.045 | 0.021 | 1 | 81 | 81 | 40 | MM | 45 | G | 10 | 220 | 170 | 87 | MM | 577 | G | 0 | 0 | 0 | 0 |  | 0 |  | DE | 5 | 0.262 | CDM
A1701BFPSW | Steuertaste Universal -Pfeile | Pulsante di controllo Universal con frecce, per inserto veneziane n. art.: 1730 JE e 1731 JE, nero | Pulsante di controllo Universal | con frecce, nero | 4011377151871 | 85389099 | 70.91 | 04 |  |  |  | 1 | 81 | 81 | 40 | MM | 0 | G | 10 | 220 | 170 | 87 | MM | 0 | G | 0 | 0 | 0 | 0 |  | 0 |  | DE | 5 | 0.262 | CDM
A1701BFPWW | Steuertaste Universal -Pfeile | Pulsante di controllo Universal con frecce, per inserto veneziane n. art.: 1730 JE e 1731 JE, bianco alpino | Pulsante di controllo Universal | con frecce, bianco alpino | 4011377151857 | 85389099 | 68.7 | 04 |  | 0.045 | 0.021 | 10 | 220 | 170 | 87 | MM | 577 | G | 0 | 0 | 0 | 0 |  | 0 |  | 0 | 0 | 0 | 0 |  | 0 |  | DE | 5 | 0.262 | CDM
A1701BFSW | Steuertaste Universal | Pulsante di controllo universale, per inserti "veneziane" e "luce", nero | Puls. di controllo universale, per | inserti "veneziane" e "luce", nero | 4011377152892 | 85389099 | 66.83 | 04 |  | 0.022 | 0.009 | 1 | 81 | 81 | 40 | MM | 22 | G | 10 | 220 | 170 | 87 | MM | 347 | G | 0 | 0 | 0 | 0 |  | 0 |  | DE | 5 | 0.262 | CDM
A1701BFWW | Steuertaste Universal | Pulsante di controllo universale, per inserti "veneziane" e "luce", bianco alpino | Puls. di controllo universale, per | inserti "veneziane" e "luce", bianco alpino | 4011377152885 | 85389099 | 64.62 | 04 |  | 0.022 | 0.009 | 1 | 81 | 81 | 40 | MM | 22 | G | 10 | 220 | 170 | 87 | MM | 347 | G | 0 | 0 | 0 | 0 |  | 0 |  | DE | 5 | 0.262 | CDM
A1701CH | Steuertaste Universal | Pulsante di controllo universale, per inserti "veneziane" e "luce", champagne | Puls. di controllo universale, per | inserti "veneziane" e "luce", champagne | 4011377152823 | 85389099 | 73.07 | 04 |  | 0.022 | 0.009 | 1 | 81 | 81 | 40 | MM | 22 | G | 10 | 220 | 1700 | 87 | MM | 347 | G | 0 | 0 | 0 | 0 |  | 0 |  | DE | 5 | 0.262 | CDM
A1701MO | Steuertaste Universal | Pulsante di controllo universale, per inserti "veneziane" e "luce", mocca | Puls. di controllo universale, per | inserti "veneziane" e "luce", mocca | 4011377152830 | 85389099 | 73.07 | 04 |  | 0.022 | 0.009 | 1 | 81 | 81 | 40 | MM | 22 | G | 10 | 220 | 170 | 87 | MM | 347 | G | 0 | 0 | 0 | 0 |  | 0 |  | DE | 5 | 0.262 | CDM
A1701PAL | Steuertaste Universal -Pfeile | Pulsante di controllo Universal con frecce, per inserto veneziane n. art.: 1730 JE e 1731 JE, alluminio | Pulsante di controllo Universal | con frecce, allumimio | 4011377151789 | 85389099 | 77.14 | 04 |  | 0.048 | 0.024 | 10 | 220 | 170 | 87 | MM | 607 | G | 0 | 0 | 0 | 0 |  | 0 |  | 0 | 0 | 0 | 0 |  | 0 |  | DE | 5 | 0.262 | CDM
A1701PCH | Steuertaste Universal -Pfeile | Pulsante di controllo Universal con frecce, per inserto veneziane n. art.: 1730 JE e 1731 JE, champagne | Pulsante di controllo Universal | con frecce, champagne | 4011377151796 | 85389099 | 77.14 | 04 |  | 0.04 | 0.029 | 10 | 220 | 170 | 87 | MM | 508 | G | 0 | 0 | 0 | 0 |  | 0 |  | 0 | 0 | 0 | 0 |  | 0 |  | DE | 5 | 0.262 | CDM
A1701PMO | Steuertaste Universal -Pfeile | Pulsante di controllo Universal con frecce, per inserto veneziane n. art.: 1730 JE e 1731 JE, mocca | Pulsante di controllo Universal | con frecce, mocca | 4011377151802 | 85389099 | 77.14 | 04 |  | 0.04 | 0.029 | 10 | 220 | 170 | 87 | MM | 508 | G | 0 | 0 | 0 | 0 |  | 0 |  | 0 | 0 | 0 | 0 |  | 0 |  | DE | 5 | 0.262 | CDM
A1701PSW | Steuertaste Universal -Pfeile | Pulsante di controllo Universal con frecce, per inserto veneziane n. art.: 1730 JE e 1731 JE, nero | Pulsante di controllo Universal | con frecce, nero | 4011377151819 | 85389099 | 70.91 | 04 |  | 0.04 | 0.029 | 10 | 220 | 170 | 87 | MM | 508 | G | 0 | 0 | 0 | 0 |  | 0 |  | 0 | 0 | 0 | 0 |  | 0 |  | DE | 5 | 0.262 | CDM
A1701PWW | Steuertaste Universal -Pfeile | Pulsante di controllo Universal con frecce, per inserto veneziane n. art.: 1730 JE e 1731 JE, bianco alpino | Pulsante di controllo Universal | con frecce, bianco alpino | 4011377151826 | 85389099 | 68.7 | 04 |  | 0.048 | 0.024 | 10 | 220 | 170 | 87 | MM | 607 | G | 0 | 0 | 0 | 0 |  | 0 |  | 0 | 0 | 0 | 0 |  | 0 |  | DE | 5 | 0.262 | CDM
A1701SW | Steuertaste Universal | Pulsante di controllo universale, per inserti "veneziane" e "luce", nero | Puls. di controllo universale, per | inserti "veneziane" e "luce", nero | 4011377152847 | 85389099 | 66.83 | 04 |  | 0.022 | 0.009 | 1 | 81 | 81 | 40 | MM | 22 | G | 10 | 220 | 170 | 87 | MM | 347 | G | 0 | 0 | 0 | 0 |  | 0 |  | DE | 5 | 0.262 | CDM
A1701WW | Steuertaste Universal | Pulsante di controllo universale, per inserti "veneziane" e "luce", bianco alpino | Puls. di controllo universale, per | inserti "veneziane" e "luce", bianco alpino | 4011377152854 | 85389099 | 64.62 | 04 |  | 0.022 | 0.009 | 1 | 81 | 81 | 40 | MM | 22 | G | 10 | 220 | 170 | 87 | MM | 347 | G | 0 | 0 | 0 | 0 |  | 0 |  | DE | 5 | 0.262 | CDM
A17180 | Automatikschalter 1,1m Standard | Rivelatore di movimento standard 1,10 m, per inserti: 1701SE, 1704ESE, 1710DE, 1711DE, 1713DSTE, 1723E, 1708IE, bianco | Rivelatore di movimento standard, | tipo lente 1,10 m, bianco | 4011377167148 | 90318080 | 60.84 | 04 |  | 0.047 | 0.03 | 1 | 82 | 82 | 67 | MM | 47 | G | 10 | 357 | 170 | 85 | MM | 487 | G | 0 | 0 | 0 | 0 |  | 0 |  | DE | 5 | 0.451 | CDM
A17180AL | Automatikschalter 1,1m Standard | Rivelatore di movimento standard 1,10 m, per inserti: 1701SE, 1704ESE, 1710DE, 1711DE, 1713DSTE, 1723E, 1708IE, alluminio | Rivelatore di movimento standard, | tipo lente 1,10 m, alluminio | 4011377167162 | 90318080 | 63.87 | 04 |  | 0.047 | 0.03 | 1 | 82 | 82 | 67 | MM | 47 | G | 10 | 357 | 170 | 85 | MM | 487 | G | 0 | 0 | 0 | 0 |  | 0 |  | DE | 5 | 0.451 | CDM
A17180ANM | Automatikschalter 1,1m Standard | Rivelatore di movimento standard 1,10 m, per inserti: 1701SE, 1704ESE, 1710DE, 1711DE, 1713DSTE, 1723E, 1708IE, antracite opaco | Rivelatore di movimento standard, | tipo lente 1,10 m, antracite opaco | 4011377167179 | 90318080 | 62.92 | 04 |  | 0.047 | 0.03 | 1 | 82 | 82 | 67 | MM | 47 | G | 10 | 357 | 170 | 85 | MM | 487 | G | 0 | 0 | 0 | 0 |  | 0 |  | DE | 5 | 0.451 | CDM
A17180CH | Automatikschalter 1,1m Standard | Rivelatore di movimento standard 1,10 m, per inserti: 1701SE, 1704ESE, 1710DE, 1711DE, 1713DSTE, 1723E, 1708IE, champagne | Rivelatore di movimento standard, | tipo lente 1,10 m, champagne | 4011377167186 | 90318080 | 63.87 | 04 |  | 0.047 | 0.03 | 1 | 82 | 82 | 67 | MM | 47 | G | 10 | 357 | 170 | 85 | MM | 487 | G | 0 | 0 | 0 | 0 |  | 0 |  | DE | 5 | 0.451 | CDM
A17180MO | Automatikschalter 1,1m Standard | Rivelatore di movimento standard 1,10 m, per inserti: 1701SE, 1704ESE, 1710DE, 1711DE, 1713DSTE, 1723E, 1708IE, mocca | Rivelatore di movimento standard, | tipo lente 1,10 m, mocca | 4011377167193 | 90318080 | 63.87 | 04 |  | 0.047 | 0.03 | 1 | 82 | 82 | 67 | MM | 47 | G | 10 | 357 | 170 | 85 | MM | 487 | G | 0 | 0 | 0 | 0 |  | 0 |  | DE | 5 | 0.451 | CDM
A17180SW | Automatikschalter 1,1m Standard | Rivelatore di movimento standard 1,10 m, per inserti: 1701SE, 1704ESE, 1710DE, 1711DE, 1713DSTE, 1723E, 1708IE, nero | Rivelatore di movimento standard, | tipo lente 1,10 m, nero | 4011377167209 | 90318080 | 62.92 | 04 |  | 0.047 | 0.03 | 1 | 82 | 82 | 67 | MM | 47 | G | 10 | 357 | 170 | 85 | MM | 487 | G | 0 | 0 | 0 | 0 |  | 0 |  | DE | 5 | 0.451 | CDM
A17180WU | Automatikschalter 1,1m Standard IP44 | Rivelatore di movimento standard 1,10 m, per inserti: 1701SE, 1704ESE, 1710DE, 1711DE, 1713DSTE, 1723E, 1708IE, IP 44 - ammesso solo per interni, bianco | Rivelatore di movimento standard, | lente 1,10 m, IP44-per int., bianco | 4011377167216 | 90318080 | 70.5 | 04 |  | 0.047 | 0.03 | 1 | 82 | 82 | 67 | MM | 47 | G | 10 | 357 | 170 | 85 | MM | 487 | G | 0 | 0 | 0 | 0 |  | 0 |  | DE | 5 | 0.451 | CDM
A17180WUAL | Automatikschalter 1,1m Standard IP44 | Rivelatore di movimento standard 1,10 m, per inserti: 1701SE, 1704ESE, 1710DE, 1711DE, 1713DSTE, 1723E, 1708IE, IP 44 - ammesso solo per interni, alluminio | Rivelatore di movimento standard, | lente 1,10 m, IP44-per int., alluminio | 4011377167223 | 90318080 | 73.07 | 04 |  | 0.047 | 0.03 | 1 | 82 | 82 | 67 | MM | 47 | G | 10 | 357 | 170 | 85 | MM | 487 | G | 0 | 0 | 0 | 0 |  | 0 |  | DE | 5 | 0.451 | CDM
A17180WUANM | Automatikschalter 1,1m Standard IP44 | Rivelatore di movimento standard 1,10 m, per inserti: 1701SE, 1704ESE, 1710DE, 1711DE, 1713DSTE, 1723E, 1708IE, IP 44 - ammesso solo per interni, antracite opaco | Rivelatore di movimento standard, | lente 1,10 m, IP44-per int., antracite opaco | 4011377167230 | 90318080 | 72.58 | 04 |  | 0.047 | 0.03 | 1 | 82 | 82 | 67 | MM | 47 | G | 10 | 357 | 170 | 85 | MM | 487 | G | 0 | 0 | 0 | 0 |  | 0 |  | DE | 5 | 0.451 | CDM
A17180WUCH | Automatikschalter 1,1m Standard IP44 | Rivelatore di movimento standard 1,10 m, per inserti: 1701SE, 1704ESE, 1710DE, 1711DE, 1713DSTE, 1723E, 1708IE, IP 44 - ammesso solo per interni, champagne | Rivelatore di movimento standard, | lente 1,10 m, IP44-per int., champagne | 4011377167247 | 90318080 | 73.07 | 04 |  | 0.047 | 0.03 | 1 | 82 | 82 | 67 | MM | 47 | G | 10 | 357 | 170 | 85 | MM | 487 | G | 0 | 0 | 0 | 0 |  | 0 |  | DE | 5 | 0.451 | CDM
A17180WUMO | Automatikschalter 1,1m Standard IP44 | Rivelatore di movimento standard 1,10 m, per inserti: 1701SE, 1704ESE, 1710DE, 1711DE, 1713DSTE, 1723E, 1708IE, IP 44 - ammesso solo per interni, mocca | Rivelatore di movimento standard, | lente 1,10 m, IP44-per int., mocca | 4011377167254 | 90318080 | 73.07 | 04 |  | 0.047 | 0.03 | 1 | 82 | 82 | 67 | MM | 47 | G | 10 | 357 | 170 | 85 | MM | 487 | G | 0 | 0 | 0 | 0 |  | 0 |  | DE | 5 | 0.451 | CDM
A17180WUSW | Automatikschalter 1,1m Standard IP44 | Rivelatore di movimento standard 1,10 m, per inserti: 1701SE, 1704ESE, 1710DE, 1711DE, 1713DSTE, 1723E, 1708IE, IP 44 - ammesso solo per interni, nero | Rivelatore di movimento standard, | lente 1,10 m, IP44-per int., nero | 4011377167261 | 90318080 | 72.58 | 04 |  | 0.047 | 0.03 | 1 | 82 | 82 | 67 | MM | 47 | G | 10 | 357 | 170 | 85 | MM | 487 | G | 0 | 0 | 0 | 0 |  | 0 |  | DE | 5 | 0.451 | CDM
A17180WUWW | Automatikschalter 1,1m Standard IP44 | Rivelatore di movimento standard 1,10 m, per inserti: 1701SE, 1704ESE, 1710DE, 1711DE, 1713DSTE, 1723E, 1708IE, IP 44 - ammesso solo per interni, bianco alpino | Rivelatore di movimento standard, | lente 1,10 m, IP44-per int., bianco alpino | 4011377167278 | 90318080 | 70.5 | 04 |  | 0.047 | 0.03 | 1 | 82 | 82 | 67 | MM | 47 | G | 10 | 357 | 170 | 85 | MM | 487 | G | 0 | 0 | 0 | 0 |  | 0 |  | DE | 5 | 0.451 | CDM
A17180WW | Automatikschalter 1,1m Standard | Rivelatore di movimento standard 1,10 m, per inserti: 1701SE, 1704ESE, 1710DE, 1711DE, 1713DSTE, 1723E, 1708IE, bianco alpino | Rivelatore di movimento standard, | tipo lente 1,10 m, bianco alpino | 4011377167285 | 90318080 | 60.84 | 04 |  | 0.047 | 0.03 | 1 | 82 | 82 | 67 | MM | 47 | G | 10 | 357 | 170 | 85 | MM | 487 | G | 0 | 0 | 0 | 0 |  | 0 |  | DE | 5 | 0.451 | CDM
A17181 | Automatikschalter 1,1m Universal | Rivelatore di movimento universale 1,10 m, per inserti: 1701SE, 1704ESE, 1710DE, 1711DE, 1713DSTE, 1723E, 1708IE, bianco | Rivelatore di movimento universale, | tipo lente 1,10 m, bianco | 4011377167292 | 90318080 | 98.58 | 04 |  | 0.047 | 0.03 | 1 | 82 | 82 | 67 | MM | 47 | G | 10 | 357 | 170 | 85 | MM | 487 | G | 0 | 0 | 0 | 0 |  | 0 |  | DE | 5 | 0.451 | CDM
A17181AL | Automatikschalter 1,1m Universal | Rivelatore di movimento universale 1,10 m, per inserti: 1701SE, 1704ESE, 1710DE, 1711DE, 1713DSTE, 1723E, 1708IE, alluminio | Rivelatore di movimento universale, | tipo lente 1,10 m, alluminio | 4011377167308 | 90318080 | 101.38 | 04 |  | 0.047 | 0.03 | 1 | 82 | 82 | 67 | MM | 47 | G | 10 | 357 | 170 | 85 | MM | 487 | G | 0 | 0 | 0 | 0 |  | 0 |  | DE | 5 | 0.451 | CDM
A17181ANM | Automatikschalter 1,1m Universal | Rivelatore di movimento universale 1,10 m, per inserti: 1701SE, 1704ESE, 1710DE, 1711DE, 1713DSTE, 1723E, 1708IE, antracite opaco | Rivelatore di movimento universale, | tipo lente 1,10 m, antracite opaco | 4011377167315 | 90318080 | 100.4 | 04 |  | 0.047 | 0.03 | 1 | 82 | 82 | 67 | MM | 47 | G | 10 | 357 | 170 | 85 | MM | 487 | G | 0 | 0 | 0 | 0 |  | 0 |  | DE | 5 | 0.451 | CDM
A17181CH | Automatikschalter 1,1m Universal | Rivelatore di movimento universale 1,10 m, per inserti: 1701SE, 1704ESE, 1710DE, 1711DE, 1713DSTE, 1723E, 1708IE, champagne | Rivelatore di movimento universale, | tipo lente 1,10 m, champagne | 4011377167322 | 90318080 | 101.38 | 04 |  | 0.047 | 0.03 | 1 | 82 | 82 | 67 | MM | 47 | G | 10 | 357 | 170 | 85 | MM | 470 | G | 0 | 0 | 0 | 0 |  | 0 |  | DE | 5 | 0.451 | CDM
A17181MO | Automatikschalter 1,1m Universal | Rivelatore di movimento universale 1,10 m, per inserti: 1701SE, 1704ESE, 1710DE, 1711DE, 1713DSTE, 1723E, 1708IE, mocca | Rivelatore di movimento universale, | tipo lente 1,10 m, mocca | 4011377167339 | 90318080 | 101.38 | 04 |  | 0.047 | 0.03 | 1 | 82 | 82 | 67 | MM | 47 | G | 10 | 357 | 170 | 85 | MM | 487 | G | 0 | 0 | 0 | 0 |  | 0 |  | DE | 5 | 0.451 | CDM
A17181SW | Automatikschalter 1,1m Universal | Rivelatore di movimento universale 1,10 m, per inserti: 1701SE, 1704ESE, 1710DE, 1711DE, 1713DSTE, 1723E, 1708IE, nero | Rivelatore di movimento universale, | tipo lente 1,10 m, nero | 4011377167346 | 90318080 | 100.4 | 04 |  | 0.047 | 0.03 | 1 | 82 | 82 | 67 | MM | 47 | G | 10 | 357 | 170 | 85 | MM | 487 | G | 0 | 0 | 0 | 0 |  | 0 |  | DE | 5 | 0.451 | CDM
A17181WU | Automatikschalter 1,1m Universal IP44 | Rivelatore di movimento universale 1,10 m, per inserti: 1701SE, 1704ESE, 1710DE, 1711DE, 1713DSTE, 1723E, 1708IE, IP 44 - ammesso solo per interni, bianco | Rivelatore di movimento universale, | lente 1,10 m, IP44-per int., bianco | 4011377167360 | 90318080 | 106.28 | 04 |  | 0.047 | 0.03 | 1 | 82 | 82 | 67 | MM | 47 | G | 10 | 357 | 170 | 85 | MM | 487 | G | 0 | 0 | 0 | 0 |  | 0 |  | DE | 5 | 0.451 | CDM
A17181WUAL | Automatikschalter 1,1m Universal IP44 | Rivelatore di movimento universale 1,10 m, per inserti: 1701SE, 1704ESE, 1710DE, 1711DE, 1713DSTE, 1723E, 1708IE, IP 44 - ammesso solo per interni, alluminio | Rivelatore di movimento universale, | lente 1,10 m, IP44-per int., alluminio | 4011377167377 | 90318080 | 109.32 | 04 |  | 0.047 | 0.03 | 1 | 82 | 82 | 67 | MM | 47 | G | 10 | 357 | 170 | 85 | MM | 487 | G | 0 | 0 | 0 | 0 |  | 0 |  | DE | 5 | 0.451 | CDM
A17181WUANM | Automatikschalter 1,1m Universal IP44 | Rivelatore di movimento universale 1,10 m, per inserti: 1701SE, 1704ESE, 1710DE, 1711DE, 1713DSTE, 1723E, 1708IE, IP 44 - ammesso solo per interni, antracite opaco | Rivelatore di movimento universale, | lente 1,10 m, IP44-per int., antracite opaco | 4011377167384 | 90318080 | 108.34 | 04 |  | 0.047 | 0.03 | 1 | 82 | 82 | 67 | MM | 47 | G | 10 | 357 | 170 | 85 | MM | 487 | G | 0 | 0 | 0 | 0 |  | 0 |  | DE | 5 | 0.451 | CDM
A17181WUCH | Automatikschalter 1,1m Universal IP44 | Rivelatore di movimento universale 1,10 m, per inserti: 1701SE, 1704ESE, 1710DE, 1711DE, 1713DSTE, 1723E, 1708IE, IP 44 - ammesso solo per interni, champagne | Rivelatore di movimento universale, | lente 1,10 m, IP44-per int., champagne | 4011377167391 | 90318080 | 109.32 | 04 |  | 0.047 | 0.03 | 1 | 82 | 82 | 67 | MM | 47 | G | 10 | 357 | 170 | 85 | MM | 487 | G | 0 | 0 | 0 | 0 |  | 0 |  | DE | 5 | 0.451 | CDM
A17181WUMO | Automatikschalter 1,1m Universal IP44 | Rivelatore di movimento universale 1,10 m, per inserti: 1701SE, 1704ESE, 1710DE, 1711DE, 1713DSTE, 1723E, 1708IE, IP 44 - ammesso solo per interni, mocca | Rivelatore di movimento universale, | lente 1,10 m, IP44-per int., mocca | 4011377167407 | 90318080 | 109.32 | 04 |  | 0.047 | 0.03 | 1 | 82 | 82 | 67 | MM | 47 | G | 10 | 357 | 170 | 85 | MM | 487 | G | 0 | 0 | 0 | 0 |  | 0 |  | DE | 5 | 0.451 | CDM
A17181WUSW | Automatikschalter 1,1m Universal IP44 | Rivelatore di movimento universale 1,10 m, per inserti: 1701SE, 1704ESE, 1710DE, 1711DE, 1713DSTE, 1723E, 1708IE, IP 44 - ammesso solo per interni, nero | Rivelatore di movimento universale, | lente 1,10 m, IP44-per int., nero | 4011377167414 | 90318080 | 108.34 | 04 |  | 0.047 | 0.03 | 1 | 82 | 82 | 67 | MM | 47 | G | 10 | 357 | 170 | 85 | MM | 487 | G | 0 | 0 | 0 | 0 |  | 0 |  | DE | 5 | 0.451 | CDM
A17181WUWW | Automatikschalter 1,1m Universal IP44 | Rivelatore di movimento universale 1,10 m, per inserti: 1701SE, 1704ESE, 1710DE, 1711DE, 1713DSTE, 1723E, 1708IE, IP 44 - ammesso solo per interni, bianco alpino | Rivelatore di movimento universale, | lente 1,10 m, IP44-per int., bianco alpino | 4011377167421 | 90318080 | 106.28 | 04 |  | 0.047 | 0.03 | 1 | 82 | 82 | 67 | MM | 47 | G | 10 | 357 | 170 | 85 | MM | 487 | G | 0 | 0 | 0 | 0 |  | 0 |  | DE | 5 | 0.451 | CDM
A17181WW | Automatikschalter 1,1m Universal | Rivelatore di movimento universale 1,10 m, per inserti: 1701SE, 1704ESE, 1710DE, 1711DE, 1713DSTE, 1723E, 1708IE, bianco alpino | Rivelatore di movimento universale, | tipo lente 1,10 m, bianco alpino | 4011377167438 | 90318080 | 98.58 | 04 |  | 0.047 | 0.03 | 1 | 82 | 82 | 67 | MM | 47 | G | 10 | 357 | 170 | 85 | MM | 487 | G | 0 | 0 | 0 | 0 |  | 0 |  | DE | 5 | 0.451 | CDM
A17280 | Automatikschalter 2,2m Standard | Rivelatore di movimento standard 2,20 m, per inserti: 1701SE, 1704ESE, 1710DE, 1711DE, 1713DSTE, 1723E, 1708IE, bianco | Rivelatore di movimento standard, | tipo lente 2,20 m, bianco | 4011377167445 | 90318080 | 60.84 | 04 |  | 0.047 | 0.03 | 1 | 82 | 82 | 67 | MM | 47 | G | 10 | 357 | 170 | 85 | MM | 487 | G | 0 | 0 | 0 | 0 |  | 0 |  | DE | 5 | 0.451 | CDM
A17280AL | Automatikschalter 2,2m Standard | Rivelatore di movimento standard 2,20 m, per inserti: 1701SE, 1704ESE, 1710DE, 1711DE, 1713DSTE, 1723E, 1708IE, alluminio | Rivelatore di movimento standard, | tipo lente 2,20 m, alluminio | 4011377167469 | 90318080 | 63.87 | 04 |  | 0.047 | 0.03 | 1 | 82 | 82 | 67 | MM | 47 | G | 10 | 357 | 170 | 85 | MM | 487 | G | 0 | 0 | 0 | 0 |  | 0 |  | DE | 5 | 0.451 | CDM
A17280ANM | Automatikschalter 2,2m Standard | Rivelatore di movimento standard 2,20 m, per inserti: 1701SE, 1704ESE, 1710DE, 1711DE, 1713DSTE, 1723E, 1708IE, antracite opaco | Rivelatore di movimento standard, | tipo lente 2,20 m, antracite opaco | 4011377167476 | 90318080 | 62.92 | 04 |  | 0.047 | 0.03 | 1 | 82 | 82 | 67 | MM | 47 | G | 10 | 357 | 170 | 85 | MM | 487 | G | 0 | 0 | 0 | 0 |  | 0 |  | DE | 5 | 0.451 | CDM
A17280CH | Automatikschalter 2,2m Standard | Rivelatore di movimento standard 2,20 m, per inserti: 1701SE, 1704ESE, 1710DE, 1711DE, 1713DSTE, 1723E, 1708IE, champagne | Rivelatore di movimento standard, | tipo lente 2,20 m, champagne | 4011377167483 | 90318080 | 63.87 | 04 |  | 0.047 | 0.03 | 1 | 82 | 82 | 67 | MM | 47 | G | 10 | 357 | 170 | 85 | MM | 487 | G | 0 | 0 | 0 | 0 |  | 0 |  | DE | 5 | 0.451 | CDM
A17280MO | Automatikschalter 2,2m Standard | Rivelatore di movimento standard 2,20 m, per inserti: 1701SE, 1704ESE, 1710DE, 1711DE, 1713DSTE, 1723E, 1708IE, mocca | Rivelatore di movimento standard, | tipo lente 2,20 m, mocca | 4011377167490 | 90318080 | 63.87 | 04 |  | 0.047 | 0.03 | 1 | 82 | 82 | 67 | MM | 47 | G | 10 | 357 | 170 | 85 | MM | 487 | G | 0 | 0 | 0 | 0 |  | 0 |  | DE | 5 | 0.451 | CDM
A17280SW | Automatikschalter 2,2m Standard | Rivelatore di movimento standard 2,20 m, per inserti: 1701SE, 1704ESE, 1710DE, 1711DE, 1713DSTE, 1723E, 1708IE, nero | Rivelatore di movimento standard, | tipo lente 2,20 m, nero | 4011377167506 | 90318080 | 62.92 | 04 |  | 0.047 | 0.03 | 1 | 82 | 82 | 67 | MM | 47 | G | 10 | 357 | 170 | 85 | MM | 487 | G | 0 | 0 | 0 | 0 |  | 0 |  | DE | 5 | 0.451 | CDM
A17280WW | Automatikschalter 2,2m Standard | Rivelatore di movimento standard 2,20 m, per inserti: 1701SE, 1704ESE, 1710DE, 1711DE, 1713DSTE, 1723E, 1708IE, bianco alpino | Rivelatore di movimento standard, | tipo lente 2,20 m, bianco alpino | 4011377167520 | 90318080 | 60.84 | 04 |  | 0.047 | 0.03 | 1 | 82 | 82 | 67 | MM | 47 | G | 10 | 357 | 170 | 85 | MM | 487 | G | 0 | 0 | 0 | 0 |  | 0 |  | DE | 5 | 0.451 | CDM
A17281 | Automatikschalter 2,2m Universal | Rivelatore di movimento universale 2,20 m, per inserti: 1701SE, 1704ESE, 1710DE, 1711DE, 1713DSTE, 1723E, 1708IE, bianco | Rivelatore di movimento universale, | tipo lente 2,20 m, bianco | 4011377167537 | 90318080 | 98.58 | 04 |  | 0.047 | 0.03 | 1 | 82 | 82 | 67 | MM | 47 | G | 10 | 357 | 170 | 85 | MM | 487 | G | 0 | 0 | 0 | 0 |  | 0 |  | DE | 5 | 0.451 | CDM
A17281AL | Automatikschalter 2,2m Universal | Rivelatore di movimento universale 2,20 m, per inserti: 1701SE, 1704ESE, 1710DE, 1711DE, 1713DSTE, 1723E, 1708IE, alluminio | Rivelatore di movimento universale, | tipo lente 2,20 m, alluminio | 4011377167544 | 90318080 | 101.38 | 04 |  | 0.047 | 0.03 | 1 | 82 | 82 | 67 | MM | 47 | G | 10 | 357 | 170 | 85 | MM | 487 | G | 0 | 0 | 0 | 0 |  | 0 |  | DE | 5 | 0.451 | CDM
A17281ANM | Automatikschalter 2,2m Universal | Rivelatore di movimento universale 2,20 m, per inserti: 1701SE, 1704ESE, 1710DE, 1711DE, 1713DSTE, 1723E, 1708IE, antracite opaco | Rivelatore di movimento universale, | tipo lente 2,20 m, antracite opaco | 4011377167551 | 90318080 | 100.4 | 04 |  | 0.047 | 0.03 | 1 | 82 | 82 | 67 | MM | 47 | G | 10 | 357 | 170 | 85 | MM | 487 | G | 0 | 0 | 0 | 0 |  | 0 |  | DE | 5 | 0.451 | CDM
A17281CH | Automatikschalter 2,2m Universal | Rivelatore di movimento universale 2,20 m, per inserti: 1701SE, 1704ESE, 1710DE, 1711DE, 1713DSTE, 1723E, 1708IE, champagne | Rivelatore di movimento universale, | tipo lente 2,20 m, champagne | 4011377167568 | 90318080 | 101.38 | 04 |  | 0.047 | 0.03 | 1 | 82 | 82 | 67 | MM | 47 | G | 10 | 357 | 170 | 85 | MM | 487 | G | 0 | 0 | 0 | 0 |  | 0 |  | DE | 5 | 0.451 | CDM
A17281MO | Automatikschalter 2,2m Universal | Rivelatore di movimento universale 2,20 m, per inserti: 1701SE, 1704ESE, 1710DE, 1711DE, 1713DSTE, 1723E, 1708IE, mocca | Rivelatore di movimento universale, | tipo lente 2,20 m, mocca | 4011377167575 | 90318080 | 101.38 | 04 |  | 0.047 | 0.03 | 1 | 82 | 82 | 67 | MM | 47 | G | 10 | 357 | 170 | 85 | MM | 487 | G | 0 | 0 | 0 | 0 |  | 0 |  | DE | 5 | 0.451 | CDM
A17281SW | Automatikschalter 2,2m Universal | Rivelatore di movimento universale 2,20 m, per inserti: 1701SE, 1704ESE, 1710DE, 1711DE, 1713DSTE, 1723E, 1708IE, nero | Rivelatore di movimento universale, | tipo lente 2,20 m, nero | 4011377167582 | 90318080 | 100.4 | 04 |  | 0.047 | 0.03 | 1 | 82 | 82 | 67 | MM | 47 | G | 10 | 357 | 170 | 85 | MM | 487 | G | 0 | 0 | 0 | 0 |  | 0 |  | DE | 5 | 0.451 | CDM
A17281WW | Automatikschalter 2,2m Universal | Rivelatore di movimento universale 2,20 m, per inserti: 1701SE, 1704ESE, 1710DE, 1711DE, 1713DSTE, 1723E, 1708IE, bianco alpino | Rivelatore di movimento universale, | tipo lente 2,20 m, bianco alpino | 4011377167599 | 90318080 | 98.58 | 04 |  | 0.047 | 0.03 | 1 | 82 | 82 | 67 | MM | 47 | G | 10 | 357 | 170 | 85 | MM | 487 | G | 0 | 0 | 0 | 0 |  | 0 |  | DE | 5 | 0.451 | CDM
A1750DSW | Timer Standard mit Display | Timer Standard con display per inserto veneziane n. art.: 1730 JE e 1731 JE, nero | Timer Standard con display | per inserto veneziane 1730JE e 1731JE, nero | 4011377153547 | 85389099 | 80.21 | 04 |  | 0.08 | 0.03 | 10 | 220 | 170 | 87 | MM | 885 | G | 0 | 0 | 0 | 0 |  | 0 |  | 0 | 0 | 0 | 0 |  | 0 |  | DE | 5 | 0.262 | CDM
A1750DWW | Timer Standard mit Display | Timer Standard con display per inserto veneziane n. art.: 1730 JE e 1731 JE, bianco alpino | Timer Standard con display | per inserto veneziane 1730JE e 1731JE, bianco alpino | 4011377153530 | 85389099 | 79.26 | 04 |  | 0.08 | 0.03 | 0 | 0 | 0 | 0 |  | 0 |  | 10 | 220 | 170 | 87 | MM | 885 | G | 0 | 0 | 0 | 0 |  | 0 |  | DE | 5 | 0.262 | CDM
A1751BFBTANM | Timer Universal Bluetooth | Timer Universal con Bluetooth per inserti LB Management "veneziane" n. art.: 1730 JE e 1731 JE, per inserti LB Management "luce" n. art.: 1701 SE, 1704 ESE, 1710 DE, 1711 DE, 1713 DSTE, 1723 NE, antracite opaco | Timer Universal con Bluetooth | antracite opaco | 4011377153691 | 85389099 | 96.88 | 04 |  | 0.035 | 0.022 | 1 | 81 | 81 | 40 | MM | 34.6 | G | 10 | 220 | 170 | 87 | MM | 473 | G | 0 | 0 | 0 | 0 |  | 0 |  | DE | 5 | 0.262 | CDM
A1751BFBTSW | Timer Universal Bluetooth | Timer Universal con Bluetooth per inserti LB Management "veneziane" n. art.: 1730 JE e 1731 JE, per inserti LB Management "luce" n. art.: 1701 SE, 1704 ESE, 1710 DE, 1711 DE, 1713 DSTE, 1723 NE, nero | Timer Universal con Bluetooth | nero | 4011377153684 | 85389099 | 96.88 | 04 |  | 0.035 | 0.022 | 1 | 81 | 81 | 40 | MM | 34.6 | G | 10 | 220 | 170 | 87 | MM | 473 | G | 0 | 0 | 0 | 0 |  | 0 |  | DE | 5 | 0.262 | CDM
A1751BFBTWW | Timer Universal Bluetooth | Timer Universal con Bluetooth per inserti LB Management "veneziane" n. art.: 1730 JE e 1731 JE, per inserti LB Management "luce" n. art.: 1701 SE, 1704 ESE, 1710 DE, 1711 DE, 1713 DSTE, 1723 NE, bianco alpino | Timer Universal con Bluetooth | bianco alpino | 4011377153677 | 85389099 | 94.67 | 04 |  | 0.035 | 0.022 | 1 | 81 | 81 | 40 | MM | 34.6 | G | 10 | 220 | 170 | 87 | MM | 473 | G | 0 | 0 | 0 | 0 |  | 0 |  | DE | 5 | 0.262 | CDM
A1751BFPBTANM | Timer Universal Bluetooth -Pfeile | Timer Universal con Bluetooth e frecce per inserti LB Management "veneziane" n. art.: 1730 JE e 1731 JE, per inserti LB Management "luce" n. art.: 1701 SE, 1704 ESE, 1710 DE, 1711 DE, 1713 DSTE, 1723 NE, antracite opaco | Timer Universal con Bluetooth | e frecce, antracite opaco | 4011377154087 | 85389099 | 98.94 | 04 |  | 0.035 | 0.022 | 1 | 81 | 81 | 40 | MM | 34.6 | G | 10 | 220 | 170 | 87 | MM | 473 | G | 0 | 0 | 0 | 0 |  | 0 |  | DE | 5 | 0.262 | CDM
A1751BFPBTSW | Timer Universal Bluetooth -Pfeile | Timer Universal con Bluetooth e frecce per inserti LB Management "veneziane" n. art.: 1730 JE e 1731 JE, per inserti LB Management "luce" n. art.: 1701 SE, 1704 ESE, 1710 DE, 1711 DE, 1713 DSTE, 1723 NE, nero | Timer Universal con Bluetooth | e frecce, nero | 4011377154070 | 85389099 | 98.94 | 04 |  | 0.035 | 0.022 | 1 | 81 | 81 | 40 | MM | 34.6 | G | 10 | 220 | 170 | 87 | MM | 473 | G | 0 | 0 | 0 | 0 |  | 0 |  | DE | 5 | 0.262 | CDM
A1751BFPBTWW | Timer Universal Bluetooth -Pfeile | Timer Universal con Bluetooth e frecce per inserti LB Management "veneziane" n. art.: 1730 JE e 1731 JE, per inserti LB Management "luce" n. art.: 1701 SE, 1704 ESE, 1710 DE, 1711 DE, 1713 DSTE, 1723 NE, bianco alpino | Timer Universal con Bluetooth | e frecce, bianco alpino | 4011377154063 | 85389099 | 96.73 | 04 |  | 0.035 | 0.022 | 1 | 81 | 81 | 40 | MM | 34.6 | G | 10 | 220 | 170 | 87 | MM | 473 | G | 0 | 0 | 0 | 0 |  | 0 |  | DE | 5 | 0.262 | CDM
A1751BTAL | Timer Universal Bluetooth | Timer Universal con Bluetooth per inserti LB Management "veneziane" n. art.: 1730 JE e 1731 JE, per inserti LB Management "luce" n. art.: 1701 SE, 1704 ESE, 1710 DE, 1711 DE, 1713 DSTE, 1723 NE, alluminio | Timer Universal con Bluetooth | alluminio | 4011377153592 | 85389099 | 103.11 | 04 |  | 0.035 | 0.022 | 1 | 81 | 81 | 40 | MM | 34.6 | G | 10 | 220 | 170 | 87 | MM | 473 | G | 0 | 0 | 0 | 0 |  | 0 |  | DE | 5 | 0.262 | CDM
A1751BTCH | Timer Universal Bluetooth | Timer Universal con Bluetooth per inserti LB Management "veneziane" n. art.: 1730 JE e 1731 JE, per inserti LB Management "luce" n. art.: 1701 SE, 1704 ESE, 1710 DE, 1711 DE, 1713 DSTE, 1723 NE, champagne | Timer Universal con Bluetooth | champagne | 4011377153615 | 85389099 | 103.11 | 04 |  | 0.035 | 0.022 | 1 | 81 | 81 | 40 | MM | 34.6 | G | 10 | 220 | 170 | 87 | MM | 473 | G | 0 | 0 | 0 | 0 |  | 0 |  | DE | 5 | 0.262 | CDM
A1751BTMO | Timer Universal Bluetooth | Timer Universal con Bluetooth per inserti LB Management "veneziane" n. art.: 1730 JE e 1731 JE, per inserti LB Management "luce" n. art.: 1701 SE, 1704 ESE, 1710 DE, 1711 DE, 1713 DSTE, 1723 NE, moca | Timer Universal con Bluetooth | moca | 4011377153622 | 85389099 | 103.11 | 04 |  | 0.035 | 0.022 | 1 | 81 | 81 | 40 | MM | 34.6 | G | 10 | 220 | 170 | 87 | MM | 473 | G | 0 | 0 | 0 | 0 |  | 0 |  | DE | 5 | 0.262 | CDM
A1751BTSW | Timer Universal Bluetooth | Timer Universal con Bluetooth per inserti LB Management "veneziane" n. art.: 1730 JE e 1731 JE, per inserti LB Management "luce" n. art.: 1701 SE, 1704 ESE, 1710 DE, 1711 DE, 1713 DSTE, 1723 NE, nero | Timer Universal con Bluetooth | nero | 4011377153639 | 85389099 | 96.88 | 04 |  | 0.035 | 0.022 | 1 | 81 | 81 | 40 | MM | 34.6 | G | 10 | 220 | 170 | 87 | MM | 473 | G | 0 | 0 | 0 | 0 |  | 0 |  | DE | 5 | 0.262 | CDM
A1751BTWW | Timer Universal Bluetooth | Timer Universal con Bluetooth per inserti LB Management "veneziane" n. art.: 1730 JE e 1731 JE, per inserti LB Management "luce" n. art.: 1701 SE, 1704 ESE, 1710 DE, 1711 DE, 1713 DSTE, 1723 NE, bianco alpino | Timer Universal con Bluetooth | bianco alpino | 4011377153646 | 85389099 | 94.67 | 04 |  | 0.035 | 0.022 | 1 | 81 | 81 | 40 | MM | 34.6 | G | 10 | 220 | 170 | 87 | MM | 473 | G | 0 | 0 | 0 | 0 |  | 0 |  | DE | 5 | 0.262 | CDM
A1751PBTAL | Timer Universal Bluetooth -Pfeile | Timer Universal con Bluetooth e frecce per inserti LB Management "veneziane" n. art.: 1730 JE e 1731 JE, per inserti LB Management "luce" n. art.: 1701 SE, 1704 ESE, 1710 DE, 1711 DE, 1713 DSTE, 1723 NE, alluminio | Timer Universal con Bluetooth | e frecce, alluminio | 4011377150034 | 85389099 | 105.16 | 04 |  | 0.035 | 0.022 | 1 | 81 | 81 | 40 | MM | 34.6 | G | 10 | 220 | 170 | 87 | MM | 473 | G | 0 | 0 | 0 | 0 |  | 0 |  | DE | 5 | 0.262 | CDM
A1751PBTCH | Timer Universal Bluetooth -Pfeile | Timer Universal con Bluetooth e frecce per inserti LB Management "veneziane" n. art.: 1730 JE e 1731 JE, per inserti LB Management "luce" n. art.: 1701 SE, 1704 ESE, 1710 DE, 1711 DE, 1713 DSTE, 1723 NE, champagne | Timer Universal con Bluetooth | e frecce, champagne | 4011377150829 | 85389099 | 105.16 | 04 |  | 0.035 | 0.022 | 1 | 81 | 81 | 40 | MM | 34.6 | G | 10 | 220 | 170 | 87 | MM | 473 | G | 0 | 0 | 0 | 0 |  | 0 |  | DE | 5 | 0.262 | CDM
A1751PBTMO | Timer Universal Bluetooth -Pfeile | Timer Universal con Bluetooth e frecce per inserti LB Management "veneziane" n. art.: 1730 JE e 1731 JE, per inserti LB Management "luce" n. art.: 1701 SE, 1704 ESE, 1710 DE, 1711 DE, 1713 DSTE, 1723 NE, moca | Timer Universal con Bluetooth | e frecce, moca | 4011377151246 | 85389099 | 105.16 | 04 |  | 0.035 | 0.022 | 1 | 81 | 81 | 40 | MM | 34.6 | G | 10 | 220 | 170 | 87 | MM | 473 | G | 0 | 0 | 0 | 0 |  | 0 |  | DE | 5 | 0.262 | CDM
A1751PBTSW | Timer Universal Bluetooth -Pfeile | Timer Universal con Bluetooth e frecce per inserti LB Management "veneziane" n. art.: 1730 JE e 1731 JE, per inserti LB Management "luce" n. art.: 1701 SE, 1704 ESE, 1710 DE, 1711 DE, 1713 DSTE, 1723 NE, nero | Timer Universal con Bluetooth | e frecce, nero | 4011377154018 | 85389099 | 98.94 | 04 |  | 0.035 | 0.022 | 1 | 81 | 81 | 40 | MM | 34.6 | G | 10 | 220 | 170 | 87 | MM | 473 | G | 0 | 0 | 0 | 0 |  | 0 |  | DE | 5 | 0.262 | CDM
A1751PBTWW | Timer Universal Bluetooth -Pfeile | Timer Universal con Bluetooth e frecce per inserti LB Management "veneziane" n. art.: 1730 JE e 1731 JE, per inserti LB Management "luce" n. art.: 1701 SE, 1704 ESE, 1710 DE, 1711 DE, 1713 DSTE, 1723 NE, bianco alpino | Timer Universal con Bluetooth | e frecce, bianco alpino | 4011377154025 | 85389099 | 96.73 | 04 |  | 0.035 | 0.022 | 1 | 81 | 81 | 40 | MM | 34.6 | G | 10 | 220 | 170 | 87 | MM | 473 | G | 0 | 0 | 0 | 0 |  | 0 |  | DE | 5 | 0.262 | CDM
A189A | Abdeckung für Ackermann | Mascherina per Ackermann tipo 74189 A e 74189L, modello AS 500 / A 500, bianco | Masch. per Ackermann 74189A, mod. | AS 500 / A 500, bianco | 4011377998445 | 85389099 | 7.66 | 01 |  | 0.014 | 0.008 | 10 | 155 | 84 | 84 | MM | 148 | G | 0 | 0 | 0 | 0 |  | 0 |  | 0 | 0 | 0 | 0 |  | 0 |  | DE | 5 | 0.109 | CDM
A189AWW | Abdeckung für Ackermann | Mascherina per Ackermann tipo 74189 A e 74189L, modello AS 500 / A 500, bianco alpino | Masch. per Ackermann 74189A, mod. | AS 500 / A 500, bianco alpino | 4011377998452 | 85389099 | 7.66 | 01 |  | 0.014 | 0.008 | 10 | 155 | 84 | 84 | MM | 148 | G | 0 | 0 | 0 | 0 |  | 0 |  | 0 | 0 | 0 | 0 |  | 0 |  | DE | 5 | 0.109 | CDM
A2071NABS | Tastsensor 1fach, Standard | Sensori a tasti 1 canale Standard, per accoppiatore bus KNX/EIB 2070U radiotrasmettitore a parete 40FW, bianco | Pulsantiera KNX 1 canale Standard, | per accoppiatore 2070U, bianco | 4011377302952 | 85365011 | 40.11 | 06 | A | 0.069 | 0.058 | 1 | 81 | 40 | 81 | MM | 69 | G | 10 | 220 | 170 | 87 | MM | 797 | G | 0 | 0 | 0 | 0 |  | 0 |  | DE | 5 | 0.262 | CDM
A2071NABSAL | Tastsensor 1fach, Standard | Sensori a tasti 1 canale Standard, per accoppiatore bus KNX/EIB 2070U radiotrasmettitore a parete 40FW, alluminio | Pulsantiera KNX 1 canale Standard, | per accoppiatore 2070U, alluminio | 4011377128354 | 85365011 | 43.98 | 06 | A | 0.059 | 0.038 | 1 | 81 | 40 | 81 | MM | 59 | G | 10 | 220 | 170 | 87 | MM | 697 | G | 0 | 0 | 0 | 0 |  | 0 |  | DE | 5 | 0.262 | CDM
A2071NABSCH | Tastsensor 1fach, Standard | Sensori a tasti 1 canale Standard, per accoppiatore bus KNX/EIB 2070U radiotrasmettitore a parete 40FW, champagne | Pulsantiera KNX 1 canale Standard, | per accoppiatore 2070U, champagne | 4011377094437 | 85365011 | 43.98 | 06 | A | 0.059 | 0.038 | 1 | 81 | 81 | 40 | MM | 59 | G | 10 | 220 | 170 | 87 | MM | 697 | G | 0 | 0 | 0 | 0 |  | 0 |  | DE | 5 | 0.262 | CDM
A2071NABSMO | Tastsensor 1fach, Standard | Sensori a tasti 1 canale Standard, per accoppiatore bus KNX/EIB 2070U radiotrasmettitore a parete 40FW, moca | Pulsantiera KNX 1 canale Standard, | per accoppiatore 2070U, moca | 4011377094444 | 85365011 | 43.98 | 06 | A | 0.059 | 0.038 | 1 | 81 | 81 | 40 | MM | 59 | G | 10 | 220 | 170 | 87 | MM | 697 | G | 0 | 0 | 0 | 0 |  | 0 |  | DE | 5 | 0.262 | CDM
A2071NABSSW | Tastsensor 1fach, Standard | Sensori a tasti 1 canale Standard, per accoppiatore bus KNX/EIB 2070U radiotrasmettitore a parete 40FW, nero | Pulsantiera KNX 1 canale Standard, | per accoppiatore 2070U, nero | 4011377028371 | 85365011 | 40.38 | 06 | A | 0.048 | 0.027 | 1 | 81 | 40 | 81 | MM | 48 | G | 10 | 220 | 170 | 87 | MM | 587 | G | 0 | 0 | 0 | 0 |  | 0 |  | DE | 5 | 0.262 | CDM
A2071NABSWW | Tastsensor 1fach, Standard | Sensori a tasti 1 canale Standard, per accoppiatore bus KNX/EIB 2070U radiotrasmettitore a parete 40FW, bianco alpino | Pulsantiera KNX 1 canale Standard, | per accoppiatore 2070U, bianco alpino | 4011377044951 | 85365011 | 40.11 | 06 | A | 0.048 | 0.027 | 1 | 81 | 40 | 81 | MM | 48 | G | 10 | 220 | 170 | 87 | MM | 587 | G | 0 | 0 | 0 | 0 |  | 0 |  | DE | 5 | 0.262 | CDM
A2072NABS | Tastsensor 2fach, Standard | Sensori a tasti 2 canali Standard, per accoppiatore bus KNX/EIB 2070U radiotrasmettitore a parete 40FW, bianco | Pulsantiera KNX 2 canali Standard, | per accoppiatore 2070U, bianco | 4011377303058 | 85365011 | 50.84 | 06 | A | 0.05 | 0.028 | 1 | 81 | 40 | 81 | MM | 50 | G | 10 | 220 | 170 | 87 | MM | 607 | G | 0 | 0 | 0 | 0 |  | 0 |  | DE | 5 | 0.262 | CDM
A2072NABSAL | Tastsensor 2fach, Standard | Sensori a tasti 2 canali Standard, per accoppiatore bus KNX/EIB 2070U radiotrasmettitore a parete 40FW, alluminio | Pulsantiera KNX 2 canali Standard, | per accoppiatore 2070U, alluminio | 4011377128453 | 85365011 | 54.47 | 06 | A | 0.047 | 0.036 | 1 | 81 | 40 | 81 | MM | 47 | G | 10 | 220 | 170 | 87 | MM | 577 | G | 0 | 0 | 0 | 0 |  | 0 |  | DE | 5 | 0.262 | CDM
A2072NABSCH | Tastsensor 2fach, Standard | Sensori a tasti 2 canali Standard, per accoppiatore bus KNX/EIB 2070U radiotrasmettitore a parete 40FW, champagne | Pulsantiera KNX 2 canali Standard, | per accoppiatore 2070U, champagne | 4011377094499 | 85365011 | 54.47 | 06 | A | 0.047 | 0.036 | 1 | 81 | 81 | 40 | MM | 47 | G | 10 | 220 | 170 | 87 | MM | 577 | G | 0 | 0 | 0 | 0 |  | 0 |  | DE | 5 | 0.262 | CDM
A2072NABSMO | Tastsensor 2fach, Standard | Sensori a tasti 2 canali Standard, per accoppiatore bus KNX/EIB 2070U radiotrasmettitore a parete 40FW, moca | Pulsantiera KNX 2 canali Standard, | per accoppiatore 2070U, moca | 4011377094505 | 85365011 | 54.47 | 06 | A | 0.047 | 0.036 | 1 | 81 | 81 | 40 | MM | 47 | G | 10 | 220 | 170 | 87 | MM | 577 | G | 0 | 0 | 0 | 0 |  | 0 |  | DE | 5 | 0.262 | CDM
A2072NABSSW | Tastsensor 2fach, Standard | Sensori a tasti 2 canali Standard, per accoppiatore bus KNX/EIB 2070U radiotrasmettitore a parete 40FW, nero | Pulsantiera KNX 2 canali Standard, | per accoppiatore 2070U, nero | 4011377028395 | 85365011 | 51.21 | 06 | A | 0.048 | 0.027 | 1 | 81 | 40 | 81 | MM | 48 | G | 10 | 220 | 170 | 87 | MM | 587 | G | 0 | 0 | 0 | 0 |  | 0 |  | DE | 5 | 0.262 | CDM
A2072NABSWW | Tastsensor 2fach, Standard | Sensori a tasti 2 canali Standard, per accoppiatore bus KNX/EIB 2070U radiotrasmettitore a parete 40FW, bianco alpino | Pulsantiera KNX 2 canali Standard, | per accoppiatore 2070U, bianco alpino | 4011377046450 | 85365011 | 50.84 | 06 | A | 0.049 | 0.028 | 1 | 81 | 40 | 81 | MM | 49 | G | 10 | 220 | 170 | 87 | MM | 587 | G | 0 | 0 | 0 | 0 |  | 0 |  | DE | 5 | 0.262 | CDM
A2074NABS | Tastsensor 4fach, Standard | Sensori a tasti 4 canali Standard, per accoppiatore bus KNX/EIB 2070U radiotrasmettitore a parete 40FW, bianco | Pulsantiera KNX 4 canali Standard, | per accoppiatore 2070U, bianco | 4011377303157 | 85365011 | 79.01 | 06 | A | 0.048 | 0.037 | 1 | 81 | 40 | 81 | MM | 48 | G | 10 | 220 | 170 | 87 | MM | 587 | G | 0 | 0 | 0 | 0 |  | 0 |  | DE | 5 | 0.262 | CDM
A2074NABSAL | Tastsensor 4fach, Standard | Sensori a tasti 4 canali Standard, per accoppiatore bus KNX/EIB 2070U radiotrasmettitore a parete 40FW, alluminio | Pulsantiera KNX 4 canali Standard, | per accoppiatore 2070U, alluminio | 4011377128552 | 85365011 | 81.83 | 06 | A | 0.048 | 0.037 | 1 | 81 | 40 | 81 | MM | 48 | G | 10 | 190 | 165 | 85 | MM | 587 | G | 0 | 0 | 0 | 0 |  | 0 |  | DE | 5 | 0.262 | CDM
A2074NABSCH | Tastsensor 4fach, Standard | Sensori a tasti 4 canali Standard, per accoppiatore bus KNX/EIB 2070U radiotrasmettitore a parete 40FW, champagne | Pulsantiera KNX 4 canali Standard, | per accoppiatore 2070U, champagne | 4011377094536 | 85365011 | 81.83 | 06 | A | 0.048 | 0.037 | 1 | 81 | 81 | 40 | MM | 48 | G | 10 | 220 | 170 | 87 | MM | 587 | G | 0 | 0 | 0 | 0 |  | 0 |  | DE | 5 | 0.262 | CDM
A2074NABSMO | Tastsensor 4fach, Standard | Sensori a tasti 4 canali Standard, per accoppiatore bus KNX/EIB 2070U radiotrasmettitore a parete 40FW, moca | Pulsantiera KNX 4 canali Standard, | per accoppiatore 2070U, moca | 4011377094543 | 85365011 | 81.83 | 06 | A | 0.048 | 0.037 | 1 | 81 | 81 | 40 | MM | 48 | G | 10 | 220 | 170 | 87 | MM | 587 | G | 0 | 0 | 0 | 0 |  | 0 |  | DE | 5 | 0.262 | CDM
A2074NABSSW | Tastsensor 4fach, Standard | Sensori a tasti 4 canali Standard, per accoppiatore bus KNX/EIB 2070U radiotrasmettitore a parete 40FW, nero | Pulsantiera KNX 4 canali Standard, | per accoppiatore 2070U, nero | 4011377028418 | 85365011 | 79.29 | 06 | A | 0.048 | 0.037 | 1 | 81 | 40 | 81 | MM | 48 | G | 10 | 220 | 170 | 87 | MM | 587 | G | 0 | 0 | 0 | 0 |  | 0 |  | DE | 5 | 0.262 | CDM
A2074NABSWW | Tastsensor 4fach, Standard | Sensori a tasti 4 canali Standard, per accoppiatore bus KNX/EIB 2070U radiotrasmettitore a parete 40FW, bianco alpino | Pulsantiera KNX 4 canali Standard, | per accoppiatore 2070U, bianco alpino | 4011377046856 | 85365011 | 79.01 | 06 | A | 0.048 | 0.037 | 1 | 81 | 40 | 81 | MM | 48 | G | 10 | 220 | 170 | 87 | MM | 587 | G | 0 | 0 | 0 | 0 |  | 0 |  | DE | 5 | 0.262 | CDM
A2091NABS | Tastsensor 1fach, Universal | Sensori a tasti 1 canale Universal, per accoppiatore bus KNX/EIB 2070U, bianco | Pulsantiera KNX 1 canale Universal, | per accoppiatore 2070U, bianco | 4011377305557 | 85365011 | 64.75 | 06 | A | 0.048 | 0.028 | 1 | 81 | 40 | 81 | MM | 48 | G | 10 | 190 | 165 | 85 | MM | 587 | G | 0 | 0 | 0 | 0 |  | 0 |  | DE | 5 | 0.262 | CDM
A2091NABSAL | Tastsensor 1fach, Universal | Sensori a tasti 1 canale Universal, per accoppiatore bus KNX/EIB 2070U, alluminio | Pulsantiera KNX 1 canale Universal, | per accoppiatore 2070U, alluminio | 4011377130258 | 85365011 | 66.77 | 06 | A | 0.049 | 0.038 | 1 | 81 | 40 | 81 | MM | 49 | G | 10 | 220 | 170 | 87 | MM | 597 | G | 0 | 0 | 0 | 0 |  | 0 |  | DE | 5 | 0.262 | CDM
A2091NABSCH | Tastsensor 1fach, Universal | Sensori a tasti 1 canale Universal, per accoppiatore bus KNX/EIB 2070U, champagne | Pulsantiera KNX 1 canale Universal, | per accoppiatore 2070U, champagne | 4011377094413 | 85365011 | 66.77 | 06 | A | 0.049 | 0.038 | 1 | 81 | 81 | 40 | MM | 49 | G | 10 | 220 | 170 | 87 | MM | 597 | G | 0 | 0 | 0 | 0 |  | 0 |  | DE | 5 | 0.262 | CDM
A2091NABSMO | KNX Tastsensor 1fach Universal | Sensori a tasti 1 canale Universal, per accoppiatore bus KNX/EIB 2070U, moca | Pulsantiera KNX 1 canale Universal, | per accoppiatore 2070U, moca | 4011377094420 | 85365011 | 66.77 | 06 | A | 0.049 | 0.038 | 1 | 81 | 81 | 40 | MM | 49 | G | 10 | 220 | 170 | 87 | MM | 597 | G | 0 | 0 | 0 | 0 |  | 0 |  | DE | 5 | 0.262 | CDM
A2091NABSSW | KNX Tastsensor 1fach Universal | Sensori a tasti 1 canale Universal, per accoppiatore bus KNX/EIB 2070U, nero | Pulsantiera KNX 1 canale Universal | per accoppiatore 2070U, nero | 4011377028364 | 85365011 | 65.06 | 06 | A | 0.049 | 0.038 | 1 | 81 | 40 | 81 | MM | 49 | G | 10 | 220 | 170 | 87 | MM | 597 | G | 0 | 0 | 0 | 0 |  | 0 |  | DE | 5 | 0.262 | CDM
A2091NABSWW | KNX Tastsensor 1fach Universal | Sensori a tasti 1 canale Universal, per accoppiatore bus KNX/EIB 2070U, bianco alpino | Pulsantiera KNX 1 canale Universal, | per accoppiatore 2070U, bianco alpino | 4011377044753 | 85365011 | 64.75 | 06 | A | 0.049 | 0.038 | 1 | 81 | 40 | 81 | MM | 49 | G | 10 | 190 | 165 | 85 | MM | 597 | G | 0 | 0 | 0 | 0 |  | 0 |  | DE | 5 | 0.262 | CDM
A2092NABS | KNX Tastsensor 2fach Universal | Sensori a tasti 2 canali Universal, per accoppiatore bus KNX/EIB 2070U, bianco | Pulsantiera KNX 2 canali Universal, | per accoppiatore 2070U, bianco | 4011377305656 | 85365011 | 74.32 | 06 | A | 0.058 | 0.038 | 1 | 81 | 40 | 81 | MM | 58 | G | 10 | 220 | 170 | 87 | MM | 687 | G | 0 | 0 | 0 | 0 |  | 0 |  | DE | 5 | 0.262 | CDM
A2092NABSAL | KNX Tastsensor 2fach Universal | Sensori a tasti 2 canali Universal, per accoppiatore bus KNX/EIB 2070U, alluminio | Pulsantiera KNX 2 canali Universal, | per accoppiatore 2070U, alluminio | 4011377130357 | 85365011 | 76.16 | 06 | A | 0.049 | 0.038 | 1 | 81 | 40 | 81 | MM | 49 | G | 10 | 220 | 170 | 87 | MM | 597 | G | 0 | 0 | 0 | 0 |  | 0 |  | DE | 5 | 0.262 | CDM
A2092NABSCH | KNX Tastsensor 2fach Universal | Sensori a tasti 2 canali Universal, per accoppiatore bus KNX/EIB 2070U, champagne | Pulsantiera KNX 2 canali Universal, | per accoppiatore 2070U, champagne | 4011377094475 | 85365011 | 76.16 | 06 | A | 0.049 | 0.038 | 1 | 81 | 81 | 40 | MM | 49 | G | 10 | 220 | 170 | 87 | MM | 597 | G | 0 | 0 | 0 | 0 |  | 0 |  | DE | 5 | 0.262 | CDM
A2092NABSMO | KNX Tastsensor 2fach Universal | Sensori a tasti 2 canali Universal, per accoppiatore bus KNX/EIB 2070U, moca | Pulsantiera KNX 2 canali Universal, | per accoppiatore 2070U, moca | 4011377094482 | 85365011 | 76.16 | 06 | A | 0.049 | 0.038 | 1 | 81 | 81 | 40 | MM | 49 | G | 10 | 220 | 170 | 87 | MM | 597 | G | 0 | 0 | 0 | 0 |  | 0 |  | DE | 5 | 0.262 | CDM
A2092NABSSW | KNX Tastsensor 2fach Universal | Sensori a tasti 2 canali Universal, per accoppiatore bus KNX/EIB 2070U, nero | Pulsantiera KNX 2 canali Universal | per accoppiatore 2070U, nero | 4011377028388 | 85365011 | 74.59 | 06 | A | 0.049 | 0.038 | 1 | 81 | 40 | 81 | MM | 49 | G | 10 | 220 | 170 | 87 | MM | 597 | G | 0 | 0 | 0 | 0 |  | 0 |  | DE | 5 | 0.262 | CDM
A2092NABSWW | KNX Tastsensor 2fach Universal | Sensori a tasti 2 canali Universal, per accoppiatore bus KNX/EIB 2070U, bianco alpino | Pulsantiera KNX 2 canali Universal, | per accoppiatore 2070U, bianco alpino | 4011377046252 | 85365011 | 74.32 | 06 | A | 0.049 | 0.038 | 1 | 81 | 40 | 81 | MM | 49 | G | 10 | 220 | 170 | 87 | MM | 597 | G | 0 | 0 | 0 | 0 |  | 0 |  | DE | 5 | 0.262 | CDM
A2094NABS | KNX Tastsensor 4fach Universal | Sensori a tasti 4 canali Universal, per accoppiatore bus KNX/EIB 2070U, bianco | Pulsantiera KNX 4 canali Universal, | per accopp. 2070U, bianco | 4011377305755 | 85365011 | 99.01 | 06 | A | 0.071 | 0.06 | 1 | 81 | 40 | 81 | MM | 71 | G | 10 | 220 | 170 | 87 | MM | 817 | G | 0 | 0 | 0 | 0 |  | 0 |  | DE | 5 | 0.262 | CDM
A2094NABSAL | KNX Tastsensor 4fach Universal | Sensori a tasti 4 canali Universal, per accoppiatore bus KNX/EIB 2070U, alluminio | Pulsantiera KNX 4 canali Universal, | per accopp. 2070U, alluminio | 4011377130456 | 85365011 | 102.9 | 06 | A | 0.055 | 0.038 | 1 | 81 | 40 | 81 | MM | 55 | G | 10 | 220 | 170 | 87 | MM | 657 | G | 0 | 0 | 0 | 0 |  | 0 |  | DE | 5 | 0.262 | CDM
A2094NABSCH | KNX Tastsensor 4fach Universal | Sensori a tasti 4 canali Universal, per accoppiatore bus KNX/EIB 2070U, champagne | Pulsantiera KNX 4 canali Universal, | per accopp. 2070U, champagne | 4011377094512 | 85365011 | 102.9 | 06 | A | 0.055 | 0.038 | 1 | 81 | 81 | 40 | MM | 55 | G | 10 | 220 | 170 | 87 | MM | 657 | G | 0 | 0 | 0 | 0 |  | 0 |  | DE | 5 | 0.262 | CDM
A2094NABSMO | KNX Tastsensor 4fach Universal | Sensori a tasti 4 canali Universal, per accoppiatore bus KNX/EIB 2070U, moca | Pulsantiera KNX 4 canali Universal, | per accopp. 2070U, moca | 4011377094529 | 85365011 | 102.9 | 06 | A | 0.055 | 0.038 | 1 | 81 | 81 | 40 | MM | 55 | G | 10 | 220 | 170 | 87 | MM | 657 | G | 0 | 0 | 0 | 0 |  | 0 |  | DE | 5 | 0.262 | CDM
A2094NABSSW | KNX Tastsensor 4fach Universal | Sensori a tasti 4 canali Universal, per accoppiatore bus KNX/EIB 2070U, nero | Pulsantiera KNX 4 canali Universal | per accopp. 2070U, nero | 4011377028401 | 85365011 | 99.27 | 06 | A | 0.049 | 0.038 | 1 | 81 | 40 | 81 | MM | 49 | G | 10 | 220 | 170 | 87 | MM | 597 | G | 0 | 0 | 0 | 0 |  | 0 |  | DE | 5 | 0.262 | CDM
A2094NABSWW | KNX Tastsensor 4fach Universal | Sensori a tasti 4 canali Universal, per accoppiatore bus KNX/EIB 2070U, bianco alpino | Pulsantiera KNX 4 canali Universal, | per accopp. 2070U, bianco alpino | 4011377046658 | 85365011 | 99.01 | 06 | A | 0.048 | 0.038 | 1 | 81 | 40 | 81 | MM | 48 | G | 10 | 220 | 170 | 87 | MM | 587 | G | 0 | 0 | 0 | 0 |  | 0 |  | DE | 5 | 0.262 | CDM
A20NA | Transparente Abdeckung mit Einlage | Mascherina in plexiglas con inserto per targhetta 6 x 46 mm (pezzo di ricambio) | Masch. in plexiglas con inserto per | targhetta 6 x 46 mm (pezzo di ricambio) | 4011377158726 | 85389099 | 2.39 | 01 |  | 0.003 | 0.002 | 1 | 100 | 70 | 2 | MM | 2.5 | G | 0 | 0 | 0 | 0 |  | 0 |  | 0 | 0 | 0 | 0 |  | 0 |  | DE | 5 | 0.014 | CDM
A2178 | KNX Stetigregler | Termostato per ambienti KNX/EIB con accoppiatore bus integrato e manopola di regolazione del valore di temperatura, bianco | Termostato KNX con accopp. Integr. | e manopola di regolazione, bianco | 4011377021624 | 90321020 | 214.93 | 06 |  | 0.111 | 0.078 | 1 | 82 | 82 | 67 | MM | 111 | G | 10 | 357 | 170 | 85 | MM | 1.255 | KG | 0 | 0 | 0 | 0 |  | 0 |  | DE | 5 | 0.451 | CDM
A2178AL | KNX Stetigregler | Termostato per ambienti KNX/EIB con accoppiatore bus integrato e manopola di regolazione del valore di temperatura, alluminio | Termostato KNX con accopp. Integr. | e manopola di regolazione, alluminio | 4011377018013 | 90321020 | 219.22 | 06 |  | 0.111 | 0.078 | 1 | 82 | 82 | 67 | MM | 111 | G | 10 | 357 | 170 | 85 | MM | 1.255 | KG | 0 | 0 | 0 | 0 |  | 0 |  | DE | 5 | 0.451 | CDM
A2178ANM | KNX Stetigregler | Termostato per ambienti KNX/EIB con accoppiatore bus integrato e manopola di regolazione del valore di temperatura, antracite opaco | Termostato KNX con accopp. Integr. | e manopola di regolazione, antracite opaco | 4011377130302 | 90321020 | 216.69 | 06 |  | 0.111 | 0.078 | 1 | 82 | 82 | 67 | MM | 111 | G | 10 | 357 | 170 | 85 | MM | 1.255 | KG | 0 | 0 | 0 | 0 |  | 0 |  | DE | 5 | 0.451 | CDM
A2178BFORTSANM | KNX Objektregler m. Tasterschnittst. | Termostato per ambienti KNX/EIB con accoppiatore bus integrato e interfaccia pulsanti 4 canali. Senza manopola di regolazione del valore di temperatura, antracite opaco | Termostato KNX con accopp. Integr. E | 4 ingr.Senza manopola, antracite opaco | 4011377130340 | 90321020 | 195.19 | 06 |  | 0.121 | 0.086 | 1 | 82 | 82 | 67 | MM | 121 | G | 10 | 357 | 170 | 85 | MM | 1.365 | KG | 0 | 0 | 0 | 0 |  | 0 |  | DE | 5 | 0.451 | CDM
A2178BFORTSSW | KNX Objektregler m. Tasterschnittst. | Termostato per ambienti KNX/EIB con accoppiatore bus integrato e interfaccia pulsanti 4 canali. Senza manopola di regolazione del valore di temperatura, nero | Termostato KNX con accopp. Integr. E | 4 ingr.Senza manopola, nero | 4011377131507 | 90321020 | 195.19 | 06 |  | 0.121 | 0.086 | 1 | 82 | 82 | 67 | MM | 121 | G | 10 | 357 | 170 | 85 | MM | 1.365 | KG | 0 | 0 | 0 | 0 |  | 0 |  | DE | 5 | 0.451 | CDM
A2178BFORTSWW | KNX Objektregler m. Tasterschnittst. | Termostato per ambienti KNX/EIB con accoppiatore bus integrato e interfaccia pulsanti 4 canali. Senza manopola di regolazione del valore di temperatura, bianco alpino | Termostato KNX con accopp. Integr. E | 4 ingr.Senza manopola, bianco alpino | 4011377131514 | 90321020 | 193.44 | 06 |  | 0.121 | 0.086 | 1 | 82 | 82 | 67 | MM | 121 | G | 10 | 357 | 170 | 85 | MM | 1.365 | KG | 0 | 0 | 0 | 0 |  | 0 |  | DE | 5 | 0.451 | CDM
A2178CH | KNX Stetigregler | Termostato per ambienti KNX/EIB con accoppiatore bus integrato e manopola di regolazione del valore di temperatura, champagne | Termostato KNX con accopp. Integr. | e manopola di regolazione, champagne | 4011377097292 | 90321020 | 219.22 | 06 |  | 0.111 | 0.078 | 1 | 82 | 82 | 67 | MM | 111 | G | 10 | 357 | 170 | 85 | MM | 1.255 | KG | 0 | 0 | 0 | 0 |  | 0 |  | DE | 5 | 0.451 | CDM
A2178MO | KNX Stetigregler | Termostato per ambienti KNX/EIB con accoppiatore bus integrato e manopola di regolazione del valore di temperatura, moca | Termostato KNX con accopp. Integr. | e manopola di regolazione, moca | 4011377097308 | 90321020 | 219.22 | 06 |  | 0.111 | 0.078 | 1 | 82 | 82 | 67 | MM | 111 | G | 10 | 357 | 170 | 85 | MM | 1.255 | KG | 0 | 0 | 0 | 0 |  | 0 |  | DE | 5 | 0.451 | CDM
A2178ORTS | KNX Objektregler m. Tasterschnittst. | Termostato per ambienti KNX/EIB con accoppiatore bus integrato e interfaccia pulsanti 4 canali. Senza manopola di regolazione del valore di temperatura, bianco | Termostato KNX con accopp. Integr. E | 4 ingr.Senza manopola, bianco | 4011377021662 | 90321020 | 193.44 | 06 |  | 0.121 | 0.086 | 1 | 82 | 82 | 67 | MM | 121 | G | 10 | 357 | 170 | 85 | MM | 1.35 | KG | 0 | 0 | 0 | 0 |  | 0 |  | DE | 5 | 0.451 | CDM
A2178ORTSAL | KNX Objektregler m. Tasterschnittst. | Termostato per ambienti KNX/EIB con accoppiatore bus integrato e interfaccia pulsanti 4 canali. Senza manopola di regolazione del valore di temperatura, alluminio | Termostato KNX con accopp. Integr. E | 4 ingr.Senza manopola, alluminio | 4011377021693 | 90321020 | 197.73 | 06 |  | 0.122 | 0.086 | 1 | 82 | 82 | 67 | MM | 122 | G | 10 | 357 | 170 | 85 | MM | 1.365 | KG | 0 | 0 | 0 | 0 |  | 0 |  | DE | 5 | 0.451 | CDM
A2178ORTSCH | KNX Objektregler m. Tasterschnittst. | Termostato per ambienti KNX/EIB con accoppiatore bus integrato e interfaccia pulsanti 4 canali. Senza manopola di regolazione del valore di temperatura, champagne | Termostato KNX con accopp. Integr. E | 4 ingr.Senza manopola, champagne | 4011377097339 | 90321020 | 197.73 | 06 |  | 0.122 | 0.086 | 1 | 82 | 82 | 67 | MM | 122 | G | 10 | 357 | 170 | 85 | MM | 1.365 | KG | 0 | 0 | 0 | 0 |  | 0 |  | DE | 5 | 0.451 | CDM
A2178ORTSMO | KNX Objektregler m. Tasterschnittst. | Termostato per ambienti KNX/EIB con accoppiatore bus integrato e interfaccia pulsanti 4 canali. Senza manopola di regolazione del valore di temperatura, moca | Termostato KNX con accopp. Integr. E | 4 ingr.Senza manopola, moca | 4011377097346 | 90321020 | 197.73 | 06 |  | 0.122 | 0.086 | 1 | 82 | 82 | 67 | MM | 122 | G | 10 | 357 | 170 | 85 | MM | 1.365 | KG | 0 | 0 | 0 | 0 |  | 0 |  | DE | 5 | 0.451 | CDM
A2178ORTSSW | KNX Objektregler m. Tasterschnittst. | Termostato per ambienti KNX/EIB con accoppiatore bus integrato e interfaccia pulsanti 4 canali. Senza manopola di regolazione del valore di temperatura, nero | Termostato KNX con accopp. Integr. E | 4 ingr.Senza manopola, nero | 4011377028494 | 90321020 | 195.19 | 06 |  | 0.121 | 0.086 | 1 | 82 | 82 | 67 | MM | 121 | G | 10 | 357 | 170 | 85 | MM | 1.365 | KG | 0 | 0 | 0 | 0 |  | 0 |  | DE | 5 | 0.451 | CDM
A2178ORTSWW | KNX Objektregler m. Tasterschnittst. | Termostato per ambienti KNX/EIB con accoppiatore bus integrato e interfaccia pulsanti 4 canali. Senza manopola di regolazione del valore di temperatura, bianco alpino | Termostato KNX con accopp. Integr. E | 4 ingr.Senza manopola, bianco alpino | 4011377021679 | 90321020 | 193.44 | 06 |  | 0.121 | 0.086 | 1 | 82 | 82 | 67 | MM | 121 | G | 10 | 357 | 170 | 85 | MM | 1.365 | KG | 0 | 0 | 0 | 0 |  | 0 |  | DE | 5 | 0.451 | CDM
A2178SW | KNX Stetigregler | Termostato per ambienti KNX/EIB con accoppiatore bus integrato e manopola di regolazione del valore di temperatura, nero | Termostato KNX con accopp. Integr. | e manopola di regolazione, nero | 4011377028470 | 90321020 | 216.69 | 06 |  | 0.111 | 0.078 | 1 | 82 | 82 | 67 | MM | 111 | G | 10 | 357 | 170 | 85 | MM | 1.255 | KG | 0 | 0 | 0 | 0 |  | 0 |  | DE | 5 | 0.451 | CDM
A2178TS | KNX Stetigregler m. Tasterschnittst. | Termostato per ambienti KNX/EIB con accoppiatore bus integrato e interfaccia pulsanti 4 canali, bianco | Termostato KNX con accopp. Integr. e | 4 ingressi, bianco | 4011377021648 | 90321020 | 223.67 | 06 |  | 0.133 | 0.087 | 1 | 82 | 82 | 67 | MM | 133 | G | 10 | 357 | 170 | 85 | MM | 1.475 | KG | 0 | 0 | 0 | 0 |  | 0 |  | DE | 5 | 0.451 | CDM
A2178TSAL | KNX Stetigregler m. Tasterschnittst. | Termostato per ambienti KNX/EIB con accoppiatore bus integrato e interfaccia pulsanti 4 canali, alluminio | Termostato KNX con accopp. Integr. e | 4 ingressi, alluminio | 4011377021686 | 90321020 | 228.05 | 06 |  | 0.133 | 0.087 | 1 | 82 | 82 | 67 | MM | 133 | G | 10 | 357 | 170 | 85 | MM | 1.475 | KG | 0 | 0 | 0 | 0 |  | 0 |  | DE | 5 | 0.451 | CDM
A2178TSANM | KNX Stetigregler m. Tasterschnittst. | Termostato per ambienti KNX/EIB con accoppiatore bus integrato e interfaccia pulsanti 4 canali, antracite opaco | Termostato KNX con accopp. Integr. e | 4 ingressi, antracite opaco | 4011377130326 | 90321020 | 225.37 | 06 |  | 0.133 | 0.087 | 1 | 82 | 82 | 67 | MM | 133 | G | 10 | 357 | 170 | 85 | MM | 1.475 | KG | 0 | 0 | 0 | 0 |  | 0 |  | DE | 5 | 0.451 | CDM
A2178TSCH | KNX Stetigregler m. Tasterschnittst. | Termostato per ambienti KNX/EIB con accoppiatore bus integrato e interfaccia pulsanti 4 canali, champage | Termostato KNX con accopp. Integr. e | 4 ingressi, champagne | 4011377097315 | 90321020 | 228.05 | 06 |  | 0.133 | 0.087 | 1 | 82 | 82 | 67 | MM | 133 | G | 10 | 357 | 170 | 85 | MM | 1.475 | KG | 0 | 0 | 0 | 0 |  | 0 |  | DE | 5 | 0.451 | CDM
A2178TSMO | KNX Stetigregler m. Tasterschnittst. | Termostato per ambienti KNX/EIB con accoppiatore bus integrato e interfaccia pulsanti 4 canali, moca | Termostato KNX con accopp. Integr. e | 4 ingressi, moca | 4011377097322 | 90321020 | 228.05 | 06 |  | 0.133 | 0.087 | 1 | 82 | 82 | 67 | MM | 133 | G | 10 | 357 | 170 | 85 | MM | 1.475 | KG | 0 | 0 | 0 | 0 |  | 0 |  | DE | 5 | 0.451 | CDM
A2178TSSW | KNX Stetigregler m. Tasterschnittst. | Termostato per ambienti KNX/EIB con accoppiatore bus integrato e interfaccia pulsanti 4 canali, nero | Termostato KNX con accopp. Integr. e | 4 ingressi, nero | 4011377028487 | 90321020 | 225.37 | 06 |  | 0.133 | 0.087 | 1 | 82 | 82 | 67 | MM | 133 | G | 10 | 357 | 170 | 85 | MM | 1.475 | KG | 0 | 0 | 0 | 0 |  | 0 |  | DE | 5 | 0.451 | CDM
A2178TSWW | KNX Stetigregler m. Tasterschnittst. | Termostato per ambienti KNX/EIB con accoppiatore bus integrato e interfaccia pulsanti 4 canali, bianco alpino | Termostato KNX con accopp. Integr. e | 4 ingressi, bianco alpino | 4011377021655 | 90321020 | 223.67 | 06 |  | 0.133 | 0.087 | 1 | 82 | 82 | 67 | MM | 133 | G | 10 | 357 | 170 | 85 | MM | 1.475 | KG | 0 | 0 | 0 | 0 |  | 0 |  | DE | 5 | 0.451 | CDM
A2178WW | KNX Stetigregler | Termostato per ambienti KNX/EIB con accoppiatore bus integrato e manopola di regolazione del valore di temperatura, bianco alpino | Termostato KNX con accopp. Integr. | e manopola di reg., bianco alpino | 4011377021631 | 90321020 | 214.93 | 06 |  | 0.111 | 0.078 | 1 | 82 | 82 | 67 | MM | 111 | G | 10 | 357 | 170 | 85 | MM | 1.255 | KG | 0 | 0 | 0 | 0 |  | 0 |  | DE | 5 | 0.451 | CDM
A3171 | Schaltbare Steckdose 13A 250 V | Presa 13 A 250 V ~, disinseribile, con interruttore 2 P e protezione antiscossa ottimizzata, bianco | Presa 13 A 250 V ~, con interr. | e prot. antisc. ottim., bianco | 4011377053939 | 85366990 | 21.74 | 25 |  | 0.097 | 0.087 | 10 | 280 | 170 | 70 | MM | 971 | G | 0 | 0 | 0 | 0 |  | 0 |  | 0 | 0 | 0 | 0 |  | 0 |  | DE | 5 | 0.333 | CDM
A3171AL | Schaltbare Steckdose 13A 250 V | Presa 13 A 250 V ~, disinseribile, con interruttore 2 P e protezione antiscossa ottimizzata, alluminio | Presa 13 A 250 V ~, con interr. | e prot. antisc. ottim., alluminio | 4011377053946 | 85366990 | 26.68 | 25 |  | 0.097 | 0.087 | 10 | 280 | 170 | 70 | MM | 971 | G | 0 | 0 | 0 | 0 |  | 0 |  | 0 | 0 | 0 | 0 |  | 0 |  | DE | 5 | 0.333 | CDM
A3171KO | Schaltbare Steckdose 13A 250 V | Presa 13 A 250 V ~, con spia luminosa, interruttore di controllo 2 P e protezione antiscossa ottimizzata, bianco | Presa 13 A 250 V ~, con spia, | interr. e prot. antisc., bianco | 4011377053878 | 85366990 | 22.44 | 25 |  | 0.097 | 0.087 | 10 | 280 | 170 | 70 | MM | 971 | G | 0 | 0 | 0 | 0 |  | 0 |  | 0 | 0 | 0 | 0 |  | 0 |  | DE | 5 | 0.333 | CDM
A3171KOAL | Schaltbare Steckdose 13A 250 V | Presa 13 A 250 V ~, con spia luminosa, interruttore di controllo 2 P e protezione antiscossa ottimizzata, alluminio | Presa 13 A 250 V ~, con spia, | interr. e prot. antisc., alluminio | 4011377053991 | 85366990 | 27.39 | 25 |  | 0.097 | 0.087 | 10 | 280 | 170 | 70 | MM | 971 | G | 0 | 0 | 0 | 0 |  | 0 |  | 0 | 0 | 0 | 0 |  | 0 |  | DE | 5 | 0.333 | CDM
A3171KOSW | Schaltbare Steckdose 13A 250 V | Presa 13 A 250 V ~, con spia luminosa, interruttore di controllo 2 P e protezione antiscossa ottimizzata, nero | Presa 13 A 250 V ~, con spia, | interr. e prot. antisc., nero | 4011377053915 | 85366990 | 26.94 | 25 |  | 0.097 | 0.087 | 10 | 280 | 170 | 70 | MM | 971 | G | 0 | 0 | 0 | 0 |  | 0 |  | 0 | 0 | 0 | 0 |  | 0 |  | DE | 5 | 0.333 | CDM
A3171KOWW | Schaltbare Steckdose 13A 250 V | Presa 13 A 250 V ~, con spia luminosa, interruttore di controllo 2 P e protezione antiscossa ottimizzata, bianco alpino | Presa 13 A 250 V ~, con spia, | interr. e prot. antisc., bianco alpino | 4011377053885 | 85366990 | 22.44 | 25 |  | 0.097 | 0.087 | 10 | 280 | 170 | 70 | MM | 971 | G | 0 | 0 | 0 | 0 |  | 0 |  | 0 | 0 | 0 | 0 |  | 0 |  | DE | 5 | 0.333 | CDM
A3171SW | Schaltbare Steckdose 13A 250 V | Presa 13 A 250 V ~, disinseribile, con interruttore 2 P e protezione antiscossa ottimizzata, nero | Presa 13 A 250 V ~, con interr. | e prot. antisc. ottim., nero | 4011377053953 | 85366990 | 26.25 | 25 |  | 0.095 | 0.085 | 10 | 280 | 170 | 70 | MM | 951 | G | 0 | 0 | 0 | 0 |  | 0 |  | 0 | 0 | 0 | 0 |  | 0 |  | DE | 5 | 0.333 | CDM
A3171WW | Schaltbare Steckdose 13A 250 V | Presa 13 A 250 V ~, disinseribile, con interruttore 2 P e protezione antiscossa ottimizzata, bianco alpino | Presa 13 A 250 V ~, con interr. | e prot. antisc. ottim., bianco alpino | 4011377053922 | 85366990 | 21.74 | 25 |  | 0.095 | 0.085 | 10 | 280 | 170 | 70 | MM | 951 | G | 0 | 0 | 0 | 0 |  | 0 |  | 0 | 0 | 0 | 0 |  | 0 |  | DE | 5 | 0.333 | CDM
A3181 | KNX Automatikschalter Standard 1,10 m | Rivelatore KNX 180° per accoppiatore bus 2073U, Standard, tipo lente 1,10 m, bianco | Rivelatore KNX 180° per acc. 2073U, | Standard, tipo lente 1,10 m, bianco | 4011377155022 | 90318080 | 121.68 | 06 |  | 0.07 | 0.03 | 10 | 357 | 170 | 85 | MM | 835 | G | 0 | 0 | 0 | 0 |  | 0 |  | 0 | 0 | 0 | 0 |  | 0 |  | DE | 5 | 0.451 | CDM
A3181-1 | KNX Automatikschalter Universal 1,10 m | Rivelatore KNX 180° per accoppiatore bus 2073U, Universale con segnalazione di allarme, tipo lente 1,10 m, bianco | Rivelatore KNX 180° per acc. 2073U, | Universal, tipo lente 1,10 m, bianco | 4011377155596 | 90318080 | 157.36 | 06 |  | 0.07 | 0.03 | 10 | 357 | 170 | 85 | MM | 835 | G | 0 | 0 | 0 | 0 |  | 0 |  | 0 | 0 | 0 | 0 |  | 0 |  | DE | 5 | 0.451 | CDM
A3181-1AL | KNX Automatikschalter Universal 1,10 m | Rivelatore KNX 180° per accoppiatore bus 2073U, Universale con segnalazione di allarme, tipo lente 1,10 m, alluminio | Rivelatore KNX 180° per acc. 2073U, | Universal, tipo lente 1,10 m, alluminio | 4011377155633 | 90318080 | 161.68 | 06 |  | 0.07 | 0.03 | 10 | 357 | 170 | 85 | MM | 835 | G | 0 | 0 | 0 | 0 |  | 0 |  | 0 | 0 | 0 | 0 |  | 0 |  | DE | 5 | 0.451 | CDM
A3181-1ANM | KNX Automatikschalter Universal 1,10 m | Rivelatore KNX 180° per accoppiatore bus 2073U, Universale con segnalazione di allarme, tipo lente 1,10 m, antracite opaco | Rivelatore KNX 180° per acc. 2073U, | Universal, tipo lente 1,10 m, antracite opaco | 4011377155671 | 90318080 | 159.04 | 06 |  | 0.065 | 0.03 | 10 | 357 | 170 | 85 | MM | 785 | G | 0 | 0 | 0 | 0 |  | 0 |  | 0 | 0 | 0 | 0 |  | 0 |  | DE | 5 | 0.451 | CDM
A3181-1CH | KNX Automatikschalter Universal 1,10 m | Rivelatore KNX 180° per accoppiatore bus 2073U, Universale con segnalazione di allarme, tipo lente 1,10 m, champagne | Rivelatore KNX 180° per acc. 2073U, | Universal, tipo lente 1,10 m, champagne | 4011377155640 | 90318080 | 161.68 | 06 |  | 0.07 | 0.03 | 10 | 357 | 170 | 85 | MM | 835 | G | 0 | 0 | 0 | 0 |  | 0 |  | 0 | 0 | 0 | 0 |  | 0 |  | DE | 5 | 0.451 | CDM
A3181-1MO | KNX Automatikschalter Universal 1,10 m | Rivelatore KNX 180° per accoppiatore bus 2073U, Universale con segnalazione di allarme, tipo lente 1,10 m, mocca | Rivelatore KNX 180° per acc. 2073U, | Universal, tipo lente 1,10 m, mocca | 4011377155664 | 90318080 | 161.68 | 06 |  | 0.04 | 0.029 | 10 | 220 | 170 | 87 | MM | 508 | G | 0 | 0 | 0 | 0 |  | 0 |  | 0 | 0 | 0 | 0 |  | 0 |  | DE | 5 | 0.262 | CDM
A3181-1SW | KNX Automatikschalter Universal 1,10 m | Rivelatore KNX 180° per accoppiatore bus 2073U, Universale con segnalazione di allarme, tipo lente 1,10 m, nero | Rivelatore KNX 180° per acc. 2073U, | Universal, tipo lente 1,10 m, nero | 4011377155626 | 90318080 | 159.04 | 06 |  | 0.065 | 0.03 | 10 | 357 | 170 | 85 | MM | 785 | G | 0 | 0 | 0 | 0 |  | 0 |  | 0 | 0 | 0 | 0 |  | 0 |  | DE | 5 | 0.451 | CDM
A3181-1WW | KNX Automatikschalter Universal 1,10 m | Rivelatore KNX 180° per accoppiatore bus 2073U, Universale con segnalazione di allarme, tipo lente 1,10 m, bianco alpino | Rivelatore KNX 180° per acc. 2073U, | Universal, tipo lente 1,10 m, bianco alpino | 4011377155619 | 90318080 | 157.36 | 06 |  | 0.065 | 0.03 | 10 | 357 | 170 | 85 | MM | 785 | G | 0 | 0 | 0 | 0 |  | 0 |  | 0 | 0 | 0 | 0 |  | 0 |  | DE | 5 | 0.451 | CDM
A3181AL | KNX Automatikschalter Standard 1,10 m | Rivelatore KNX 180° per accoppiatore bus 2073U, Standard, tipo lente 1,10 m, alluminio | Rivelatore KNX 180° per acc. 2073U, | Standard, tipo lente 1,10 m, alluminio | 4011377155060 | 90318080 | 126.04 | 06 |  | 0.065 | 0.03 | 10 | 357 | 170 | 85 | MM | 785 | G | 0 | 0 | 0 | 0 |  | 0 |  | 0 | 0 | 0 | 0 |  | 0 |  | DE | 5 | 0.451 | CDM
A3181ANM | KNX Automatikschalter Standard 1,10 m | Rivelatore KNX 180° per accoppiatore bus 2073U, Standard, tipo lente 1,10 m, antracite opaco | Rivelatore KNX 180° per acc. 2073U, | Standard, tipo lente 1,10 m, antracite opaco | 4011377155091 | 90318080 | 123.4 | 06 |  | 0.065 | 0.03 | 10 | 357 | 170 | 85 | MM | 785 | G | 0 | 0 | 0 | 0 |  | 0 |  | 0 | 0 | 0 | 0 |  | 0 |  | DE | 5 | 0.451 | CDM
A3181CH | KNX Automatikschalter Standard 1,10 m | Rivelatore KNX 180° per accoppiatore bus 2073U, Standard, tipo lente 1,10 m, champagne | Rivelatore KNX 180° per acc. 2073U, | Standard, tipo lente 1,10 m, champagne | 4011377155077 | 90318080 | 126.04 | 06 |  | 0.065 | 0.03 | 10 | 357 | 170 | 85 | MM | 785 | G | 0 | 0 | 0 | 0 |  | 0 |  | 0 | 0 | 0 | 0 |  | 0 |  | DE | 5 | 0.451 | CDM
A3181MO | KNX Automatikschalter Standard 1,10 m | Rivelatore KNX 180° per accoppiatore bus 2073U, Standard, tipo lente 1,10 m, mocca | Rivelatore KNX 180° per acc. 2073U, | Standard, tipo lente 1,10 m, mocca | 4011377155084 | 90318080 | 126.04 | 06 |  | 0.065 | 0.03 | 10 | 357 | 170 | 85 | MM | 785 | G | 0 | 0 | 0 | 0 |  | 0 |  | 0 | 0 | 0 | 0 |  | 0 |  | DE | 5 | 0.451 | CDM
A3181SW | KNX Automatikschalter Standard 1,10 m | Rivelatore KNX 180° per accoppiatore bus 2073U, Standard, tipo lente 1,10 m, nero | Rivelatore KNX 180° per acc. 2073U, | Standard, tipo lente 1,10 m, nero | 4011377155046 | 90318080 | 123.4 | 06 |  | 0.065 | 0.001 | 10 | 357 | 170 | 85 | MM | 785 | G | 0 | 0 | 0 | 0 |  | 0 |  | 0 | 0 | 0 | 0 |  | 0 |  | DE | 5 | 0.451 | CDM
A3181WW | KNX Automatikschalter Standard 1,10 m | Rivelatore KNX 180° per accoppiatore bus 2073U, Standard, tipo lente 1,10 m, bianco alpino | Rivelatore KNX 180° per acc. 2073U, | Standard, tipo lente 1,10 m, bianco alpino | 4011377155039 | 90318080 | 121.68 | 06 |  | 0.065 | 0.03 | 0 | 0 | 0 | 0 |  | 0 |  | 10 | 357 | 170 | 85 | MM | 785 | G | 0 | 0 | 0 | 0 |  | 0 |  | DE | 5 | 0.451 | CDM
A3281 | KNX Automatikschalter Standard 2,20 m | Rivelatore KNX 180° per accoppiatore bus 2073U, Standard, tipo lente 2,20 m, bianco | Rivelatore KNX 180° per acc. 2073U, | Standard, tipo lente 2,20 m, bianco | 4011377155329 | 90318080 | 121.68 | 06 |  | 0.063 | 0.025 | 10 | 357 | 170 | 85 | MM | 765 | G | 0 | 0 | 0 | 0 |  | 0 |  | 0 | 0 | 0 | 0 |  | 0 |  | DE | 5 | 0.451 | CDM
A3281-1 | KNX Automatikschalter Universal 2,20 m | Rivelatore KNX 180° per accoppiatore bus 2073U, Universale con segnalazione di allarme, tipo lente 2,20 m, bianco | Rivelatore KNX 180° per acc. 2073U, | Universal, tipo lente 2,20 m, bianco | 4011377156029 | 90318080 | 157.36 | 06 |  | 0.06 | 0.025 | 10 | 357 | 170 | 85 | MM | 735 | G | 0 | 0 | 0 | 0 |  | 0 |  | 0 | 0 | 0 | 0 |  | 0 |  | DE | 5 | 0.451 | CDM
A3281-1AL | KNX Automatikschalter Universal 2,20 m | Rivelatore KNX 180° per accoppiatore bus 2073U, Universale con segnalazione di allarme, tipo lente 2,20 m, alluminio | Rivelatore KNX 180° per acc. 2073U, | Universal, tipo lente 2,20 m, alluminio | 4011377156067 | 90318080 | 161.68 | 06 |  | 0.06 | 0.025 | 10 | 357 | 170 | 85 | MM | 735 | G | 0 | 0 | 0 | 0 |  | 0 |  | 0 | 0 | 0 | 0 |  | 0 |  | DE | 5 | 0.451 | CDM
A3281-1ANM | KNX Automatikschalter Universal 2,20 m | Rivelatore KNX 180° per accoppiatore bus 2073U, Universale con segnalazione di allarme, tipo lente 2,20 m, antracite opaco | Rivelatore KNX 180° per acc. 2073U, | Universal, tipo lente 2,20 m, antracite opaco | 4011377156098 | 90318080 | 159.04 | 06 |  | 0.06 | 0.025 | 10 | 357 | 170 | 85 | MM | 735 | G | 0 | 0 | 0 | 0 |  | 0 |  | 0 | 0 | 0 | 0 |  | 0 |  | DE | 5 | 0.451 | CDM
A3281-1CH | KNX Automatikschalter Universal 2,20 m | Rivelatore KNX 180° per accoppiatore bus 2073U, Universale con segnalazione di allarme, tipo lente 2,20 m, champagne | Rivelatore KNX 180° per acc. 2073U, | Universal, tipo lente 2,20 m, champagne | 4011377156074 | 90318080 | 161.68 | 06 |  | 0.06 | 0.025 | 10 | 357 | 170 | 85 | MM | 735 | G | 0 | 0 | 0 | 0 |  | 0 |  | 0 | 0 | 0 | 0 |  | 0 |  | DE | 5 | 0.451 | CDM
A3281-1MO | KNX Automatikschalter Universal 2,20 m | Rivelatore KNX 180° per accoppiatore bus 2073U, Universale con segnalazione di allarme, tipo lente 2,20 m, mocca | Rivelatore KNX 180° per acc. 2073U, | Universal, tipo lente 2,20 m, mocca | 4011377156081 | 90318080 | 161.68 | 06 |  | 0.06 | 0.025 | 10 | 357 | 170 | 85 | MM | 735 | G | 0 | 0 | 0 | 0 |  | 0 |  | 0 | 0 | 0 | 0 |  | 0 |  | DE | 5 | 0.451 | CDM
A3281-1SW | KNX Automatikschalter Universal 2,20 m | Rivelatore KNX 180° per accoppiatore bus 2073U, Universale con segnalazione di allarme, tipo lente 2,20 m, nero | Rivelatore KNX 180° per acc. 2073U, | Universal, tipo lente 2,20 m, nero | 4011377156043 | 90318080 | 159.04 | 06 |  | 0.06 | 0.025 | 10 | 357 | 170 | 85 | MM | 735 | G | 0 | 0 | 0 | 0 |  | 0 |  | 0 | 0 | 0 | 0 |  | 0 |  | DE | 5 | 0.451 | CDM
A3281-1WW | KNX Automatikschalter Universal 2,20 m | Rivelatore KNX 180° per accoppiatore bus 2073U, Universale con segnalazione di allarme, tipo lente 2,20 m, bianco alpino | Rivelatore KNX 180° per acc. 2073U, | Universal, tipo lente 2,20 m, bianco alpino | 4011377156036 | 90318080 | 157.36 | 06 |  | 0.06 | 0.025 | 10 | 357 | 170 | 85 | MM | 735 | G | 0 | 0 | 0 | 0 |  | 0 |  | 0 | 0 | 0 | 0 |  | 0 |  | DE | 5 | 0.451 | CDM
A3281AL | KNX Automatikschalter Standard 2,20 m | Rivelatore KNX 180° per accoppiatore bus 2073U, Standard, tipo lente 2,20 m, alluminio | Rivelatore KNX 180° per acc. 2073U, | Standard, tipo lente 2,20 m, alluminio | 4011377155367 | 90318080 | 126.04 | 06 |  | 0.063 | 0.025 | 10 | 357 | 170 | 85 | MM | 765 | G | 0 | 0 | 0 | 0 |  | 0 |  | 0 | 0 | 0 | 0 |  | 0 |  | DE | 5 | 0.451 | CDM
A3281ANM | KNX Automatikschalter Standard 2,20 m | Rivelatore KNX 180° per accoppiatore bus 2073U, Standard, tipo lente 2,20 m, antracite opaco | Rivelatore KNX 180° per acc. 2073U, | Standard, tipo lente 2,20 m, antracite opaco | 4011377155398 | 90318080 | 123.4 | 06 |  | 0.063 | 0.025 | 10 | 357 | 170 | 85 | MM | 765 | G | 0 | 0 | 0 | 0 |  | 0 |  | 0 | 0 | 0 | 0 |  | 0 |  | DE | 5 | 0.451 | CDM
A3281CH | KNX Automatikschalter Standard 2,20 m | Rivelatore KNX 180° per accoppiatore bus 2073U, Standard, tipo lente 2,20 m, champagne | Rivelatore KNX 180° per acc. 2073U, | Standard, tipo lente 2,20 m, champagne | 4011377155374 | 90318080 | 126.04 | 06 |  | 0.063 | 0.025 | 10 | 357 | 170 | 85 | MM | 765 | G | 0 | 0 | 0 | 0 |  | 0 |  | 0 | 0 | 0 | 0 |  | 0 |  | DE | 5 | 0.451 | CDM
A3281MO | KNX Automatikschalter Standard 2,20 m | Rivelatore KNX 180° per accoppiatore bus 2073U, Standard, tipo lente 2,20 m, mocca | Rivelatore KNX 180° per acc. 2073U, | Standard, tipo lente 2,20 m, mocca | 4011377155381 | 90318080 | 126.04 | 06 |  | 0.063 | 0.025 | 10 | 357 | 170 | 85 | MM | 765 | G | 0 | 0 | 0 | 0 |  | 0 |  | 0 | 0 | 0 | 0 |  | 0 |  | DE | 5 | 0.451 | CDM
A3281SW | KNX Automatikschalter Standard 2,20 m | Rivelatore KNX 180° per accoppiatore bus 2073U, Standard, tipo lente 2,20 m, nero | Rivelatore KNX 180° per acc. 2073U, | Standard, tipo lente 2,20 m, nero | 4011377155343 | 90318080 | 123.4 | 06 |  | 0.063 | 0.025 | 10 | 357 | 170 | 85 | MM | 765 | G | 0 | 0 | 0 | 0 |  | 0 |  | 0 | 0 | 0 | 0 |  | 0 |  | DE | 5 | 0.451 | CDM
A3281WW | KNX Automatikschalter Standard 2,20 m | Rivelatore KNX 180° per accoppiatore bus 2073U, Standard, tipo lente 2,20 m, bianco alpino | Rivelatore KNX 180° per acc. 2073U, | Standard, tipo lente 2,20 m, bianco alpino | 4011377155336 | 90318080 | 121.68 | 06 |  | 0.063 | 0.025 | 10 | 357 | 170 | 85 | MM | 765 | G | 0 | 0 | 0 | 0 |  | 0 |  | 0 | 0 | 0 | 0 |  | 0 |  | DE | 5 | 0.451 | CDM
A3521 | Steckdose B.S. | Presa britannica, 13 A 250 V ~ 2 P, con protezione antiscossa ottimizzata, A500, bianco | Presa britannica, 13 A 250 V ~ | con prot. antisc., A500 bianco | 4011377113442 | 85366990 | 19.7 | 25 |  | 0.087 | 0.076 | 10 | 280 | 170 | 70 | MM | 872 | G | 0 | 0 | 0 | 0 |  | 0 |  | 0 | 0 | 0 | 0 |  | 0 |  | DE | 5 | 0.333 | CDM
A3521AL | Steckdose B.S. | Presa britannica, 13 A 250 V ~ 2 P, con protezione antiscossa ottimizzata, A500, alluminio | Presa britannica, 13 A 250 V ~ | con prot. antisc., A500 alluminio | 4011377114333 | 85366990 | 24.69 | 25 |  | 0.087 | 0.076 | 10 | 280 | 170 | 70 | MM | 872 | G | 0 | 0 | 0 | 0 |  | 0 |  | 0 | 0 | 0 | 0 |  | 0 |  | DE | 5 | 0.333 | CDM
A3521CH | Steckdose B.S. | Presa britannica, 13 A 250 V ~ 2 P, con protezione antiscossa ottimizzata, A500, champagne | Presa britannica, 13 A 250 V ~ | con prot. antisc., A500 champagne | 4011377117808 | 85366990 | 24.69 | 25 |  | 0.091 | 0.077 | 10 | 280 | 170 | 70 | MM | 914 | G | 0 | 0 | 0 | 0 |  | 0 |  | 0 | 0 | 0 | 0 |  | 0 |  | DE | 5 | 0.333 | CDM
A3521MO | Steckdose B.S. | Presa britannica, 13 A 250 V ~ 2 P, con protezione antiscossa ottimizzata, A500, moka | Presa britannica, 13 A 250 V ~ | con prot. antisc., A500 moka | 4011377117792 | 85366990 | 24.69 | 25 |  | 0.091 | 0.077 | 10 | 280 | 170 | 7 | MM | 910 | G | 0 | 0 | 0 | 0 |  | 0 |  | 0 | 0 | 0 | 0 |  | 0 |  | DE | 5 | 0.333 | CDM
A3521SW | Steckdose B.S. | Presa britannica, 13 A 250 V ~ 2 P, con protezione antiscossa ottimizzata, A500, nero | Presa britannica, 13 A 250 V ~ | con prot. antisc., A500 nero | 4011377113466 | 85366990 | 20.12 | 25 |  | 0.087 | 0.076 | 10 | 280 | 170 | 80 | MM | 872 | G | 0 | 0 | 0 | 0 |  | 0 |  | 0 | 0 | 0 | 0 |  | 0 |  | DE | 5 | 0.333 | CDM
A3521WW | Steckdose B.S. | Presa britannica, 13 A 250 V ~ 2 P, con protezione antiscossa ottimizzata, A500, bianco alpino | Presa britannica, 13 A 250 V ~ | con prot. antisc., A500 bianco alpino | 4011377113954 | 85366990 | 19.7 | 25 |  | 0.087 | 0.076 | 10 | 280 | 170 | 70 | MM | 872 | G | 0 | 0 | 0 | 0 |  | 0 |  | 0 | 0 | 0 | 0 |  | 0 |  | DE | 5 | 0.333 | CDM
A401TSA | Tastensatz komplett 1fach | Copritasto per sens. 1 canale, mod. A500, bianco | Copritasto per sens. 1 canale, | mod. A500, bianco | 4011377036840 | 85389099 | 5.58 | 06 |  | 0.02 | 0.009 | 1 | 81 | 81 | 40 | MM | 20 | G | 10 | 220 | 170 | 87 | MM | 307 | G | 0 | 0 | 0 | 0 |  | 0 |  | DE | 5 | 0.262 | CDM
A401TSAAL | Tastensatz komplett 1fach | Copritasto per sens. 1 canale, mod. A500, alluminio | Copritasto per sens. 1 canale, | mod. A500, alluminio | 4011377036888 | 85389099 | 9.93 | 06 |  | 0.02 | 0.009 | 1 | 81 | 81 | 40 | MM | 20 | G | 10 | 220 | 170 | 87 | MM | 307 | G | 0 | 0 | 0 | 0 |  | 0 |  | DE | 5 | 0.262 | CDM
A401TSAANM | Tastensatz komplett 1fach | Copritasto per sens. 1 canale, mod. A500, antracite opaco | Copritasto per sens. 1 canale, | mod. A500, antracite opaco | 4011377130005 | 85389099 | 7.41 | 06 |  | 0.02 | 0.009 | 1 | 81 | 81 | 40 | MM | 20 | G | 10 | 220 | 170 | 87 | MM | 307 | G | 0 | 0 | 0 | 0 |  | 0 |  | DE | 5 | 0.262 | CDM
A401TSACH | Tastensatz komplett 1fach | Copritasto per sens. 1 canale, mod. A500, champagne | Copritasto per sens. 1 canale, | mod. A500, champagne | 4011377115705 | 85389099 | 9.93 | 06 |  | 0.024 | 0.013 | 1 | 81 | 81 | 40 | MM | 24 | G | 10 | 220 | 170 | 87 | MM | 347 | G | 0 | 0 | 0 | 0 |  | 0 |  | DE | 5 | 0.262 | CDM
A401TSAMO | Tastensatz komplett 1fach | Copritasto per sens. 1 canale, mod. A500, moca | Copritasto per sens. 1 canale, | mod. A500, moca | 4011377115699 | 85389099 | 9.93 | 06 |  | 0.025 | 0.01 | 1 | 81 | 81 | 40 | MM | 25 | G | 10 | 220 | 170 | 87 | MM | 348 | G | 0 | 0 | 0 | 0 |  | 0 |  | DE | 5 | 0.262 | CDM
A401TSAP | Taste 1fach, Pfeil | Copritasto per sens. 1 canale,c. simb. mod. A500, bianco | Copritasto per sens. 1 canale,c. simb. | mod. A500, bianco | 4011377037038 | 85389099 | 7.03 | 06 |  | 0.021 | 0.01 | 1 | 81 | 40 | 81 | MM | 21 | G | 10 | 220 | 170 | 87 | MM | 317 | G | 0 | 0 | 0 | 0 |  | 0 |  | DE | 5 | 0.262 | CDM
A401TSAPAL | Taste 1fach, Pfeil | Copritasto per sens. 1 canale,c. simb. mod. A500, alluminio | Copritasto per sens. 1 canale,c. simb. | mod. A500, alluminio | 4011377037076 | 85389099 | 11.36 | 06 |  | 0.021 | 0.01 | 1 | 81 | 81 | 40 | MM | 21 | G | 10 | 220 | 170 | 87 | MM | 317 | G | 0 | 0 | 0 | 0 |  | 0 |  | DE | 5 | 0.262 | CDM
A401TSAPANM | Taste 1fach, Pfeil | Copritasto per sens. 1 canale,c. simb. mod. A500, antracite opaco | Copritasto per sens. 1 canale,c. simb. | mod. A500, antracite opaco | 4011377130098 | 85389099 | 8.85 | 06 |  | 0.021 | 0.01 | 1 | 81 | 81 | 40 | MM | 21 | G | 10 | 220 | 170 | 87 | MM | 317 | G | 0 | 0 | 0 | 0 |  | 0 |  | DE | 5 | 0.262 | CDM
A401TSAPCH | Taste 1fach, Pfeil | Copritasto per sens. 1 canale,c. simb. mod. A500, champagne | Copritasto per sens. 1 canale,c. simb. | mod. A500, champagne | 4011377115798 | 85389099 | 11.36 | 06 |  | 0.025 | 0.01 | 1 | 81 | 81 | 40 | MM | 25 | G | 10 | 220 | 170 | 87 | MM | 348 | G | 0 | 0 | 0 | 0 |  | 0 |  | DE | 5 | 0.262 | CDM
A401TSAPMO | Taste 1fach, Pfeil | Copritasto per sens. 1 canale,c. simb. mod. A500, moca | Copritasto per sens. 1 canale,c. simb. | mod. A500, moca | 4011377115781 | 85389099 | 11.36 | 06 |  | 0.024 | 0.01 | 1 | 81 | 81 | 40 | MM | 24 | G | 10 | 220 | 170 | 87 | MM | 355 | G | 0 | 0 | 0 | 0 |  | 0 |  | DE | 5 | 0.262 | CDM
A401TSAPSW | Taste 1fach, Pfeil | Copritasto per sens. 1 canale,c. simb. mod. A500, nero | Copritasto per sens. 1 canale,c. simb. | mod. A500, nero | 4011377037069 | 85389099 | 8.85 | 06 |  | 0.02 | 0.009 | 1 | 81 | 81 | 40 | MM | 20 | G | 10 | 220 | 170 | 87 | MM | 307 | G | 0 | 0 | 0 | 0 |  | 0 |  | DE | 5 | 0.262 | CDM
A401TSAPWW | Taste 1fach, Pfeil | Copritasto per sens. 1 canale,c. simb. mod. A500, bianco alpino | Copritasto per sens. 1 canale,c. simb. | mod. A500, bianco alpino | 4011377037045 | 85389099 | 7.03 | 06 |  | 0.02 | 0.009 | 1 | 81 | 40 | 81 | MM | 20 | G | 10 | 220 | 170 | 87 | MM | 307 | G | 0 | 0 | 0 | 0 |  | 0 |  | DE | 5 | 0.262 | CDM
A401TSASW | Tastensatz komplett 1fach | Copritasto per sens. 1 canale, mod. A500, nero | Copritasto per sens. 1 canale, | mod. A500, nero | 4011377036871 | 85389099 | 7.41 | 06 |  | 0.02 | 0.009 | 1 | 81 | 81 | 40 | MM | 20 | G | 10 | 220 | 170 | 87 | MM | 307 | G | 0 | 0 | 0 | 0 |  | 0 |  | DE | 5 | 0.262 | CDM
A401TSAWW | Tastensatz komplett 1fach | Copritasto per sens. 1 canale, mod. A500, bianco alpino | Copritasto per sens. 1 canale, | mod. A500, bianco alpino | 4011377036864 | 85389099 | 5.58 | 06 |  | 0.02 | 0.009 | 1 | 81 | 81 | 40 | MM | 20 | G | 10 | 220 | 170 | 87 | MM | 307 | G | 0 | 0 | 0 | 0 |  | 0 |  | DE | 5 | 0.262 | CDM
A402TSA | Tastensatz komplett 2fach | Copritasto per sens. 2 canali, mod. A500, bianco | Copritasto per sens. 2 canali, | mod. A500, bianco | 4011377036994 | 85389099 | 7.11 | 06 |  | 0.021 | 0.01 | 1 | 81 | 81 | 40 | MM | 21 | G | 10 | 220 | 170 | 87 | MM | 317 | G | 0 | 0 | 0 | 0 |  | 0 |  | DE | 5 | 0.262 | CDM
A402TSAAL | Tastensatz komplett 2fach | Copritasto per sens. 2 canali, mod. A500, alluminio | Copritasto per sens. 2 canali, | mod. A500, alluminio | 4011377036932 | 85389099 | 12.08 | 06 |  | 0.02 | 0.009 | 1 | 81 | 81 | 40 | MM | 20 | G | 10 | 220 | 170 | 87 | MM | 307 | G | 0 | 0 | 0 | 0 |  | 0 |  | DE | 5 | 0.262 | CDM
A402TSAANM | Tastensatz komplett 2fach | Copritasto per sens. 2 canali, mod. A500, antracite opaco | Copritasto per sens. 2 canali, | mod. A500, antracite opaco | 4011377130029 | 85389099 | 9.57 | 06 |  | 0.02 | 0.009 | 1 | 81 | 81 | 40 | MM | 20 | G | 10 | 220 | 170 | 87 | MM | 307 | G | 0 | 0 | 0 | 0 |  | 0 |  | DE | 5 | 0.262 | CDM
A402TSACH | Tastensatz komplett 2fach | Copritasto per sens. 2 canali, mod. A500, champagne | Copritasto per sens. 2 canali, | mod. A500, champagne | 4011377115729 | 85389099 | 12.08 | 06 |  | 0.023 | 0.012 | 1 | 81 | 81 | 40 | MM | 23 | G | 10 | 220 | 170 | 87 | MM | 355 | G | 0 | 0 | 0 | 0 |  | 0 |  | DE | 5 | 0.262 | CDM
A402TSAMO | Tastensatz komplett 2fach | Copritasto per sens. 2 canali, mod. A500, moca | Copritasto per sens. 2 canali, | mod. A500, moca | 4011377115712 | 85389099 | 12.08 | 06 |  | 0.025 | 0.013 | 1 | 81 | 81 | 40 | MM | 25 | G | 10 | 220 | 170 | 87 | MM | 357 | G | 0 | 0 | 0 | 0 |  | 0 |  | DE | 5 | 0.262 | CDM
A402TSAP | Taste 2fach, Pfeil | Copritasto per sens. 2 canali,c. simb. mod. A500, bianco | Copritasto per sens. 2 canali,c. simb. | mod. A500, bianco | 4011377037083 | 85389099 | 4.94 | 06 |  | 0.016 | 0.005 | 1 | 81 | 81 | 40 | MM | 16 | G | 10 | 220 | 170 | 87 | MM | 267 | G | 0 | 0 | 0 | 0 |  | 0 |  | DE | 5 | 0.262 | CDM
A402TSAPAL | Taste 2fach, Pfeil | Copritasto per sens. 2 canali,c. simb. mod. A500, alluminio | Copritasto per sens. 2 canali,c. simb. | mod. A500, alluminio | 4011377037113 | 85389099 | 7.48 | 06 |  | 0.017 | 0.006 | 1 | 81 | 81 | 40 | MM | 17 | G | 10 | 220 | 170 | 87 | MM | 277 | G | 0 | 0 | 0 | 0 |  | 0 |  | DE | 5 | 0.262 | CDM
A402TSAPANM | Taste 2fach, Pfeil | Copritasto per sens. 2 canali,c. simb. mod. A500, antracite opaco | Copritasto per sens. 2 canali,c. simb. | mod. A500, antracite opaco | 4011377130111 | 85389099 | 6.22 | 06 |  | 0.017 | 0.006 | 1 | 81 | 81 | 40 | MM | 17 | G | 10 | 220 | 170 | 87 | MM | 277 | G | 0 | 0 | 0 | 0 |  | 0 |  | DE | 5 | 0.262 | CDM
A402TSAPCH | Taste 2fach, Pfeil | Copritasto per sens. 2 canali,c. simb. mod. A500, champagne | Copritasto per sens. 2 canali,c. simb. | mod. A500, champagne | 4011377115811 | 85389099 | 7.48 | 06 |  | 0.02 | 0.008 | 1 | 81 | 81 | 40 | MM | 20 | G | 10 | 220 | 170 | 87 | MM | 307 | KG | 0 | 0 | 0 | 0 |  | 0 |  | DE | 5 | 0.262 | CDM
A402TSAPMO | Taste 2fach, Pfeil | Copritasto per sens. 2 canali,c. simb. mod. A500, moca | Copritasto per sens. 2 canali,c. simb. | mod. A500, moca | 4011377115804 | 85389099 | 7.48 | 06 |  | 0.017 | 0.005 | 1 | 81 | 81 | 40 | MM | 17 | G | 10 | 220 | 170 | 87 | MM | 277 | G | 0 | 0 | 0 | 0 |  | 0 |  | DE | 5 | 0.262 | CDM
A402TSAPSW | Taste 2fach, Pfeil | Copritasto per sens. 2 canali,c. simb. mod. A500, nero | Copritasto per sens. 2 canali,c. simb. | mod. A500, nero | 4011377037106 | 85389099 | 6.22 | 06 |  | 0.017 | 0.006 | 1 | 81 | 81 | 40 | MM | 17 | G | 10 | 220 | 170 | 87 | MM | 277 | G | 0 | 0 | 0 | 0 |  | 0 |  | DE | 5 | 0.262 | CDM
A402TSAPWW | Taste 2fach, Pfeil | Copritasto per sens. 2 canali,c. simb. mod. A500, bianco alpino | Copritasto per sens. 2 canali,c. simb. | mod. A500, bianco alpino | 4011377037090 | 85389099 | 4.94 | 06 |  | 0.017 | 0.006 | 1 | 81 | 81 | 40 | MM | 17 | G | 10 | 220 | 170 | 87 | MM | 277 | G | 0 | 0 | 0 | 0 |  | 0 |  | DE | 5 | 0.262 | CDM
A402TSASW | Tastensatz komplett 2fach | Copritasto per sens. 2 canali, mod. A500, nero | Copritasto per sens. 2 canali, | mod. A500, nero | 4011377036925 | 85389099 | 9.57 | 06 |  | 0.021 | 0.01 | 1 | 81 | 81 | 40 | MM | 21 | G | 10 | 220 | 170 | 87 | MM | 317 | G | 0 | 0 | 0 | 0 |  | 0 |  | DE | 5 | 0.262 | CDM
A402TSAWW | Tastensatz komplett 2fach | Copritasto per sens. 2 canali, mod. A500, bianco alpino | Copritasto per sens. 2 canali, | mod. A500, bianco alpino | 4011377036918 | 85389099 | 7.11 | 06 |  | 0.021 | 0.01 | 1 | 81 | 81 | 40 | MM | 21 | G | 10 | 220 | 170 | 87 | MM | 317 | G | 0 | 0 | 0 | 0 |  | 0 |  | DE | 5 | 0.262 | CDM
A403TSA | Tastensatz komplett 3fach | Copritasto per sens. 3 canali, mod. A500, bianco | Copritasto per sens. 3 canali, | mod. A500, bianco | 4011377036949 | 85389099 | 8.42 | 06 |  | 0.022 | 0.011 | 1 | 81 | 81 | 40 | MM | 22 | G | 10 | 220 | 170 | 87 | MM | 327 | G | 0 | 0 | 0 | 0 |  | 0 |  | DE | 5 | 0.262 | CDM
A403TSAAL | Tastensatz komplett 3fach | Copritasto per sens. 3 canali, mod. A500, alluminio | Copritasto per sens. 3 canali, | mod. A500, alluminio | 4011377036970 | 85389099 | 13.18 | 06 |  | 0.021 | 0.01 | 1 | 81 | 81 | 40 | MM | 21 | G | 10 | 220 | 170 | 87 | MM | 317 | G | 0 | 0 | 0 | 0 |  | 0 |  | DE | 5 | 0.262 | CDM
A403TSAANM | Tastensatz komplett 3fach | Copritasto per sens. 3 canali, mod. A500, antracite opaco | Copritasto per sens. 3 canali, | mod. A500, antracite opaco | 4011377130043 | 85389099 | 10.66 | 06 |  | 0.021 | 0.01 | 1 | 81 | 81 | 40 | MM | 21 | G | 10 | 220 | 170 | 87 | MM | 317 | G | 0 | 0 | 0 | 0 |  | 0 |  | DE | 5 | 0.262 | CDM
A403TSACH | Tastensatz komplett 3fach | Copritasto per sens. 3 canali, mod. A500, champagne | Copritasto per sens. 3 canali, | mod. A500, champagne | 4011377115743 | 85389099 | 13.18 | 06 |  | 0.025 | 0.013 | 1 | 81 | 81 | 40 | MM | 25 | G | 10 | 220 | 170 | 87 | MM | 360 | G | 0 | 0 | 0 | 0 |  | 0 |  | DE | 5 | 0.262 | CDM
A403TSAMO | Tastensatz komplett 3fach | Copritasto per sens. 3 canali, mod. A500, moca | Copritasto per sens. 3 canali, | mod. A500, moca | 4011377115736 | 85389099 | 13.18 | 06 |  | 0.025 | 0.013 | 1 | 81 | 81 | 40 | MM | 25 | G | 10 | 220 | 170 | 87 | MM | 357 | G | 0 | 0 | 0 | 0 |  | 0 |  | DE | 5 | 0.262 | CDM
A403TSASW | Tastensatz komplett 3fach | Copritasto per sens. 3 canali, mod. A500, nero | Copritasto per sens. 3 canali, | mod. A500, nero | 4011377036963 | 85389099 | 10.66 | 06 |  | 0.026 | 0.015 | 1 | 81 | 81 | 40 | MM | 26 | G | 10 | 220 | 170 | 87 | MM | 367 | G | 0 | 0 | 0 | 0 |  | 0 |  | DE | 5 | 0.262 | CDM
A403TSAWW | Tastensatz komplett 3fach | Copritasto per sens. 3 canali, mod. A500, bianco alpino | Copritasto per sens. 3 canali, | mod. A500, bianco alpino | 4011377036956 | 85389099 | 8.42 | 06 |  | 0.026 | 0.015 | 1 | 81 | 81 | 40 | MM | 26 | G | 10 | 220 | 170 | 87 | MM | 367 | G | 0 | 0 | 0 | 0 |  | 0 |  | DE | 5 | 0.262 | CDM
A404TSA | Tastensatz komplett 4fach | Copritasto per sens. 4 canali, mod. A500, bianco | Copritasto per sens. 4 canali, | mod. A500, bianco | 4011377036987 | 85389099 | 9.5 | 06 |  | 0.021 | 0.01 | 1 | 81 | 81 | 40 | MM | 21 | G | 10 | 220 | 170 | 87 | MM | 317 | G | 0 | 0 | 0 | 0 |  | 0 |  | DE | 5 | 0.262 | CDM
A404TSAAL | Tastensatz komplett 4fach | Copritasto per sens. 4 canali, mod. A500, alluminio | Copritasto per sens. 4 canali, | mod. A500, alluminio | 4011377037021 | 85389099 | 14.26 | 06 |  | 0.021 | 0.01 | 1 | 81 | 40 | 81 | MM | 21 | G | 10 | 220 | 170 | 87 | MM | 317 | G | 0 | 0 | 0 | 0 |  | 0 |  | DE | 5 | 0.262 | CDM
A404TSAANM | Tastensatz komplett 4fach | Copritasto per sens. 4 canali, mod. A500, antracite opaco | Copritasto per sens. 4 canali, | mod. A500, antracite opaco | 4011377130074 | 85389099 | 11.73 | 06 |  | 0.021 | 0.01 | 1 | 81 | 40 | 81 | MM | 21 | G | 10 | 220 | 170 | 87 | MM | 317 | G | 0 | 0 | 0 | 0 |  | 0 |  | DE | 5 | 0.262 | CDM
A404TSACH | Tastensatz komplett 4fach | Copritasto per sens. 4 canali, mod. A500, champagne | Copritasto per sens. 4 canali, | mod. A500, champagne | 4011377115774 | 85389099 | 14.26 | 06 |  | 0.025 | 0.014 | 1 | 81 | 81 | 40 | MM | 25 | G | 10 | 220 | 170 | 87 | MM | 357 | G | 0 | 0 | 0 | 0 |  | 0 |  | DE | 5 | 0.262 | CDM
A404TSAMO | Tastensatz komplett 4fach | Copritasto per sens. 4 canali, mod. A500, moca | Copritasto per sens. 4 canali, | mod. A500, moca | 4011377115767 | 85389099 | 14.26 | 06 |  | 0.025 | 0.013 | 1 | 81 | 81 | 40 | MM | 25 | G | 10 | 220 | 170 | 87 | MM | 357 | G | 0 | 0 | 0 | 0 |  | 0 |  | DE | 5 | 0.262 | CDM
A404TSAP14 | Taste 4fach, Pfeil | Copritasto per sens. 4 canali,c. simb. mod. A500, tast.1 e 4, bianco | Copritasto per sens. 4 canali,c. simb. | mod. A500, tast.1 e 4, bianco | 4011377037120 | 85389099 | 3.8 | 06 |  | 0.014 | 0.003 | 1 | 81 | 81 | 40 | MM | 14 | G | 10 | 220 | 170 | 87 | MM | 247 | G | 0 | 0 | 0 | 0 |  | 0 |  | DE | 5 | 0.262 | CDM
A404TSAP23 | Taste 4fach, Pfeil | Copritasto per sens. 4 canali,c. simb. mod. A500, tast.2 e 3, bianco | Copritasto per sens. 4 canali,c. simb. | mod. A500, tast.2 e 3, bianco | 4011377037687 | 85389099 | 3.8 | 06 |  | 0.014 | 0.003 | 1 | 81 | 81 | 40 | MM | 14 | G | 10 | 220 | 170 | 87 | MM | 247 | G | 0 | 0 | 0 | 0 |  | 0 |  | DE | 5 | 0.262 | CDM
A404TSAPAL14 | Taste 4fach, Pfeil | Copritasto per sens. 4 canali,c. simb. mod. A500, tast.1 e 4, alluminio | Copritasto per sens. 4 canali,c. simb. | mod. A500, tast.1 e 4, alluminio | 4011377037151 | 85389099 | 5 | 06 |  | 0.015 | 0.004 | 1 | 81 | 81 | 40 | MM | 15 | G | 10 | 220 | 170 | 87 | MM | 257 | G | 0 | 0 | 0 | 0 |  | 0 |  | DE | 5 | 0.262 | CDM
A404TSAPAL23 | Taste 4fach, Pfeil | Copritasto per sens. 4 canali,c. simb. mod. A500, tast.2 e 3, alluminio | Copritasto per sens. 4 canali,c. simb. | mod. A500, tast.2 e 3, alluminio | 4011377037199 | 85389099 | 5 | 06 |  | 0.015 | 0.004 | 1 | 81 | 81 | 40 | MM | 15 | G | 10 | 220 | 170 | 87 | MM | 257 | G | 0 | 0 | 0 | 0 |  | 0 |  | DE | 5 | 0.262 | CDM
A404TSAPANM14 | Taste 4fach, Pfeil | Copritasto per sens. 4 canali,c. simb. mod. A500, tast.1 e 4, antracite opaco | Copritasto per sens. 4 canali,c. simb. | mod. A500, tast.1 e 4, antracite opaco | 4011377130135 | 85389099 | 4.36 | 06 |  | 0.014 | 0.003 | 1 | 81 | 81 | 40 | MM | 14 | G | 10 | 220 | 170 | 87 | MM | 247 | G | 0 | 0 | 0 | 0 |  | 0 |  | DE | 5 | 0.262 | CDM
A404TSAPANM23 | Taste 4fach, Pfeil | Copritasto per sens. 4 canali,c. simb. mod. A500, tast.2 e 3, antracite opaco | Copritasto per sens. 4 canali,c. simb. | mod. A500, tast.2 e 3, antracite opaco | 4011377130166 | 85389099 | 4.36 | 06 |  | 0.014 | 0.003 | 1 | 81 | 81 | 40 | MM | 14 | G | 10 | 220 | 170 | 87 | MM | 247 | G | 0 | 0 | 0 | 0 |  | 0 |  | DE | 5 | 0.262 | CDM
A404TSAPCH14 | Taste 4fach, Pfeil | Copritasto per sens. 4 canali,c. simb. mod. A500, tast.1 e 4, champagne | Copritasto per sens. 4 canali,c. simb. | mod. A500, tast.1 e 4, champagne | 4011377115835 | 85389099 | 5 | 06 |  | 0.017 | 0.003 | 1 | 81 | 81 | 40 | MM | 17 | G | 10 | 220 | 170 | 87 | MM | 277 | G | 0 | 0 | 0 | 0 |  | 0 |  | DE | 5 | 0.262 | CDM
A404TSAPCH23 | Taste 4fach, Pfeil | Copritasto per sens. 4 canali,c. simb. mod. A500, tast.2 e 3, champagne | Copritasto per sens. 4 canali,c. simb. | mod. A500, tast.2 e 3, moca | 4011377115866 | 85389099 | 5 | 06 |  | 0.016 | 0.002 | 1 | 81 | 81 | 40 | MM | 16 | G | 10 | 220 | 170 | 87 | MM | 296 | G | 0 | 0 | 0 | 0 |  | 0 |  | DE | 5 | 0.262 | CDM
A404TSAPMO14 | Taste 4fach, Pfeil | Copritasto per sens. 4 canali,c. simb. mod. A500, tast.1 e 4, moca | Copritasto per sens. 4 canali,c. simb. | mod. A500, tast.1 e 4, moca | 4011377115828 | 85389099 | 5 | 06 |  | 0.017 | 0.006 | 1 | 81 | 81 | 40 | MM | 17 | G | 10 | 220 | 170 | 87 | MM | 277 | G | 0 | 0 | 0 | 0 |  | 0 |  | DE | 5 | 0.262 | CDM
A404TSAPMO23 | Taste 4fach, Pfeil | Copritasto per sens. 4 canali,c. simb. mod. A500, tast.2 e 3, champagne | Copritasto per sens. 4 canali,c. simb. | mod. A500, tast.2 e 3, moca | 4011377115842 | 85389099 | 5 | 06 |  | 0.017 | 0.006 | 1 | 81 | 81 | 40 | MM | 17 | G | 10 | 220 | 170 | 87 | MM | 277 | G | 0 | 0 | 0 | 0 |  | 0 |  | DE | 5 | 0.262 | CDM
A404TSAPSW14 | Taste 4fach, Pfeil | Copritasto per sens. 4 canali,c. simb. mod. A500, tast.1 e 4, nero | Copritasto per sens. 4 canali,c. simb. | mod. A500, tast.1 e 4, nero | 4011377037144 | 85389099 | 4.36 | 06 |  | 0.014 | 0.003 | 1 | 81 | 40 | 81 | MM | 14 | G | 10 | 220 | 170 | 87 | MM | 247 | G | 0 | 0 | 0 | 0 |  | 0 |  | DE | 5 | 0.262 | CDM
A404TSAPSW23 | Taste 4fach, Pfeil | Copritasto per sens. 4 canali,c. simb. mod. A500, tast.2 e 3, nero | Copritasto per sens. 4 canali,c. simb. | mod. A500, tast.2 e 3, nero | 4011377037182 | 85389099 | 4.36 | 06 |  | 0.015 | 0.004 | 1 | 81 | 40 | 81 | MM | 15 | G | 10 | 220 | 170 | 87 | MM | 257 | G | 0 | 0 | 0 | 0 |  | 0 |  | DE | 5 | 0.262 | CDM
A404TSAPWW14 | Taste 4fach, Pfeil | Copritasto per sens. 4 canali,c. simb. mod. A500, t.1 e 4, bianco alpino | Copritasto per sens. 4 canali,c. simb. | mod. A500, t.1 e 4, bianco alpino | 4011377037137 | 85389099 | 3.8 | 06 |  | 0.014 | 0.003 | 1 | 81 | 40 | 81 | MM | 14 | G | 10 | 220 | 170 | 87 | MM | 247 | G | 0 | 0 | 0 | 0 |  | 0 |  | DE | 5 | 0.262 | CDM
A404TSAPWW23 | Taste 4fach, Pfeil | Copritasto per sens. 4 canali,c. simb. mod. A500, t.2 e 3, bianco alpino | Copritasto per sens. 4 canali,c. simb. | mod. A500, t.2 e 3, bianco alpino | 4011377037175 | 85389099 | 3.8 | 06 |  | 0.015 | 0.004 | 1 | 81 | 40 | 81 | MM | 15 | G | 10 | 220 | 170 | 87 | MM | 257 | G | 0 | 0 | 0 | 0 |  | 0 |  | DE | 5 | 0.262 | CDM
A404TSASW | Tastensatz komplett 4fach | Copritasto per sens. 4 canali, mod. A500, nero | Copritasto per sens. 4 canali, | mod. A500, nero | 4011377037014 | 85389099 | 11.73 | 06 |  | 0.021 | 0.01 | 1 | 81 | 40 | 81 | MM | 21 | G | 10 | 220 | 170 | 87 | MM | 317 | G | 0 | 0 | 0 | 0 |  | 0 |  | DE | 5 | 0.262 | CDM
A404TSAWW | Tastensatz komplett 4fach | Copritasto per sens. 4 canali, mod. A500, bianco alpino | Copritasto per sens. 4 canali, | mod. A500, bianco alpino | 4011377037670 | 85389099 | 9.5 | 06 |  | 0.021 | 0.01 | 1 | 81 | 81 | 40 | MM | 21 | G | 10 | 220 | 170 | 87 | MM | 317 | G | 0 | 0 | 0 | 0 |  | 0 |  | DE | 5 | 0.262 | CDM
A4093TSA | KNX Tastensatz f. Komfortregler | Copritasti per controller ambientale KNX compatto, mod. AS+A500+A creation, bianco | Copritasti per 4093KRMTSD, | mod. A500, bianco alpino | 4011377049406 | 85389099 | 13.96 | 06 |  | 0.02 | 0.008 | 1 | 81 | 40 | 81 | MM | 20 | G | 10 | 220 | 170 | 87 | MM | 307 | G | 0 | 0 | 0 | 0 |  | 0 |  | DE | 5 | 0.262 | CDM
A4093TSAAL | KNX Tastensatz f. Komfortregler | Copritasti per controller ambientale KNX compatto, mod. AS+A500+A creation, alluminio | Copritasti per 4093KRMTSD, | mod. A500, alluminio | 4011377049420 | 85389099 | 17.09 | 06 |  | 0.02 | 0.011 | 1 | 81 | 40 | 81 | MM | 20 | G | 10 | 220 | 170 | 87 | MM | 307 | G | 0 | 0 | 0 | 0 |  | 0 |  | DE | 5 | 0.262 | CDM
A4093TSAANM | KNX Tastensatz f. Komfortregler | Copritasti per controller ambientale KNX compatto, mod. A500, antracite opaco | Copritasti per 4093KRMTSD, | mod. A500, bianco alpino | 4011377130180 | 85389099 | 15.03 | 06 |  | 0.02 | 0.011 | 1 | 81 | 40 | 81 | MM | 20 | G | 10 | 220 | 170 | 87 | MM | 307 | G | 0 | 0 | 0 | 0 |  | 0 |  | DE | 5 | 0.262 | CDM
A4093TSACH | KNX Tastensatz f. Komfortregler | Copritasti per controller ambientale KNX compatto, mod. AS+A500+A creation, champagne | Copritasti per 4093KRMTSD, | mod. A500, champagne | 4011377116665 | 85389099 | 17.09 | 06 |  | 0.022 | 0.01 | 1 | 81 | 81 | 40 | MM | 22 | G | 10 | 220 | 170 | 87 | MM | 328 | G | 0 | 0 | 0 | 0 |  | 0 |  | DE | 5 | 0.262 | CDM
A4093TSAMO | KNX Tastensatz f. Komfortregler | Copritasti per controller ambientale KNX compatto, mod. AS+A500+A creation, moca | Copritasti per 4093KRMTSD, | mod. A500, moca | 4011377116672 | 85389099 | 17.09 | 06 |  | 0.021 | 0.01 | 1 | 81 | 81 | 40 | MM | 21 | G | 10 | 220 | 170 | 87 | MM | 328 | G | 0 | 0 | 0 | 0 |  | 0 |  | DE | 5 | 0.262 | CDM
A4093TSASW | KNX Tastensatz f. Komfortregler | Copritasti per controller ambientale KNX compatto, mod. AS+A500+A creation, nero | Copritasti per 4093KRMTSD, | mod. A500, nero | 4011377049437 | 85389099 | 15.03 | 06 |  | 0.021 | 0.01 | 1 | 81 | 81 | 40 | MM | 21 | G | 10 | 220 | 170 | 87 | MM | 317 | G | 0 | 0 | 0 | 0 |  | 0 |  | DE | 5 | 0.262 | CDM
A4093TSAWW | KNX Tastensatz f. Komfortregler | Copritasti per controller ambientale KNX compatto, mod. AS+A500+A creation, bianco alpino | Copritasti per 4093KRMTSD, | mod. A500, bianco alpino | 4011377049413 | 85389099 | 13.96 | 06 |  | 0.02 | 0.009 | 1 | 81 | 40 | 81 | MM | 20 | G | 10 | 220 | 170 | 87 | MM | 307 | G | 0 | 0 | 0 | 0 |  | 0 |  | DE | 5 | 0.262 | CDM
A409T | Taste mit Temperatursymbol | Copritasto con simbolo temperature per controller ambientale KNX compatto, mod. AS+A500+A creation | Copritasto per 4093KRMTSD, simbolo | temperature, mod. A500 | 4011377149069 | 85389099 | 10.72 | 06 |  | 0.02 | 0.009 | 1 | 81 | 81 | 40 | MM | 20 | G | 10 | 220 | 170 | 87 | MM | 307 | G | 0 | 0 | 0 | 0 |  | 0 |  | DE | 5 | 0.262 | CDM
A40NA | Plexiglas Abdeckung | Mascherina in plexiglas con inserto bianco per radiotrasmettitore a parete “piatto” e per sensore a pulsanti (ricambio) | Mascherina in plexiglas con inserto, | bianco | 4011377043213 | 85389099 | 3.87 | 01 | A | 0.005 | 0.005 | 1 | 100 | 70 | 2 | MM | 5.5 | G | 0 | 0 | 0 | 0 |  | 0 |  | 0 | 0 | 0 | 0 |  | 0 |  | DE | 5 | 0.014 | CDM
A40NAAL | Plexiglas Abdeckung | Mascherina in plexiglas con inserto alluminio per radiotrasmettitore a parete “piatto” e per sensore a pulsanti (ricambio) | Mascherina in plexiglas con inserto, | alluminio | 4011377043237 | 85389099 | 4.48 | 01 | A | 0.004 | 0.002 | 1 | 100 | 70 | 0.5 | MM | 4 | G | 0 | 0 | 0 | 0 |  | 0 |  | 0 | 0 | 0 | 0 |  | 0 |  | DE | 5 | 0.004 | CDM
A40NAANM | Plexiglas Abdeckung | Mascherina in plexiglas con inserto antracite opaco per radiotrasmettitore a parete “piatto” e per sensore a pulsanti (ricambio) | Mascherina in plexiglas con inserto, | antracite opaco | 4011377128637 | 85389099 | 4.34 | 01 | A | 0.005 | 0.004 | 1 | 100 | 70 | 2 | MM | 5 | G | 0 | 0 | 0 | 0 |  | 0 |  | 0 | 0 | 0 | 0 |  | 0 |  | DE | 5 | 0.014 | CDM
A40NACH | Plexiglas Abdeckung | Mascherina in plexiglas con inserto champagne per radiotrasmettitore a parete “piatto” e per sensore a pulsanti (ricambio) | Mascherina in plexiglas con inserto, | champagne | 4011377093430 | 85389099 | 4.48 | 01 | A | 0.005 | 0.004 | 1 | 100 | 70 | 2 | MM | 5 | G | 0 | 0 | 0 | 0 |  | 0 |  | 0 | 0 | 0 | 0 |  | 0 |  | DE | 5 | 0.014 | CDM
A40NAMO | Plexiglas Abdeckung | Mascherina in plexiglas con inserto moca per radiotrasmettitore a parete “piatto” e per sensore a pulsanti (ricambio) | Mascherina in plexiglas con inserto, | moca | 4011377093447 | 85389099 | 4.48 | 01 | A | 0.005 | 0.004 | 1 | 100 | 70 | 2 | MM | 5 | G | 0 | 0 | 0 | 0 |  | 0 |  | 0 | 0 | 0 | 0 |  | 0 |  | DE | 5 | 0.014 | CDM
A40NAWW | Plexiglas Abdeckung | Mascherina in plexiglas con inserto bianco alpino per radiotrasmettitore a parete “piatto” e per sensore a pulsanti (ricambio) | Mascherina in plexiglas con inserto, | bianco alpino | 4011377043220 | 85389099 | 3.87 | 01 | A | 0.004 | 0.002 | 1 | 100 | 70 | 0.5 | MM | 4 | G | 0 | 0 | 0 | 0 |  | 0 |  | 0 | 0 | 0 | 0 |  | 0 |  | DE | 5 | 0.004 | CDM
A41F | Funk-Wandsender "Flach" 1-kanalig | Radiotrasmettitore a parete "piatto" per i programmi AS+A500+A creation / A500 / A plus, 1 canale, bianco | Radiotrasmettitore "piatto" per progr. | AS+A500+A creation/A500, 1 canale, bianco | 4011377019478 | 85269200 | 134.39 | 04 | A | 0.064 | 0.053 | 1 | 81 | 40 | 81 | MM | 64 | G | 0 | 0 | 0 | 0 |  | 0 |  | 0 | 0 | 0 | 0 |  | 0 |  | DE | 5 | 0.262 | CDM
A41FAL | Funk-Wandsender "Flach" 1-kanalig | Radiotrasmettitore a parete "piatto" per i programmi AS+A500+A creation / A500 / A plus, 1 canale, alluminio | Radiotrasmettitore "piatto" per progr. | AS+A500+A creation/A500, 1 canale, alluminio | 4011377019492 | 85269200 | 136.34 | 04 | A | 0.064 | 0.053 | 1 | 81 | 40 | 81 | MM | 64 | G | 0 | 0 | 0 | 0 |  | 0 |  | 0 | 0 | 0 | 0 |  | 0 |  | DE | 5 | 0.262 | CDM
A41FANM | Funk-Wandsender "Flach" 1-kanalig | Radiotrasmettitore a parete "piatto" per i programmi A500 / A creation, 1 canale, antracite opaco | Radiotrasmettitore "piatto" per progr. | A500, 1 canale, antracite opaco | 4011377128569 | 85269200 | 136.34 | 04 | A | 0.064 | 0.053 | 1 | 81 | 40 | 81 | MM | 64 | G | 0 | 0 | 0 | 0 |  | 0 |  | 0 | 0 | 0 | 0 |  | 0 |  | DE | 5 | 0.262 | CDM
A41FCH | Funk-Wandsender "Flach" 1-kanalig | Radiotrasmettitore a parete "piatto" per i programmi ST550 / CD500 / CDPlus, 1 canale, champagne | Radiotrasmettitore "piatto" per progr. | AS+A500+A creation/A500, 1 canale, champagne | 4011377094345 | 85269200 | 136.34 | 04 | A | 0.064 | 0.053 | 1 | 81 | 81 | 40 | MM | 64 | G | 0 | 0 | 0 | 0 |  | 0 |  | 0 | 0 | 0 | 0 |  | 0 |  | DE | 5 | 0.262 | CDM
A41FMO | Funk-Wandsender "Flach" 1-kanalig | Radiotrasmettitore a parete "piatto" per i programmi ST550 / CD500 / CDPlus, 1 canale, moca | Radiotrasmettitore "piatto" per progr. | AS+A500+A creation/A500, 1 canale, moca | 4011377094369 | 85269200 | 136.34 | 04 | A | 0.064 | 0.053 | 1 | 81 | 81 | 40 | MM | 64 | G | 0 | 0 | 0 | 0 |  | 0 |  | 0 | 0 | 0 | 0 |  | 0 |  | DE | 5 | 0.262 | CDM
A41FSW | Funk-Wandsender "Flach" 1-kanalig | Radiotrasmettitore a parete "piatto" per i programmi ST550 / CD500 / CDPlus, 1 canale, nero | Radiotrasmettitore "piatto" per progr. | AS+A500+A creation/A500, 1 canale, nero | 4011377028326 | 85269200 | 136.34 | 04 | A | 0.064 | 0.053 | 1 | 81 | 40 | 81 | MM | 64 | G | 0 | 0 | 0 | 0 |  | 0 |  | 0 | 0 | 0 | 0 |  | 0 |  | DE | 5 | 0.262 | CDM
A41FWW | Funk-Wandsender "Flach" 1-kanalig | Radiotrasmettitore a parete "piatto" per i programmi AS+A500+A creation / A500 / A plus, 1 canale, bianco alpino | Radiotrasmettitore "piatto" per progr. | AS+A500+A creation/A500, 1 can., bianco alpino | 4011377019485 | 85269200 | 134.39 | 04 | A | 0.064 | 0.053 | 1 | 81 | 40 | 81 | MM | 64 | G | 0 | 0 | 0 | 0 |  | 0 |  | 0 | 0 | 0 | 0 |  | 0 |  | DE | 5 | 0.262 | CDM
A42F | Funk-Wandsender "Flach" 2-kanalig | Radiotrasmettitore a parete "piatto" per i programmi AS+A500+A creation / A500 / A plus, 2 canali, bianco | Radiotrasmettitore "piatto" per progr. | AS+A500+A creation/A500, 2 canali, bianco | 4011377019508 | 85269200 | 136.25 | 04 | A | 0.064 | 0.043 | 1 | 81 | 40 | 81 | MM | 64 | G | 0 | 0 | 0 | 0 |  | 0 |  | 0 | 0 | 0 | 0 |  | 0 |  | DE | 5 | 0.262 | CDM
A42FAL | Funk-Wandsender "Flach" 2-kanalig | Radiotrasmettitore a parete "piatto" per i programmi AS+A500+A creation / A500 / A plus, 2 canali, alluminio | Radiotrasmettitore "piatto" per progr. | AS+A500+A creation/A500, 2 canali, alluminio | 4011377019522 | 85269200 | 137.66 | 04 | A | 0.063 | 0.052 | 1 | 81 | 33 | 81 | MM | 63 | G | 0 | 0 | 0 | 0 |  | 0 |  | 0 | 0 | 0 | 0 |  | 0 |  | DE | 5 | 0.217 | CDM
A42FANM | Funk-Wandsender "Flach" 2-kanalig | Radiotrasmettitore a parete "piatto" per i programmi A500 / A creation, 2 canali, antracite opaco | Radiotrasmettitore "piatto" per progr. | A500, 2 canali, antracite opaco | 4011377128583 | 85269200 | 137.66 | 04 | A | 0.063 | 0.052 | 1 | 81 | 33 | 81 | MM | 63 | G | 0 | 0 | 0 | 0 |  | 0 |  | 0 | 0 | 0 | 0 |  | 0 |  | DE | 5 | 0.217 | CDM
A42FCH | Funk-Wandsender "Flach" 2-kanalig | Radiotrasmettitore a parete "piatto" per i programmi ST550 / CD500 / CDPlus, 2 canali, champagne | Radiotrasmettitore "piatto" per progr. | AS+A500+A creation/A500, 2 canali, champagne | 4011377094376 | 85269200 | 137.66 | 04 | A | 0.063 | 0.052 | 1 | 81 | 81 | 40 | MM | 63 | G | 0 | 0 | 0 | 0 |  | 0 |  | 0 | 0 | 0 | 0 |  | 0 |  | DE | 5 | 0.262 | CDM
A42FMO | Funk-Wandsender "Flach" 2-kanalig | Radiotrasmettitore a parete "piatto" per i programmi ST550 / CD500 / CDPlus, 2 canali, moca | Radiotrasmettitore "piatto" per progr. | AS+A500+A creation/A500, 2 canali, moca | 4011377094383 | 85269200 | 137.66 | 04 | A | 0.063 | 0.052 | 1 | 81 | 81 | 40 | MM | 63 | G | 0 | 0 | 0 | 0 |  | 0 |  | 0 | 0 | 0 | 0 |  | 0 |  | DE | 5 | 0.262 | CDM
A42FSW | Funk-Wandsender "Flach" 2-kanalig | Radiotrasmettitore a parete "piatto" per i programmi ST550 / CD500 / CDPlus, 2 canali, nero | Radiotrasmettitore "piatto" per progr. | AS+A500+A creation/A500, 2 canali, nero | 4011377028333 | 85269200 | 137.66 | 04 | A | 0.065 | 0.054 | 1 | 81 | 40 | 81 | MM | 65 | G | 0 | 0 | 0 | 0 |  | 0 |  | 0 | 0 | 0 | 0 |  | 0 |  | DE | 5 | 0.262 | CDM
A42FWW | Funk-Wandsender "Flach" 2-kanalig | Radiotrasmettitore a parete "piatto" per i programmi AS+A500+A creation / A500 / A plus, 2 canali, bianco alpino | Radiotrasmettitore "piatto" per progr. | AS+A500+A creation/A500, 2 can., bianco alpino | 4011377019515 | 85269200 | 136.25 | 04 | A | 0.065 | 0.054 | 1 | 81 | 40 | 81 | MM | 65 | G | 0 | 0 | 0 | 0 |  | 0 |  | 0 | 0 | 0 | 0 |  | 0 |  | DE | 5 | 0.262 | CDM
A44F | Funk-Wandsender "Flach" 4-kanalig | Radiotrasmettitore a parete "piatto" per i programmi AS+A500+A creation / A500 / A plus, 4 canali, bianco | Radiotrasmettitore "piatto" per progr. | AS+A500+A creation/A500, 4 canali, bianco | 4011377019539 | 85269200 | 137.71 | 04 | A | 0.063 | 0.052 | 1 | 81 | 40 | 81 | MM | 63 | G | 0 | 0 | 0 | 0 |  | 0 |  | 0 | 0 | 0 | 0 |  | 0 |  | DE | 5 | 0.262 | CDM
A44FAL | Funk-Wandsender "Flach" 4-kanalig | Radiotrasmettitore a parete "piatto" per i programmi AS+A500+A creation / A500 / A plus, 4 canali, alluminio | Radiotrasmettitore "piatto" per progr. | AS+A500+A creation/A500, 4 canali, alluminio | 4011377019560 | 85269200 | 139.86 | 04 | A | 0.063 | 0.051 | 1 | 81 | 40 | 81 | MM | 63 | G | 0 | 0 | 0 | 0 |  | 0 |  | 0 | 0 | 0 | 0 |  | 0 |  | DE | 5 | 0.262 | CDM
A44FANM | Funk-Wandsender "Flach" 4-kanalig | Radiotrasmettitore a parete "piatto" per i programmi A500 / A creation, 4 canali, antracite opaco | Radiotrasmettitore "piatto" per progr. | A500, 4 canali, antracite opaco | 4011377128613 | 85269200 | 139.86 | 04 | A | 0.063 | 0.051 | 1 | 81 | 40 | 81 | MM | 63 | G | 0 | 0 | 0 | 0 |  | 0 |  | 0 | 0 | 0 | 0 |  | 0 |  | DE | 5 | 0.262 | CDM
A44FCH | Funk-Wandsender "Flach" 4-kanalig | Radiotrasmettitore a parete "piatto" per i programmi ST550 / CD500 / CDPlus, 4 canali, champagne | Radiotrasmettitore "piatto" per progr. | AS+A500+A creation/A500, 4 canali, champagne | 4011377094390 | 85269200 | 139.86 | 04 | A | 0.063 | 0.051 | 1 | 81 | 81 | 40 | MM | 63 | G | 0 | 0 | 0 | 0 |  | 0 |  | 0 | 0 | 0 | 0 |  | 0 |  | DE | 5 | 0.262 | CDM
A44FMO | Funk-Wandsender "Flach" 4-kanalig | Radiotrasmettitore a parete "piatto" per i programmi ST550 / CD500 / CDPlus, 4 canali, moca | Radiotrasmettitore "piatto" per progr. | AS+A500+A creation/A500, 4 canali, moca | 4011377094406 | 85269200 | 139.86 | 04 | A | 0.063 | 0.051 | 1 | 81 | 81 | 40 | MM | 63 | G | 0 | 0 | 0 | 0 |  | 0 |  | 0 | 0 | 0 | 0 |  | 0 |  | DE | 5 | 0.262 | CDM
A44FSW | Funk-Wandsender "Flach" 4-kanalig | Radiotrasmettitore "piatto", 4 canali nero | Radiotrasmettitore "piatto" per progr. | AS+A500+A creation/A500, 4 canali, nero | 4011377028340 | 85269200 | 139.86 | 04 | A | 0.065 | 0.054 | 1 | 81 | 40 | 81 | MM | 65 | G | 0 | 0 | 0 | 0 |  | 0 |  | 0 | 0 | 0 | 0 |  | 0 |  | DE | 5 | 0.262 | CDM
A44FWW | Funk-Wandsender "Flach" 4-kanalig | Radiotrasmettitore a parete "piatto" per i programmi AS+A500+A creation / A500 / A plus, 4 canali, bianco alpino | Radiotrasmettitore "piatto" per progr. | AS+A500+A creation/A500, 4 can., bianco alpino | 4011377019546 | 85269200 | 138.33 | 04 | A | 0.065 | 0.054 | 1 | 81 | 40 | 81 | MM | 65 | G | 0 | 0 | 0 | 0 |  | 0 |  | 0 | 0 | 0 | 0 |  | 0 |  | DE | 5 | 0.262 | CDM
A501TSA | Tastensatz komplett 1fach | Copritasti per sens. 1 canale F50, mod. A500, bianco | Copritasti per sens. 1 canale, F50 | mod. A500, bianco | 4011377107083 | 85389099 | 5.58 | 06 |  | 0.024 | 0.012 | 1 | 81 | 81 | 40 | MM | 24 | G | 10 | 220 | 170 | 87 | MM | 350 | G | 0 | 0 | 0 | 0 |  | 0 |  | DE | 5 | 0.262 | CDM
A501TSAAL | Tastensatz komplett 1fach | Copritasti per sens. 1 canale F50, mod. A500, alluminio | Copritasti per sens. 1 canale, F50 | mod. A500, alluminio | 4011377107106 | 85389099 | 9.93 | 06 |  | 0.024 | 0.012 | 1 | 81 | 81 | 40 | MM | 24 | G | 10 | 220 | 170 | 87 | MM | 350 | G | 0 | 0 | 0 | 0 |  | 0 |  | DE | 5 | 0.262 | CDM
A501TSAANM | Tastensatz komplett 1fach | Copritasti per sens. 1 canale F50, mod. A500, antracite opaco | Copritasti per sens. 1 canale, F50 | mod. A500, antracite opaco | 4011377129665 | 85389099 | 7.41 | 06 |  | 0.024 | 0.012 | 1 | 81 | 81 | 40 | MM | 24 | G | 10 | 220 | 170 | 87 | MM | 350 | G | 0 | 0 | 0 | 0 |  | 0 |  | DE | 5 | 0.262 | CDM
A501TSACH | Tastensatz komplett 1fach | Copritasti per sens. 1 canale F50, mod. A500, champagne | Copritasti per sens. 1 canale, F50 | mod. A500, champagne | 4011377107137 | 85389099 | 9.93 | 06 |  | 0.024 | 0.012 | 1 | 81 | 81 | 40 | MM | 24 | G | 10 | 220 | 170 | 87 | MM | 350 | G | 0 | 0 | 0 | 0 |  | 0 |  | DE | 5 | 0.262 | CDM
A501TSAMO | Tastensatz komplett 1fach | Copritasti per sens. 1 canale F50, mod. A500, moka | Copritasti per sens. 1 canale, F50 | mod. A500, moka | 4011377107120 | 85389099 | 9.93 | 06 |  | 0.024 | 0.012 | 1 | 81 | 81 | 40 | MM | 24 | G | 10 | 220 | 170 | 87 | MM | 350 | G | 0 | 0 | 0 | 0 |  | 0 |  | DE | 5 | 0.987 | CDM
A501TSASW | Tastensatz komplett 1fach | Copritasti per sens. 1 canale F50, mod. A500, nero | Copritasti per sens. 1 canale, F50 | mod. A500, nero | 4011377107113 | 85389099 | 7.41 | 06 |  | 0.024 | 0.012 | 1 | 81 | 81 | 40 | MM | 24 | G | 10 | 220 | 170 | 87 | MM | 351 | G | 0 | 0 | 0 | 0 |  | 0 |  | DE | 5 | 0.262 | CDM
A501TSAWW | Tastensatz komplett 1fach | Copritasti per sens. 1 canale F50, mod. A500, bianco alpino | Copritasti per sens. 1 canale, F50 | mod. A500, bianco alpino | 4011377107090 | 85389099 | 5.58 | 46 |  | 0.024 | 0.012 | 1 | 81 | 81 | 40 | MM | 24 | G | 10 | 220 | 170 | 87 | MM | 350 | G | 0 | 0 | 0 | 0 |  | 0 |  | DE | 5 | 0.262 | CDM
A502TSA | Tastensatz komplett 2fach | Copritasti per sens. 2 canali F50, mod. A500, bianco | Copritasti per sens. 2 canali, F50 | mod. A500, bianco | 4011377107267 | 85389099 | 7.11 | 06 |  | 0.025 | 0.013 | 1 | 81 | 81 | 40 | MM | 25 | G | 10 | 220 | 170 | 87 | MM | 352 | G | 0 | 0 | 0 | 0 |  | 0 |  | DE | 5 | 0.262 | CDM
A502TSAAL | Tastensatz komplett 2fach | Copritasti per sens. 2 canali F50, mod. A500, alluminio | Copritasti per sens. 2 canali, F50 | mod. A500, alluminio | 4011377107281 | 85389099 | 12.08 | 06 |  | 0.025 | 0.013 | 1 | 81 | 81 | 40 | MM | 25 | G | 10 | 220 | 170 | 87 | MM | 352 | G | 0 | 0 | 0 | 0 |  | 0 |  | DE | 5 | 0.262 | CDM
A502TSAANM | Tastensatz komplett 2fach | Copritasti per sens. 2 canali F50, mod. A500, antracite opaco | Copritasti per sens. 2 canali, F50 | mod. A500, antracite opaco | 4011377129689 | 85389099 | 9.57 | 06 |  | 0.025 | 0.013 | 1 | 81 | 81 | 40 | MM | 25 | G | 10 | 220 | 170 | 87 | MM | 352 | G | 0 | 0 | 0 | 0 |  | 0 |  | DE | 5 | 0.262 | CDM
A502TSACH | Tastensatz komplett 2fach | Copritasti per sens. 2 canali F50, mod. A500, champagne | Copritasti per sens. 2 canali, F50 | mod. A500, champagne | 4011377107328 | 85389099 | 12.08 | 06 |  | 0.025 | 0.013 | 1 | 81 | 81 | 40 | MM | 25 | G | 10 | 220 | 170 | 87 | MM | 352 | G | 0 | 0 | 0 | 0 |  | 0 |  | DE | 5 | 0.262 | CDM
A502TSAMO | Tastensatz komplett 2fach | Copritasti per sens. 2 canali F50, mod. A500, moka | Copritasti per sens. 2 canali, F50 | mod. A500, moka | 4011377107311 | 85389099 | 12.08 | 06 |  | 0.026 | 0.014 | 1 | 81 | 81 | 40 | MM | 26 | G | 10 | 220 | 170 | 87 | MM | 355 | G | 0 | 0 | 0 | 0 |  | 0 |  | DE | 5 | 0.262 | CDM
A502TSASW | Tastensatz komplett 2fach | Copritasti per sens. 2 canali F50, mod. A500, nero | Copritasti per sens. 2 canali, F50 | mod. A500, nero | 4011377107298 | 85389099 | 9.57 | 06 |  | 0.023 | 0.011 | 1 | 81 | 81 | 40 | MM | 23 | G | 10 | 220 | 170 | 87 | MM | 338 | G | 0 | 0 | 0 | 0 |  | 0 |  | DE | 5 | 0.262 | CDM
A502TSAWW | Tastensatz komplett 2fach | Copritasti per sens. 2 canali F50, mod. A500, bianco alpino | Copritasti per sens. 2 canali, F50 | mod. A500, bianco alpino | 4011377107274 | 85389099 | 7.11 | 46 |  | 0.026 | 0.014 | 1 | 81 | 81 | 40 | MM | 26 | G | 10 | 220 | 170 | 87 | MM | 355 | G | 0 | 0 | 0 | 0 |  | 0 |  | DE | 5 | 0.262 | CDM
A503TSA | Tastensatz komplett 3fach | Copritasti per sens. 3 canali F50, mod. A500, bianco | Copritasti per sens. 3 canali, F50 | mod. A500, bianco | 4011377104495 | 85389099 | 8.42 | 06 |  | 0.024 | 0.013 | 1 | 81 | 81 | 40 | MM | 24 | G | 10 | 220 | 170 | 87 | MM | 355 | G | 0 | 0 | 0 | 0 |  | 0 |  | DE | 5 | 0.988 | CDM
A503TSAAL | Tastensatz komplett 3fach | Copritasti per sens. 3 canali F50, mod. A500, alluminio | Copritasti per sens. 3 canali, F50 | mod. A500, alluminio | 4011377104983 | 85389099 | 13.18 | 06 |  | 0.024 | 0.004 | 1 | 81 | 81 | 40 | MM | 24 | G | 10 | 220 | 170 | 87 | MM | 348 | G | 0 | 0 | 0 | 0 |  | 0 |  | DE | 5 | 0.262 | CDM
A503TSAANM | Tastensatz komplett 3fach | Copritasti per sens. 3 canali F50, mod. A500, antracite opaco | Copritasti per sens. 3 canali, F50 | mod. A500, antracite opaco | 4011377129719 | 85389099 | 10.66 | 06 |  | 0.005 | 0.004 | 1 | 81 | 81 | 40 | MM | 24 | G | 10 | 220 | 170 | 87 | MM | 348 | G | 0 | 0 | 0 | 0 |  | 0 |  | DE | 5 | 0.262 | CDM
A503TSACH | Tastensatz komplett 3fach | Copritasti per sens. 3 canali F50, mod. A500, champagne | Copritasti per sens. 3 canali, F50 | mod. A500, champagne | 4011377105010 | 85389099 | 13.18 | 06 |  | 0.025 | 0.013 | 1 | 81 | 81 | 40 | MM | 25 | G | 10 | 220 | 170 | 87 | MM | 355 | G | 0 | 0 | 0 | 0 |  | 0 |  | DE | 5 | 0.262 | CDM
A503TSAMO | Tastensatz komplett 3fach | Copritasti per sens. 3 canali F50, mod. A500, moka | Copritasti per sens. 3 canali, F50 | mod. A500, moka | 4011377105003 | 85389099 | 13.18 | 06 |  | 0.025 | 0.013 | 1 | 81 | 81 | 40 | MM | 25 | G | 10 | 220 | 170 | 87 | MM | 355 | G | 0 | 0 | 0 | 0 |  | 0 |  | DE | 5 | 0.988 | CDM
A503TSASW | Tastensatz komplett 3fach | Copritasti per sens. 3 canali F50, mod. A500, nero | Copritasti per sens. 3 canali, F50 | mod. A500, nero | 4011377104990 | 85389099 | 10.66 | 06 |  | 0.025 | 0.013 | 1 | 81 | 81 | 40 | MM | 25 | G | 10 | 220 | 170 | 87 | MM | 355 | G | 0 | 0 | 0 | 0 |  | 0 |  | DE | 5 | 0.262 | CDM
A503TSAWW | Tastensatz komplett 3fach | Copritasti per sens. 3 canali F50, mod. A500, bianco alpino | Copritasti per sens. 3 canali, F50 | mod. A500, bianco alpino | 4011377104518 | 85389099 | 8.42 | 46 |  | 0.025 | 0.013 | 1 | 81 | 81 | 40 | MM | 25 | G | 10 | 220 | 170 | 87 | MM | 355 | G | 0 | 0 | 0 | 0 |  | 0 |  | DE | 5 | 0.262 | CDM
A504TSA | Tastensatz komplett 4fach | Copritasti per sens. 4 canali F50, mod. A500, bianco | Copritasti per sens. 4 canali, F50 | mod. A500, bianco | 4011377107496 | 85389099 | 9.5 | 06 |  | 0.023 | 0.011 | 1 | 81 | 81 | 40 | MM | 23 | G | 10 | 220 | 170 | 87 | MM | 338 | G | 0 | 0 | 0 | 0 |  | 0 |  | DE | 5 | 0.262 | CDM
A504TSAAL | Tastensatz komplett 4fach | Copritasti per sens. 4 canali F50, mod. A500, alluminio | Copritasti per sens. 4 canali, F50 | mod. A500, alluminio | 4011377107526 | 85389099 | 14.26 | 06 |  | 0.025 | 0.013 | 1 | 81 | 81 | 40 | MM | 25 | G | 10 | 220 | 170 | 87 | MM | 357 | G | 0 | 0 | 0 | 0 |  | 0 |  | DE | 5 | 0.262 | CDM
A504TSAANM | Tastensatz komplett 4fach | Copritasti per sens. 4 canali F50, mod. A500, antracite opaco | Copritasti per sens. 4 canali, F50 | mod. A500, antracite opaco | 4011377129733 | 85389099 | 11.73 | 06 |  | 0.025 | 0.013 | 1 | 81 | 81 | 40 | MM | 25 | G | 10 | 220 | 170 | 87 | MM | 357 | G | 0 | 0 | 0 | 0 |  | 0 |  | DE | 5 | 0.262 | CDM
A504TSACH | Tastensatz komplett 4fach | Copritasti per sens. 4 canali F50, mod. A500, champagne | Copritasti per sens. 4 canali, F50 | mod. A500, champagne | 4011377107557 | 85389099 | 14.26 | 06 |  | 0.025 | 0.013 | 1 | 81 | 81 | 40 | MM | 25 | G | 10 | 220 | 170 | 87 | MM | 357 | G | 0 | 0 | 0 | 0 |  | 0 |  | DE | 5 | 0.262 | CDM
A504TSAMO | Tastensatz komplett 4fach | Copritasti per sens. 4 canali F50, mod. A500, moka | Copritasti per sens. 4 canali, F50 | mod. A500, moka | 4011377107540 | 85389099 | 14.26 | 06 |  | 0.026 | 0.014 | 1 | 81 | 81 | 40 | MM | 26 | G | 10 | 220 | 170 | 87 | MM | 371 | G | 0 | 0 | 0 | 0 |  | 0 |  | DE | 5 | 0.262 | CDM
A504TSASW | Tastensatz komplett 4fach | Copritasti per sens. 4 canali F50, mod. A500, nero | Copritasti per sens. 4 canali, F50 | mod. A500, nero | 4011377107533 | 85389099 | 11.73 | 06 |  | 0.023 | 0.011 | 1 | 81 | 81 | 40 | MM | 23 | G | 10 | 220 | 170 | 87 | MM | 340 | G | 0 | 0 | 0 | 0 |  | 0 |  | DE | 5 | 0.262 | CDM
A504TSAWW | Tastensatz komplett 4fach | Copritasti per sens. 4 canali F50, mod. A500, bianco alpino | Copritasti per sens. 4 canali, F50 | mod. A500, bianco alpino | 4011377107519 | 85389099 | 9.5 | 46 |  | 0.026 | 0.014 | 1 | 81 | 81 | 40 | MM | 26 | G | 10 | 220 | 170 | 87 | MM | 364 | G | 0 | 0 | 0 | 0 |  | 0 |  | DE | 5 | 0.262 | CDM
A506BFNUZ | Zug-Wechselschalter | Deviatore a tirante 10 AX 250 V~, bianco | Deviatore a tirante 10A, 250V~, | bianco | 4011377131521 | 85365080 | 20.12 | 01 |  | 0.094 | 0.084 | 10 | 280 | 170 | 70 | MM | 937 | G | 200 | 570 | 385 | 350 | MM | 19.455 | KG | 3200 | 1200 | 800 | 1920 | MM | 333.28 | KG | DE | 5 | 0.333 | CDM
A506BFNUZAL | Zug-Wechselschalter | Deviatore a tirante 10 AX 250 V~, alluminio | Deviatore a tirante 10A, 250V~, | alluminio | 4011377114630 | 85365080 | 25.29 | 02 |  | 0.095 | 0.086 | 10 | 280 | 170 | 70 | MM | 951 | G | 0 | 0 | 0 | 0 |  | 0 |  | 0 | 0 | 0 | 0 |  | 0 |  | DE | 5 | 0.333 | CDM
A506BFNUZANM | Zug-Wechselschalter | Deviatore a tirante 10 AX 250 V~, antracite opaco | Deviatore a tirante 10A, 250V~, | antracite opaco | 4011377128118 | 85365080 | 21.98 | 02 |  | 0.094 | 0.084 | 10 | 280 | 170 | 70 | MM | 940 | G | 0 | 0 | 0 | 0 |  | 0 |  | 0 | 0 | 0 | 0 |  | 0 |  | DE | 5 | 0.333 | CDM
A506BFNUZCH | Zug-Wechselschalter | Deviatore a tirante 10 AX 250 V~, champagne | Deviatore a tirante 10A, 250V~, | champagne | 4011377131538 | 85365080 | 25.29 | 02 |  | 0.094 | 0.084 | 10 | 280 | 170 | 70 | MM | 938 | G | 0 | 0 | 0 | 0 |  | 0 |  | 0 | 0 | 0 | 0 |  | 0 |  | DE | 5 | 0.333 | CDM
A506BFNUZMO | Zug-Wechselschalter | Deviatore a tirante 10 AX 250 V~, moca | Deviatore a tirante 10A, 250V~, | moca | 4011377131545 | 85365080 | 25.29 | 02 |  | 0.093 | 0.071 | 10 | 280 | 170 | 70 | MM | 934 | G | 0 | 0 | 0 | 0 |  | 0 |  | 0 | 0 | 0 | 0 |  | 0 |  | DE | 5 | 0.333 | CDM
A506BFNUZSW | Zug-Wechselschalter | Deviatore a tirante 10 AX 250 V~, nero | Deviatore a tirante 10A, 250V~, | nero | 4011377114623 | 85365080 | 21.98 | 02 |  | 0.094 | 0.084 | 10 | 280 | 170 | 70 | MM | 937 | G | 0 | 0 | 0 | 0 |  | 0 |  | 0 | 0 | 0 | 0 |  | 0 |  | DE | 5 | 0.333 | CDM
A506BFNUZWW | Zug-Wechselschalter | Deviatore a tirante 10 AX 250 V~, bianco alpino | Deviatore a tirante 10A, 250V~, | bianco alpino | 4011377114616 | 85365080 | 20.12 | 01 |  | 0.094 | 0.084 | 10 | 280 | 170 | 70 | MM | 938 | G | 0 | 0 | 0 | 0 |  | 0 |  | 0 | 0 | 0 | 0 |  | 0 |  | DE | 5 | 0.333 | CDM
A5071RFTSM | KNX RF Funk-Wandsender-Modul 1fach | Modulo per sensore a tasti F50 KNX RF con acc. bus integrato Standard, 1 canale, mod. A500 | Modulo per sens. a tasti F50 KNX RF | con acc., bus integr. Standard, 1 canale | 4011377149212 | 85269200 | 94.51 | 06 |  | 0.082 | 0.057 | 1 | 81 | 81 | 40 | MM | 82 | G | 10 | 220 | 170 | 87 | MM | 929 | G | 0 | 0 | 0 | 0 |  | 0 |  | DE | 5 | 0.262 | CDM
A5071TSM | KNX Tastsensor-Modul Standard 1fach | Modulo per sensore a tasti F50 KNX con acc. bus integrato Standard, 1 canale, mod. A500 | Modulo per sens. a tasti F50 KNX con acc. | bus integr. Standard, 1 canale, A500 | 4011377106727 | 85365011 | 103.9 | 06 |  | 0.082 | 0.057 | 1 | 81 | 81 | 40 | MM | 82 | G | 10 | 220 | 170 | 87 | MM | 929 | G | 0 | 0 | 0 | 0 |  | 0 |  | DE | 5 | 0.262 | CDM
A5072RFTSM | KNX RF Funk-Wandsender-Modul 2fach | Modulo per sensore a tasti F50 KNX RF con acc. bus integrato Standard, 2 canali, mod. A500 | Modulo per sens. a tasti F50 KNX RF | con acc., bus integr. Standard, 2 canali | 4011377149243 | 85269200 | 95.34 | 06 |  | 0.082 | 0.057 | 1 | 81 | 81 | 40 | MM | 82 | G | 10 | 220 | 170 | 87 | MM | 927 | G | 0 | 0 | 0 | 0 |  | 0 |  | DE | 5 | 0.262 | CDM
A5072TSM | KNX Tastsensor-Modul Standard 2fach | Modulo per sensore a tasti F50 KNX con acc. bus integrato Standard, 2 canali, mod. A500 | Modulo per sens. a tasti F50 KNX con acc. | bus integr. Standard, 2 canali, A500 | 4011377106741 | 85365011 | 111.22 | 06 |  | 0.082 | 0.057 | 1 | 81 | 81 | 40 | MM | 82 | G | 10 | 220 | 170 | 87 | MM | 927 | G | 0 | 0 | 0 | 0 |  | 0 |  | DE | 5 | 0.262 | CDM
A5073RFTSM | KNX RF Funk-Wandsender-Modul 3fach | Modulo per sensore a tasti F50 KNX RF con acc. bus integrato Standard, 3 canali, mod. A500 | Modulo per sens. a tasti F50 KNX RF | con acc., bus integr. Standard, 3 canali | 4011377149687 | 85269200 | 95.97 | 06 |  | 0.081 | 0.057 | 1 | 81 | 81 | 40 | MM | 81 | G | 10 | 220 | 170 | 87 | MM | 929 | G | 0 | 0 | 0 | 0 |  | 0 |  | DE | 5 | 0.262 | CDM
A5073TSM | KNX Tastsensor-Modul Standard 3fach | Modulo per sensore a tasti F50 KNX con acc. bus integrato Standard, 3 canali, mod. A500 | Modulo per sens. a tasti F50 KNX con acc. | bus integr. Standard, 3 canali, A500 | 4011377106765 | 85365011 | 122.22 | 06 |  | 0.081 | 0.057 | 1 | 81 | 81 | 40 | MM | 81 | G | 10 | 220 | 170 | 87 | MM | 929 | G | 0 | 0 | 0 | 0 |  | 0 |  | DE | 5 | 0.262 | CDM
A5074RFTSM | KNX RF Funk-Wandsender-Modul 4fach | Modulo per sensore a tasti F50 KNX RF con acc. bus integrato Standard, 4 canali, mod. A500 | Modulo per sens. a tasti F50 KNX RF | con acc., bus integr. Standard, 4 canali | 4011377149724 | 85269200 | 96.8 | 06 |  | 0.085 | 0.06 | 1 | 81 | 81 | 40 | MM | 85 | G | 10 | 220 | 170 | 87 | MM | 964 | G | 0 | 0 | 0 | 0 |  | 0 |  | DE | 5 | 0.262 | CDM
A5074TSM | KNX Tastsensor-Modul Standard 4fach | Modulo per sensore a tasti F50 KNX con acc. bus integrato Standard, 4 canali, mod. A500 | Modulo per sens. a tasti F50 KNX con acc. | bus integr. Standard, 4 canali, A500 | 4011377106789 | 85365011 | 145.11 | 06 |  | 0.085 | 0.06 | 1 | 81 | 81 | 40 | MM | 85 | G | 10 | 220 | 170 | 87 | MM | 964 | G | 0 | 0 | 0 | 0 |  | 0 |  | DE | 5 | 0.262 | CDM
A5091TSEM | KNX Tasts.-Erweiterungsm.Univ.1fach | Modulo d'espansione per sens. a tasti F50 KNX Universal, 1 canale, mod. A500 | Modulo d'esp. per sens. tasti F50 KNX, | 1 canale, A500 | 4011377106963 | 85365011 | 72.47 | 06 |  | 0.084 | 0.072 | 1 | 81 | 81 | 40 | MM | 84 | G | 10 | 220 | 170 | 87 | MM | 949 | G | 0 | 0 | 0 | 0 |  | 0 |  | DE | 5 | 0.262 | CDM
A5091TSM | KNX Tastsensor-Modul Universal 1fach | Modulo per sensore a tasti F50 KNX con acc. bus integrato Universal, 1 canale, mod. A500 | Modulo sens. a tasti F50 KNX con acc. | bus integr. Universal, 1 canale, A500 | 4011377106710 | 85365011 | 127.85 | 46 |  | 0.098 | 0.059 | 1 | 81 | 81 | 40 | MM | 98 | G | 10 | 220 | 170 | 87 | MM | 1.101 | KG | 0 | 0 | 0 | 0 |  | 0 |  | DE | 5 | 0.262 | CDM
A5092TSEM | KNX Tasts.-Erweiterungsm.Univ.2fach | Modulo d'espansione per sens. a tasti F50 KNX con acc. bus integrato Universal, 2 canali, mod. A500 | Modulo d'esp. per sens. tasti F50 KNX, | 2 canali, A500 | 4011377106970 | 85365011 | 76.8 | 06 |  | 0.099 | 0.06 | 1 | 81 | 81 | 40 | MM | 99 | G | 10 | 220 | 170 | 87 | MM | 1.097 | KG | 0 | 0 | 0 | 0 |  | 0 |  | DE | 5 | 0.262 | CDM
A5092TSM | KNX Tastsensor-Modul Universal 2fach | Modulo per sensore a tasti F50 KNX con acc. bus integrato Universal, 2 canali, mod. A500 | Modulo sens. a tasti F50 KNX con acc. | bus integr. Universal, 2 canali, A500 | 4011377106734 | 85365011 | 135.14 | 46 |  | 0.099 | 0.061 | 1 | 81 | 81 | 40 | MM | 99 | G | 10 | 220 | 170 | 87 | MM | 1.111 | KG | 0 | 0 | 0 | 0 |  | 0 |  | DE | 5 | 0.262 | CDM
A5093TSEM | KNX Tasts.-Erweiterungsm.Univ.3fach | Modulo d'espansione per sens. a tasti F50 KNX con acc. bus integrato Universal, 3 canali, mod. A500 | Modulo d'esp. per sens. tasti F50 KNX, | 3 canali, A500 | 4011377106987 | 85365011 | 81.88 | 06 |  | 0.084 | 0.06 | 1 | 81 | 81 | 40 | MM | 84 | G | 10 | 220 | 170 | 87 | MM | 963 | G | 0 | 0 | 0 | 0 |  | 0 |  | DE | 5 | 0.262 | CDM
A5093TSM | KNX Tastsensor-Modul Universal 3fach | Modulo per sensore a tasti F50 KNX con acc. bus integrato Universal, 3 canali, mod. A500 | Modulo sens. a tasti F50 KNX con acc. | bus integr. Universal, 3 canali, A500 | 4011377106758 | 85365011 | 146.18 | 46 |  | 0.098 | 0.059 | 1 | 81 | 81 | 40 | MM | 98 | G | 10 | 220 | 170 | 87 | MM | 1.101 | KG | 0 | 0 | 0 | 0 |  | 0 |  | DE | 5 | 0.262 | CDM
A5094TSEM | KNX Tasts.-Erweiterungsm.Univ.4fach | Modulo d'espansione per sens. a tasti F50 KNX con acc. bus integrato Universal, 4 canali, mod. A500 | Modulo d'esp. per sens. tasti F50 KNX, | 4 canali, A500 | 4011377111158 | 85365011 | 88.6 | 06 |  | 0.085 | 0.06 | 1 | 81 | 81 | 40 | MM | 85 | G | 10 | 220 | 170 | 87 | MM | 960 | G | 0 | 0 | 0 | 0 |  | 0 |  | DE | 5 | 0.262 | CDM
A5094TSM | KNX Tastsensor-Modul Universal 4fach | Modulo per sensore a tasti F50 KNX con acc. bus integrato Universal, 4 canali, mod. A500 | Modulo sens. a tasti F50 KNX con acc. | bus integr. Universal, 4 canali, A500 | 4011377106772 | 85365011 | 156.29 | 46 |  | 0.1 | 0.061 | 1 | 81 | 81 | 40 | MM | 100 | G | 10 | 220 | 170 | 87 | MM | 1.111 | KG | 0 | 0 | 0 | 0 |  | 0 |  | DE | 5 | 0.262 | CDM
A50NA | Transparente Abdeckung | Mascherina trasparente di ricambio per sensori F50, mod. A500 | Masch. trasp. di ricambio per sensori | F50, mod. A500 | 4011377118287 | 85389099 | 3.87 | 01 |  | 0.017 | 0.005 | 1 | 81 | 81 | 40 | MM | 17 | G | 10 | 220 | 170 | 87 | MM | 277 | G | 0 | 0 | 0 | 0 |  | 0 |  | DE | 5 | 0.262 | CDM
A50NAAL | Abdeckung in Tastenfarbe | Mascherina colorata per sensori F50, mod. A500, alluminio | Masch. colorata per sensori | F50, mod. A500, alluminio | 4011377118331 | 85389099 | 9.82 | 02 |  | 0.017 | 0.004 | 1 | 81 | 81 | 40 | MM | 17 | G | 10 | 220 | 170 | 87 | MM | 277 | G | 0 | 0 | 0 | 0 |  | 0 |  | DE | 5 | 0.262 | CDM
A50NAANM | Abdeckung in Tastenfarbe | Mascherina colorata per sensori F50, mod. A500, antracite opaco | Masch. colorata per sensori | F50, mod. A500, antracite opaco | 4011377129764 | 85389099 | 6.35 | 02 |  | 0.017 | 0.004 | 1 | 81 | 81 | 40 | MM | 17 | G | 10 | 220 | 170 | 87 | MM | 277 | G | 0 | 0 | 0 | 0 |  | 0 |  | DE | 5 | 0.262 | CDM
A50NACH | Abdeckung in Tastenfarbe | Mascherina colorata per sensori F50, mod. A500, champagne | Masch. colorata per sensori | F50, mod. A500, champagne | 4011377118348 | 85389099 | 9.82 | 02 |  | 0.016 | 0.004 | 1 | 81 | 81 | 40 | MM | 16 | G | 10 | 220 | 170 | 87 | MM | 267 | G | 0 | 0 | 0 | 0 |  | 0 |  | DE | 5 | 0.262 | CDM
A50NAMO | Abdeckung in Tastenfarbe | Mascherina colorata per sensori F50, mod. A500, moka | Masch. colorata per sensori | F50, mod. A500, moka | 4011377118355 | 85389099 | 9.82 | 02 |  | 0.016 | 0.004 | 1 | 81 | 81 | 40 | MM | 16 | G | 10 | 220 | 170 | 87 | MM | 267 | G | 0 | 0 | 0 | 0 |  | 0 |  | DE | 5 | 0.262 | CDM
A50NASW | Abdeckung in Tastenfarbe | Mascherina colorata per sensori F50, mod. A500, nero | Masch. colorata per sensori | F50, mod. A500, nero | 4011377118324 | 85389099 | 6.35 | 02 |  | 0.016 | 0.004 | 1 | 81 | 81 | 40 | MM | 16 | G | 10 | 220 | 170 | 87 | MM | 267 | G | 0 | 0 | 0 | 0 |  | 0 |  | DE | 5 | 0.262 | CDM
A50NAW | Abdeckung in Tastenfarbe | Mascherina colorata per sensori F50, mod. A500, bianco | Masch. colorata per sensori | F50, mod. A500, bianco | 4011377118546 | 85389099 | 4.48 | 01 |  | 0.016 | 0.004 | 1 | 81 | 81 | 40 | MM | 16 | G | 10 | 220 | 170 | 87 | MM | 267 | G | 0 | 0 | 0 | 0 |  | 0 |  | DE | 5 | 0.262 | CDM
A50NAWW | Abdeckung in Tastenfarbe | Mascherina colorata per sensori F50, mod. A500, bianco alpino | Masch. colorata per sensori | F50, mod. A500, bianco alpino | 4011377118317 | 85389099 | 4.48 | 01 |  | 0.016 | 0.004 | 1 | 81 | 81 | 40 | MM | 16 | G | 10 | 220 | 170 | 87 | MM | 267 | G | 0 | 0 | 0 | 0 |  | 0 |  | DE | 5 | 0.262 | CDM
A5178TSEM | Raumcontroller-Erweiterungsmodul 2fach | Modulo ampliamento controller ambientale 2 canali per gruppo tasti completo, 2 canali, n. art.: A 502 TSA .. | Modulo ampliamento controller | ambientale 2 canali | 4011377121591 | 90321020 | 122.4 | 06 |  | 0.038 | 0.026 | 1 | 81 | 81 | 40 | MM | 38 | G | 10 | 220 | 170 | 87 | MM | 548 | G | 0 | 0 | 0 | 0 |  | 0 |  | DE | 5 | 0.262 | CDM
A5178TSM | KNX Stetigregler-Modul 2fach | Modulo termostato a tasti F50 KNX con acc. bus integrato Standard, 2 canali, mod. A500 | Modulo termostato a tasti F50 KNX con acc. | bus integr. Standard, 2 canali, A500 | 4011377121560 | 90321020 | 210.93 | 06 |  | 0.101 | 0.059 | 1 | 81 | 81 | 40 | MM | 101 | G | 10 | 220 | 170 | 87 | MM | 1.117 | KG | 0 | 0 | 0 | 0 |  | 0 |  | DE | 5 | 0.262 | CDM
A5192KRMTSD | KNX Kompakt Raumcontroller-Modul 2fach | Modulo controller ambientale RCD compact KNX 2 canali, per gruppo tasti completo, 2 canali, n. art.: A 502 TSA .. | Modulo controller ambientale RCD | compact KNX 2 canali | 4011377121669 | 85371098 | 228.48 | 06 |  | 0.082 | 0.057 | 1 | 81 | 81 | 40 | MM | 82 | G | 10 | 220 | 170 | 87 | MM | 927 | G | 0 | 0 | 0 | 0 |  | 0 |  | DE | 5 | 0.262 | CDM
A5194KRMTSD | KNX Kompakt Raumcontroller-Modul 4fach | Modulo controller ambientale RCD compact KNX 4 canali, per gruppo tasti completo, 4 canali, n. art.: A 504 TSA .. | Modulo controller ambientale RCD | compact KNX 4 canali | 4011377121744 | 85371098 | 261.12 | 06 |  | 0.085 | 0.06 | 1 | 81 | 81 | 40 | MM | 85 | G | 10 | 220 | 170 | 87 | MM | 964 | G | 0 | 0 | 0 | 0 |  | 0 |  | DE | 5 | 0.262 | CDM
A5201DTST | Zeitschaltuhr Display Standard | Display timer Standard per inserto timer cod. art.: 201 TE, bianco | Display timer Standard per inserto | art.: 201 TE, bianco | 4011377019935 | 91070000 | 66.28 | 04 | A | 0.056 | 0.045 | 1 | 81 | 40 | 81 | MM | 56 | G | 10 | 220 | 170 | 87 | MM | 667 | G | 0 | 0 | 0 | 0 |  | 0 |  | DE | 5 | 0.262 | CDM
A5201DTSTAL | Zeitschaltuhr Display Standard | Display timer Standard per inserto timer cod. art.: 201 TE, alluminio | Display timer Standard per inserto | art.: 201 TE, alluminio | 4011377019959 | 91070000 | 69.58 | 04 | A | 0.056 | 0.045 | 1 | 81 | 40 | 81 | MM | 56 | G | 10 | 220 | 170 | 87 | MM | 667 | G | 0 | 0 | 0 | 0 |  | 0 |  | DE | 5 | 0.262 | CDM
A5201DTSTANM | Zeitschaltuhr Display Standard | Display timer Standard per inserto timer cod. art.: 201 TE, antracite opaco | Display timer Standard per inserto | art.: 201 TE, antracite opaco | 4011377128668 | 91070000 | 68.54 | 04 | A | 0.056 | 0.045 | 1 | 81 | 40 | 81 | MM | 56 | G | 10 | 220 | 170 | 87 | MM | 667 | G | 0 | 0 | 0 | 0 |  | 0 |  | DE | 5 | 0.262 | CDM
A5201DTSTCH | Zeitschaltuhr Display Standard | Display timer Standard per inserto timer cod. art.: 201 TE, champagne | Display timer Standard per inserto | art.: 201 TE, champagne | 4011377097421 | 91070000 | 69.58 | 04 | A | 0.056 | 0.045 | 1 | 81 | 81 | 40 | MM | 56 | G | 10 | 220 | 170 | 87 | MM | 667 | G | 0 | 0 | 0 | 0 |  | 0 |  | DE | 5 | 0.262 | CDM
A5201DTSTMO | Zeitschaltuhr Display Standard | Display timer Standard per inserto timer cod. art.: 201 TE, moca | Display timer Standard per inserto | art.: 201 TE, moca | 4011377097438 | 91070000 | 69.58 | 04 | A | 0.056 | 0.045 | 1 | 81 | 81 | 40 | MM | 56 | G | 10 | 220 | 170 | 87 | MM | 667 | G | 0 | 0 | 0 | 0 |  | 0 |  | DE | 5 | 0.262 | CDM
A5201DTSTSW | Zeitschaltuhr Display Standard | Display timer Standard per inserto art.: 201 TE, nero | Display timer Standard per inserto | art.: 201 TE, nero | 4011377028524 | 91070000 | 68.54 | 04 | A | 0.056 | 0.045 | 1 | 81 | 40 | 81 | MM | 56 | G | 10 | 220 | 170 | 87 | MM | 667 | G | 0 | 0 | 0 | 0 |  | 0 |  | DE | 5 | 0.262 | CDM
A5201DTSTWW | Zeitschaltuhr Display Standard | Display timer Standard per inserto timer cod. art.: 201 TE, bianco alpino | Display timer Standard per inserto | art.: 201 TE, bianco alpino | 4011377019942 | 91070000 | 66.28 | 04 | A | 0.056 | 0.045 | 1 | 81 | 40 | 81 | MM | 56 | G | 10 | 220 | 170 | 87 | MM | 667 | G | 0 | 0 | 0 | 0 |  | 0 |  | DE | 5 | 0.262 | CDM
A5201DTU | Zeitschaltuhr Display Universal | Display timer Universal per inserto timer cod. art.: 201 TE, bianco | Display timer Universal per inserto | art.: 201 TE, bianco | 4011377019904 | 91070000 | 107.37 | 04 | A | 0.103 | 0.085 | 1 | 82 | 82 | 67 | MM | 103 | G | 10 | 357 | 170 | 85 | MM | 1.175 | KG | 0 | 0 | 0 | 0 |  | 0 |  | DE | 5 | 0.451 | CDM
A5201DTUAL | Zeitschaltuhr Display Universal | Display timer Universal per inserto timer cod. art.: 201 TE, alluminio | Display timer Universal per inserto | art.: 201 TE, alluminio | 4011377019928 | 91070000 | 109.64 | 04 | A | 0.109 | 0.087 | 1 | 82 | 82 | 67 | MM | 109 | G | 10 | 357 | 170 | 85 | MM | 1.235 | KG | 0 | 0 | 0 | 0 |  | 0 |  | DE | 5 | 0.451 | CDM
A5201DTUANM | Zeitschaltuhr Display Universal | Display timer Universal per inserto timer cod. art.: 201 TE, antracite opaco | Display timer Universal per inserto | art.: 201 TE, antracite opaco | 4011377128682 | 91070000 | 108.6 | 04 | A | 0.109 | 0.087 | 1 | 82 | 82 | 67 | MM | 109 | G | 10 | 357 | 170 | 85 | MM | 1.235 | KG | 0 | 0 | 0 | 0 |  | 0 |  | DE | 5 | 0.451 | CDM
A5201DTUCH | Zeitschaltuhr Display Universal | Display timer Universal per inserto timer cod. art.: 201 TE, champagne | Display timer Universal per inserto | art.: 201 TE, champagne | 4011377097445 | 91070000 | 109.64 | 04 | A | 0.109 | 0.087 | 1 | 82 | 82 | 67 | MM | 109 | G | 10 | 357 | 170 | 85 | MM | 1.235 | KG | 0 | 0 | 0 | 0 |  | 0 |  | DE | 5 | 0.451 | CDM
A5201DTUMO | Zeitschaltuhr Display Universal | Display timer Universal per inserto timer cod. art.: 201 TE, moca | Display timer Universal per inserto | art.: 201 TE, moca | 4011377097452 | 91070000 | 109.64 | 04 | A | 0.109 | 0.087 | 1 | 82 | 82 | 67 | MM | 109 | G | 10 | 357 | 170 | 87 | MM | 1.235 | KG | 0 | 0 | 0 | 0 |  | 0 |  | DE | 5 | 0.451 | CDM
A5201DTUSW | Zeitschaltuhr Display Universal | Display timer Universal per inserto art.: 201 TE, nero | Display timer Universal per inserto | art.: 201 TE, nero | 4011377028531 | 91070000 | 108.6 | 04 | A | 0.109 | 0.087 | 1 | 82 | 82 | 67 | MM | 109 | G | 10 | 357 | 170 | 85 | MM | 1.235 | KG | 0 | 0 | 0 | 0 |  | 0 |  | DE | 5 | 0.451 | CDM
A5201DTUWW | Zeitschaltuhr Display Universal | Display timer Universal per inserto timer cod. art.: 201 TE, bianco alpino | Display timer Universal per inserto | art.: 201 TE, bianco alpino | 4011377019911 | 91070000 | 107.37 | 04 | A | 0.103 | 0.085 | 1 | 82 | 82 | 67 | MM | 103 | G | 10 | 357 | 170 | 85 | MM | 1.175 | KG | 0 | 0 | 0 | 0 |  | 0 |  | DE | 5 | 0.451 | CDM
A5201HYG | Hygrostat | Igrostato per i programmi AS 500 / A 500 / A plus / A creation, bianco | Igrostato per i programmi AS 500 | / A 500, bianco | 4011377032521 | 90258040 | 226.5 | 04 |  | 0.117 | 0.091 | 1 | 85 | 80 | 65 | MM | 117 | G | 0 | 0 | 0 | 0 |  | 0 |  | 0 | 0 | 0 | 0 |  | 0 |  | DE | 5 | 0.442 | CDM
A5201HYGAL | Hygrostat | Igrostato per i programmi AS 500 / A 500 / A plus / A creation, alluminio | Igrostato per i programmi AS 500 | / A 500, alluminio | 4011377032545 | 90258040 | 229.6 | 04 |  | 0.119 | 0.093 | 1 | 85 | 80 | 65 | MM | 119 | G | 0 | 0 | 0 | 0 |  | 0 |  | 0 | 0 | 0 | 0 |  | 0 |  | DE | 5 | 0.442 | CDM
A5201HYGANM | Hygrostat | Igrostato per i programmi AS 500 / A 500 / A plus / A creation, antracite opaco | Igrostato per i programmi AS 500 | / A 500, antracite opaco | 4011377131569 | 90258040 | 228.61 | 04 |  | 0.119 | 0.093 | 1 | 85 | 80 | 65 | MM | 119 | G | 0 | 0 | 0 | 0 |  | 0 |  | 0 | 0 | 0 | 0 |  | 0 |  | DE | 5 | 0.442 | CDM
A5201HYGCH | Hygrostat | Igrostato per i programmi AS 500 / A 500 / A plus / A creation, champagne | Igrostato per i programmi AS 500 | / A 500, champagne | 4011377096370 | 90258040 | 229.6 | 04 |  | 0.119 | 0.093 | 1 | 85 | 80 | 65 | MM | 119 | G | 0 | 0 | 0 | 0 |  | 0 |  | 0 | 0 | 0 | 0 |  | 0 |  | DE | 5 | 0.442 | CDM
A5201HYGMO | Hygrostat | Igrostato per i programmi AS 500 / A 500 / A plus / A creation, moca | Igrostato per i programmi AS 500 | / A 500, moca | 4011377096387 | 90258040 | 229.6 | 04 |  | 0.119 | 0.093 | 1 | 85 | 80 | 65 | MM | 119 | G | 0 | 0 | 0 | 0 |  | 0 |  | 0 | 0 | 0 | 0 |  | 0 |  | DE | 5 | 0.442 | CDM
A5201HYGSW | Hygrostat | Igrostato per i programmi AS 500 / A 500 / A plus / A creation, nero | Igrostato per i programmi AS 500 | / A 500, nero | 4011377032552 | 90258040 | 228.61 | 04 |  | 0.119 | 0.093 | 1 | 85 | 80 | 65 | MM | 119 | G | 0 | 0 | 0 | 0 |  | 0 |  | 0 | 0 | 0 | 0 |  | 0 |  | DE | 5 | 0.442 | CDM
A5201HYGWW | Hygrostat | Igrostato per i programmi AS 500 / A 500 / A plus / A creation, bianco alpino | Igrostato per i programmi AS 500 | / A 500, bianco alpino | 4011377032538 | 90258040 | 226.5 | 04 |  | 0.119 | 0.093 | 1 | 85 | 80 | 65 | MM | 119 | G | 0 | 0 | 0 | 0 |  | 0 |  | 0 | 0 | 0 | 0 |  | 0 |  | DE | 5 | 0.442 | CDM
A520-45KI | SCHUKO®-Steckdose 45 Grad | Presa SCHUKO 45° con protezione antiscossa. 16 A 250 V~, bianco | Presa SCHUKO 45° con protezione | antisc. 16A, 250 V~, bianco | 4011377994362 | 85366990 | 9.11 | 01 |  | 0.083 | 0.074 | 10 | 280 | 170 | 70 | MM | 827 | G | 0 | 0 | 0 | 0 |  | 0 |  | 0 | 0 | 0 | 0 |  | 0 |  | DE | 5 | 0.333 | CDM
A520-45KIAL | SCHUKO®-Steckdose 45 Grad | Presa SCHUKO 45° con protezione antiscossa. 16 A 250 V~, alluminio | Presa SCHUKO 45° con protezione | antisc. 16A, 250 V~, alluminio | 4011377994386 | 85366990 | 12.99 | 02 |  | 0.085 | 0.075 | 10 | 280 | 170 | 70 | MM | 852 | G | 0 | 0 | 0 | 0 |  | 0 |  | 0 | 0 | 0 | 0 |  | 0 |  | DE | 5 | 0.333 | CDM
A520-45KISW | SCHUKO®-Steckdose 45 Grad | Presa SCHUKO 45° con protezione antisc. 16A, 250 V~, nero | Presa SCHUKO 45° con protezione | antisc. 16A, 250 V~, nero | 4011377028142 | 85366990 | 11.93 | 02 |  | 0.082 | 0.073 | 10 | 280 | 170 | 70 | MM | 828 | G | 0 | 0 | 0 | 0 |  | 0 |  | 0 | 0 | 0 | 0 |  | 0 |  | DE | 5 | 0.333 | CDM
A520-45KIWW | SCHUKO®-Steckdose 45 Grad | Presa SCHUKO 45° con protezione antiscossa. 16 A 250 V~, bianco alpino | Presa SCHUKO 45° con protezione | antisc. 16A, 250 V~, bianco alpino | 4011377994379 | 85366990 | 9.11 | 01 |  | 0.082 | 0.073 | 10 | 280 | 170 | 70 | MM | 828 | G | 0 | 0 | 0 | 0 |  | 0 |  | 0 | 0 | 0 | 0 |  | 0 |  | DE | 5 | 0.333 | CDM
A520KO | SCHUKO®-Steckdose m. Funktionsanzeige | Presa SCHUKO 16 A 250 V~ con indicatore di funzione e protezione antiscossa ottimizzata, bianco | Presa SCHUKO 16 A 250 V~ con | indic. funz. e prot. Antisc., bianco | 4011377301153 | 85366990 | 20.77 | 01 | A | 0.094 | 0.084 | 10 | 280 | 170 | 70 | MM | 943 | G | 0 | 0 | 0 | 0 |  | 0 |  | 0 | 0 | 0 | 0 |  | 0 |  | DE | 5 | 0.333 | CDM
A520KOSW | SCHUKO®-Steckdose m. Funktionsanzeige | Presa SCHUKO 16 A 250 V~ con indic. funz. e prot. Antisc., nero | Presa SCHUKO 16 A 250 V~ con | indic. funz. e prot. Antisc., nero | 4011377028159 | 85366990 | 22.98 | 02 | A | 0.085 | 0.075 | 10 | 280 | 170 | 70 | MM | 850 | G | 0 | 0 | 0 | 0 |  | 0 |  | 0 | 0 | 0 | 0 |  | 0 |  | DE | 5 | 0.333 | CDM
A520KOWW | SCHUKO®-Steckdose m. Funktionsanzeige | Presa SCHUKO 16 A 250 V~ con indicatore di funzione e protezione antiscossa ottimizzata, bianco alpino | Presa SCHUKO 16 A 250 V~ con | indic. funz., prot. Antisc., b. alpino | 4011377045651 | 85366990 | 20.77 | 01 | A | 0.085 | 0.075 | 10 | 280 | 170 | 70 | MM | 850 | G | 0 | 0 | 0 | 0 |  | 0 |  | 0 | 0 | 0 | 0 |  | 0 |  | DE | 5 | 0.333 | CDM | 280X170X70
A520-OBFLEDW | SCHUKO®-Steckd. m. LED-Orientierungslicht | Presa SCHUKO 16 A 250 V ~ con segnale di indicazione a LED con protezione antiscossa ottimizzata, bianco | Presa SCHUKO 16A, 250V~, luce di | orient. LED,prot. antisc.,bianco | 4011377030961 | 85366990 | 51.21 | 04 |  | 0.113 | 0.094 | 1 | 82 | 82 | 67 | MM | 113 | G | 0 | 0 | 0 | 0 |  | 0 |  | 0 | 0 | 0 | 0 |  | 0 |  | DE | 5 | 0.451 | CDM
A520-OBFWWLEDW | SCHUKO®-Steckd. m. LED-Orientierungslicht | Presa SCHUKO 16 A 250 V ~ con segnale di indicazione a LED con protezione antiscossa ottimizzata, bianco alpino | Presa SCHUKO 16A, 250V~, luce di | orient. LED,prot. antisc.,bianco alpino | 4011377030978 | 85366990 | 51.21 | 04 |  | 0.115 | 0.094 | 1 | 82 | 82 | 67 | MM | 115 | G | 0 | 0 | 0 | 0 |  | 0 |  | 0 | 0 | 0 | 0 |  | 0 |  | DE | 5 | 0.451 | CDM
A521-15 | US-NEMA-Steckdose | Presa di sistema conforme a norme USA-NEMA 15 A 125 V~, bianco | Presa USA-NEMA 15 A 125 V~, | bianco | 4011377988422 | 85366990 | 36.1 | 01 |  | 0.078 | 0.068 | 10 | 280 | 170 | 70 | MM | 784 | G | 0 | 0 | 0 | 0 |  | 0 |  | 0 | 0 | 0 | 0 |  | 0 |  | DE | 5 | 0.333 | CDM
A521-15AL | US-NEMA-Steckdose | Presa di sistema conforme a norme USA-NEMA 15 A 125 V~, alluminio | Presa USA-NEMA 15 A 125 V~, | alluminio | 4011377142558 | 85366990 | 39.52 | 02 |  | 0.085 | 0.075 | 10 | 280 | 170 | 70 | MM | 854 | G | 0 | 0 | 0 | 0 |  | 0 |  | 0 | 0 | 0 | 0 |  | 0 |  | DE | 5 | 0.333 | CDM
A521-15SW | US-NEMA-Steckdose | Presa di sistema conforme a norme USA-NEMA 15 A 125 V~, nero | Presa USA-NEMA 15 A 125 V~, | nero | 4011377037885 | 85366990 | 39.05 | 02 |  | 0.084 | 0.075 | 10 | 280 | 170 | 70 | MM | 848 | G | 0 | 0 | 0 | 0 |  | 0 |  | 0 | 0 | 0 | 0 |  | 0 |  | DE | 5 | 0.333 | CDM
A521-15WW | US-NEMA-Steckdose | Presa di sistema conforme a norme USA-NEMA 15 A 125 V~, bianco alpino | Presa USA-NEMA 15 A 125 V~, | bianco alpino | 4011377049659 | 85366990 | 36.1 | 01 |  | 0.084 | 0.075 | 10 | 280 | 170 | 70 | MM | 848 | G | 0 | 0 | 0 | 0 |  | 0 |  | 0 | 0 | 0 | 0 |  | 0 |  | DE | 5 | 0.333 | CDM
A521-20 | US-NEMA-Steckdose | Presa di sistema conforme a norme USA-NEMA 20 A 125 V~, bianco | Presa USA-NEMA 20 A 125 V~, | bianco | 4011377988439 | 85366990 | 39.95 | 01 |  | 0.079 | 0.069 | 10 | 280 | 170 | 70 | MM | 790 | G | 0 | 0 | 0 | 0 |  | 0 |  | 0 | 0 | 0 | 0 |  | 0 |  | DE | 5 | 0.333 | CDM
A521-20AL | US-NEMA-Steckdose | Presa di sistema conforme a norme USA-NEMA 20 A 125 V~, alluminio | Presa USA-NEMA 20 A 125 V~, | alluminio | 4011377142657 | 85366990 | 45.32 | 02 |  | 0.082 | 0.073 | 10 | 280 | 170 | 70 | MM | 828 | G | 0 | 0 | 0 | 0 |  | 0 |  | 0 | 0 | 0 | 0 |  | 0 |  | DE | 5 | 0.333 | CDM
A521-20SW | US-NEMA-Steckdose | Presa di sistema conforme a norme USA-NEMA 20 A 125 V~, nero | Presa USA-NEMA 20 A 125 V~, | nero | 4011377037991 | 85366990 | 42.89 | 02 |  | 0.082 | 0.073 | 10 | 280 | 170 | 70 | MM | 828 | G | 0 | 0 | 0 | 0 |  | 0 |  | 0 | 0 | 0 | 0 |  | 0 |  | DE | 5 | 0.333 | CDM
A521-20WW | US-NEMA-Steckdose | Presa di sistema conforme a norme USA-NEMA 20 A 125 V~, bianco alpino | Presa USA-NEMA 20 A 125 V~, | bianco alpino | 4011377049857 | 85366990 | 39.95 | 01 |  | 0.082 | 0.073 | 10 | 280 | 170 | 70 | MM | 828 | G | 0 | 0 | 0 | 0 |  | 0 |  | 0 | 0 | 0 | 0 |  | 0 |  | DE | 5 | 0.333 | CDM | 280X170X70
A5212TSM | Tastsensor-Modul 24 V AC/DC | Modulo per sensore a tasti F50, 24V AC/DC, 20mA, 1 canale, mod. A500 | Modulo per sens. a tasti F50, 24V AC/DC, | 20mA, 1 canale, mod. A500 | 4011377118072 | 85365011 | 51.12 | 04 |  | 0.101 | 0.062 | 1 | 81 | 81 | 40 | MM | 101 | G | 10 | 220 | 170 | 87 | MM | 1.129 | KG | 0 | 0 | 0 | 0 |  | 0 |  | DE | 5 | 0.262 | CDM
A521KIUF | SCHUKO®-Steckdose m.Überspannungsschutz | Presa SCHUKO con protezione contro le sovratensioni 16 A 250 V~ e protezione antiscossa ottimizzata per i programmi AS+A500+A creation / A500 / Aplus (senza targhetta), bianco | Presa SCHUKO, prot. Sovrat., prot. | Antisc. AS+A500+A creation/A500, bianco | 4011377301252 | 85363010 | 165.52 | 04 |  | 0.127 | 0.11 | 1 | 82 | 82 | 67 | MM | 127 | G | 0 | 0 | 0 | 0 |  | 0 |  | 0 | 0 | 0 | 0 |  | 0 |  | DE | 5 | 0.451 | CDM | 1X1X1
A521KIUFWW | SCHUKO®-Steckdose m.Überspannungsschutz | Presa SCHUKO con protezione contro le sovratensioni 16 A 250 V~ e protezione antiscossa ottimizzata per i programmi AS+A500+A creation / A500 / Aplus (senza targhetta), bianco alpino | Presa SCHUKO, prot. Sovrat., prot. | Antisc. AS+A500+A creation/A500, bianco alpino | 4011377033054 | 85363010 | 165.52 | 04 |  | 0.129 | 0.098 | 1 | 82 | 82 | 67 | MM | 129 | G | 0 | 0 | 0 | 0 |  | 0 |  | 0 | 0 | 0 | 0 |  | 0 |  | DE | 5 | 0.451 | CDM | 82X82X67
A5224TSM | Tastsensor-Modul 24 V AC/DC | Modulo per sensore a tasti F50, 24V AC/DC, 20mA, 2 canali, mod. A500 | Modulo per sens. a tasti F50, 24V AC/DC, | 20mA, 2 canali, mod. A500 | 4011377118089 | 85365011 | 63.73 | 04 |  | 0.101 | 0.062 | 1 | 81 | 81 | 40 | MM | 101 | G | 10 | 220 | 170 | 87 | MM | 1.129 | KG | 0 | 0 | 0 | 0 |  | 0 |  | DE | 5 | 0.262 | CDM
A5232AL | Abdeckung "Standard" | Mascherina "Standard" per inserti 220ME, 230ME, 232ME e 224ME, alluminio | Mascherina "Standard" per inserti | 220ME, alluminio | 4011377129450 | 85389099 | 62.36 | 04 | A | 0.048 | 0.037 | 1 | 81 | 40 | 81 | MM | 48 | G | 10 | 220 | 170 | 87 | MM | 694 | G | 0 | 0 | 0 | 0 |  | 0 |  | DE | 5 | 0.262 | CDM
A5232BFANM | Abdeckung "Standard" | Mascherina "Standard" per inserti 220ME, 230ME, 232ME e 224ME, antracite opaco | Mascherina "Standard" per inserti | 220ME, antracite opaco | 4011377128811 | 85389099 | 61.04 | 04 | A | 0.046 | 0.022 | 1 | 81 | 40 | 81 | MM | 46 | G | 10 | 220 | 170 | 87 | MM | 587 | G | 0 | 0 | 0 | 0 |  | 0 |  | DE | 5 | 0.262 | CDM
A5232BFMSANM | Abd. m. Memory-Funktion+Sensoranschluss | Mascherina JM con funzione memory e collegamento sensori per inserti 220ME, 230ME, 232ME e 224ME sensori 32G, 32GD adattatore 32 K, antracite opaco | Mascherina JM, funz. memory e colleg. | sensori per ins. 220ME, antracite opaco | 4011377128897 | 85389099 | 101.06 | 04 | A | 0.06 | 0.049 | 1 | 81 | 40 | 81 | MM | 60 | G | 10 | 220 | 170 | 87 | MM | 707 | G | 0 | 0 | 0 | 0 |  | 0 |  | DE | 5 | 0.262 | CDM
A5232BFMSSW | Abd. m. Memory-Funktion+Sensoranschluss | Mascherina con funzione memory e collegamento sensori per inserti 220ME, 230ME, 232ME e 224ME sensori 32G, 32GD adattatore 32 K, nero | Mascherina, funz. memory e colleg. | sensori per ins. 220ME, nero | 4011377122529 | 85389099 | 101.06 | 04 | A | 0.051 | 0.034 | 1 | 81 | 81 | 40 | MM | 51 | G | 10 | 220 | 170 | 87 | MM | 637 | G | 0 | 0 | 0 | 0 |  | 0 |  |  |  | 0.262 | CDM
A5232BFMSWW | Abd. m. Memory-Funktion+Sensoranschluss | Mascherina con funzione memory e collegamento sensori per inserti 220ME, 230ME, 232ME e 224ME sensori 32G, 32GD adattatore 32 K, bianco alpino | Mascherina, funz. memory e colleg. | sensori per ins. 220ME, bianco alpino | 4011377122512 | 85389099 | 99.25 | 04 | A | 0.051 | 0.034 | 1 | 81 | 40 | 81 | MM | 51 | G | 10 | 220 | 170 | 87 | MM | 637 | G | 0 | 0 | 0 | 0 |  | 0 |  | DE | 5 | 0.262 | CDM
A5232BFSANM | Abdeckung "Standard" m. Sensoranschluss | Mascherina "Standard" con collegamento sensori per inserti 220ME, 230ME, 232ME e 224ME sensori 32G, 32SD adattatore 32K, antracite opaco | Mascherina "Standard" con colleg. | sensori per inserti 220ME, antracite opaco | 4011377128835 | 85389099 | 88.52 | 04 | A | 0.056 | 0.045 | 1 | 81 | 40 | 81 | MM | 56 | G | 10 | 220 | 170 | 87 | MM | 641 | G | 0 | 0 | 0 | 0 |  | 0 |  | DE | 5 | 0.262 | CDM
A5232BFSSW | Abdeckung "Standard" m. Sensoranschluss | Mascherina "Standard" con collegamento sensori per inserti 220ME, 230ME, 232ME e 224ME sensori 32G, 32SD adattatore 32K, nero | Mascherina "Standard" con colleg. | sensori per inserti 220ME, nero | 4011377122277 | 85389099 | 88.52 | 04 | A | 0.056 | 0.045 | 1 | 81 | 81 | 40 | MM | 56 | G | 10 | 220 | 170 | 87 | MM | 641 | G | 0 | 0 | 0 | 0 |  | 0 |  |  |  | 0.262 | CDM
A5232BFSW | Abdeckung "Standard" | Mascherina "Standard" per inserti 220ME, 230ME, 232ME e 224ME, nero | Mascherina "Standard" per inserti | 220ME, nero | 4011377122192 | 85389099 | 61.04 | 04 | A | 0.047 | 0.022 | 1 | 81 | 81 | 40 | MM | 47 | G | 10 | 220 | 170 | 87 | MM | 592 | G | 0 | 0 | 0 | 0 |  | 0 |  |  |  | 0.262 | CDM
A5232BFSWW | Abdeckung "Standard" m. Sensoranschluss | Mascherina "Standard" con collegamento sensori per inserti 220ME, 230ME, 232ME e 224ME sensori 32G, 32SD adattatore 32K, bianco alpino | Mascherina "Standard" con colleg. | sensori per inserti 220ME, bianco alpino | 4011377122260 | 85389099 | 86.27 | 04 | A | 0.056 | 0.045 | 1 | 81 | 40 | 81 | MM | 56 | G | 10 | 220 | 170 | 87 | MM | 641 | G | 0 | 0 | 0 | 0 |  | 0 |  | DE | 5 | 0.262 | CDM
A5232BFWW | Abdeckung "Standard" | Mascherina "Standard" per inserti 220ME, 230ME, 232ME e 224ME, bianco alpino | Mascherina "Standard" per inserti | 220ME, bianco alpino | 4011377122185 | 85389099 | 58.76 | 04 | A | 0.047 | 0.022 | 1 | 81 | 40 | 81 | MM | 47 | G | 10 | 220 | 170 | 87 | MM | 592 | G | 0 | 0 | 0 | 0 |  | 0 |  | DE | 5 | 0.262 | CDM
A5232CH | Abdeckung "Standard" | Mascherina "Standard" per inserti 220ME, 230ME, 232ME e 224ME, champagne | Mascherina "Standard" per inserti | 220ME, champagne | 4011377097629 | 85389099 | 62.36 | 04 | A | 0.048 | 0.037 | 1 | 81 | 81 | 40 | MM | 48 | G | 10 | 220 | 170 | 87 | MM | 694 | G | 0 | 0 | 0 | 0 |  | 0 |  | DE | 5 | 0.262 | CDM
A5232MO | Abdeckung "Standard" | Mascherina "Standard" per inserti 220ME, 230ME, 232ME e 224ME, moca | Mascherina "Standard" per inserti | 220ME, moca | 4011377097636 | 85389099 | 62.36 | 04 | A | 0.048 | 0.037 | 1 | 81 | 81 | 40 | MM | 48 | G | 10 | 220 | 170 | 87 | MM | 694 | G | 0 | 0 | 0 | 0 |  | 0 |  | DE | 5 | 0.262 | CDM
A5232MSAL | Abd. m. Memory-Funktion+Sensoranschluss | Mascherina JM con funzione memory e collegamento sensori per inserti 220ME, 230ME, 232ME e 224ME sensori 32G, 32GD adattatore 32 K, alluminio | Mascherina JM, funz. memory e colleg. | sensori per ins. 220ME,alluminio | 4011377129955 | 85389099 | 101.5 | 04 | A | 0.06 | 0.049 | 1 | 81 | 40 | 81 | MM | 60 | G | 10 | 190 | 165 | 85 | MM | 707 | G | 0 | 0 | 0 | 0 |  | 0 |  | DE | 5 | 0.262 | CDM
A5232MSCH | Abd. m. Memory-Funktion+Sensoranschluss | Mascherina JM con funzione memory e collegamento sensori per inserti 220ME, 230ME, 232ME e 224ME sensori 32G, 32GD adattatore 32 K, champagne | Mascherina JM, funz. memory e colleg. | sensori per ins. 220ME, champagne | 4011377097728 | 85389099 | 101.5 | 04 | A | 0.06 | 0.049 | 1 | 81 | 81 | 40 | MM | 60 | G | 10 | 220 | 170 | 87 | MM | 707 | G | 0 | 0 | 0 | 0 |  | 0 |  | DE | 5 | 0.262 | CDM
A5232MSMO | Abd. m. Memory-Funktion+Sensoranschluss | Mascherina JM con funzione memory e collegamento sensori per inserti 220ME, 230ME, 232ME e 224ME sensori 32G, 32GD adattatore 32 K, moca | Mascherina JM, funz. memory e colleg. | sensori per ins. 220ME, moca | 4011377097735 | 85389099 | 101.5 | 04 | A | 0.06 | 0.049 | 1 | 81 | 81 | 40 | MM | 60 | G | 10 | 220 | 170 | 87 | MM | 707 | G | 0 | 0 | 0 | 0 |  | 0 |  | DE | 5 | 0.262 | CDM
A5232MSSW | Abd. m. Memory-Funktion+Sensoranschluss | Mascherina con funz. memory e colleg. sensori per 220ME, nero | Mascherina con funz. memory e colleg. | sensori per 220ME, nero | 4011377028692 | 85389099 | 101.06 | 04 | A | 0.053 | 0.035 | 1 | 81 | 40 | 81 | MM | 53 | G | 10 | 220 | 170 | 87 | MM | 637 | G | 0 | 0 | 0 | 0 |  | 0 |  | DE | 5 | 0.262 | CDM
A5232MSWW | Abd. m. Memory-Funktion+Sensoranschluss | Mascherina JM con funzione memory e collegamento sensori per inserti 220ME, 230ME, 232ME e 224ME sensori 32G, 32GD adattatore 32 K, bianco alpino | Mascherina JM, funz. memory e colleg. | sensori per ins. 220ME,bianco alpino | 4011377036659 | 85389099 | 99.25 | 04 | A | 0.06 | 0.049 | 1 | 81 | 40 | 81 | MM | 60 | G | 10 | 220 | 170 | 87 | MM | 707 | G | 0 | 0 | 0 | 0 |  | 0 |  | DE | 5 | 0.262 | CDM
A5232SAL | Abdeckung "Standard" m. Sensoranschluss | Mascherina "Standard" con collegamento sensori per inserti 220ME, 230ME, 232ME e 224ME sensori 32G, 32SD adattatore 32K, alluminio | Mascherina "Standard" con colleg. | sensori per inserti 220ME, alluminio | 4011377129559 | 85389099 | 88.97 | 04 | A | 0.056 | 0.045 | 1 | 81 | 40 | 81 | MM | 56 | G | 10 | 220 | 170 | 87 | MM | 667 | G | 0 | 0 | 0 | 0 |  | 0 |  | DE | 5 | 0.262 | CDM
A5232SCH | Abdeckung "Standard" m. Sensoranschluss | Mascherina "Standard" con collegamento sensori per inserti 220ME, 230ME, 232ME e 224ME sensori 32G, 32SD adattatore 32K, champagne | Mascherina "Standard" con colleg. | sensori per inserti 220ME, champagne | 4011377097643 | 85389099 | 88.97 | 04 | A | 0.056 | 0.045 | 1 | 81 | 81 | 40 | MM | 56 | G | 10 | 220 | 170 | 87 | MM | 667 | G | 0 | 0 | 0 | 0 |  | 0 |  | DE | 5 | 0.262 | CDM
A5232SMO | Abdeckung "Standard" m. Sensoranschluss | Mascherina "Standard" con collegamento sensori per inserti 220ME, 230ME, 232ME e 224ME sensori 32G, 32SD adattatore 32K, moca | Mascherina "Standard" con colleg. | sensori per inserti 220ME, moca | 4011377097667 | 85389099 | 88.97 | 04 | A | 0.056 | 0.045 | 1 | 81 | 81 | 40 | MM | 56 | G | 10 | 220 | 170 | 87 | MM | 667 | G | 0 | 0 | 0 | 0 |  | 0 |  | DE | 5 | 0.262 | CDM
A5232SSW | Abdeckung "Standard" m. Sensoranschluss | Mascherina "Standard" con colleg. sensori per 220ME, nero | Mascherina "Standard" con colleg. | sensori per 220ME, nero | 4011377028661 | 85389099 | 88.52 | 04 | A | 0.056 | 0.045 | 1 | 81 | 40 | 81 | MM | 56 | G | 10 | 220 | 170 | 87 | MM | 667 | G | 0 | 0 | 0 | 0 |  | 0 |  | DE | 5 | 0.262 | CDM
A5232ST | Abdeckung m. Timer-Funktion Standard | Mascherina con funzione timer Standard per inserti 220ME, 230ME, 232ME e 224ME, bianco | Mascherina con funzione timer | Standard per inserti 220ME, bianco | 4011377305250 | 85389099 | 74.82 | 04 | A | 0.069 | 0.039 | 1 | 82 | 82 | 67 | MM | 69 | G | 0 | 0 | 0 | 0 |  | 0 |  | 0 | 0 | 0 | 0 |  | 0 |  | DE | 5 | 0.451 | CDM | 1X1X1
A5232STAL | Abdeckung m. Timer-Funktion Standard | Mascherina con funzione timer Standard per inserti 220ME, 230ME, 232ME e 224ME, alluminio | Mascherina con funzione timer | Standard per inserti 220ME,alluminio | 4011377160552 | 85389099 | 78.63 | 04 | A | 0.068 | 0.039 | 1 | 82 | 82 | 67 | MM | 68 | G | 0 | 0 | 0 | 0 |  | 0 |  | 0 | 0 | 0 | 0 |  | 0 |  | DE | 5 | 0.451 | CDM | 82X82X67
A5232STANM | Abdeckung m. Timer-Funktion Standard | Mascherina con funzione timer Standard per inserti 220ME, 230ME, 232ME e 224ME, antracite opaco | Mascherina con funzione timer | Standard per inserti 220ME, antracite opaco | 4011377128910 | 85389099 | 78.18 | 04 | A | 0.068 | 0.039 | 1 | 82 | 82 | 67 | MM | 68 | G | 0 | 0 | 0 | 0 |  | 0 |  | 0 | 0 | 0 | 0 |  | 0 |  | DE | 5 | 0.451 | CDM
A5232STCH | Abdeckung m. Timer-Funktion Standard | Mascherina con funzione timer Standard per inserti 220ME, 230ME, 232ME e 224ME, champagne | Mascherina con funzione timer | Standard per inserti 220ME, champagne | 4011377097742 | 85389099 | 78.63 | 04 | A | 0.068 | 0.039 | 1 | 82 | 82 | 67 | MM | 68 | G | 0 | 0 | 0 | 0 |  | 0 |  | 0 | 0 | 0 | 0 |  | 0 |  | DE | 5 | 0.451 | CDM
A5232STMO | Abdeckung m. Timer-Funktion Standard | Mascherina con funzione timer Standard per inserti 220ME, 230ME, 232ME e 224ME, moca | Mascherina con funzione timer | Standard per inserti 220ME, moca | 4011377097759 | 85389099 | 78.63 | 04 | A | 0.068 | 0.039 | 1 | 82 | 82 | 67 | MM | 68 | G | 0 | 0 | 0 | 0 |  | 0 |  | 0 | 0 | 0 | 0 |  | 0 |  | DE | 5 | 0.451 | CDM
A5232STSW | Abdeckung m. Timer-Funktion Standard | Mascherina Standard con funzione timer per inserti 220ME, nero | Mascherina Standard con funzione | timer per inserti 220ME, nero | 4011377028708 | 85389099 | 78.18 | 04 | A | 0.069 | 0.052 | 1 | 82 | 82 | 67 | MM | 69 | G | 0 | 0 | 0 | 0 |  | 0 |  | 0 | 0 | 0 | 0 |  | 0 |  | DE | 5 | 0.451 | CDM
A5232STWW | Abdeckung m. Timer-Funktion Standard | Mascherina con funzione timer Standard per inserti 220ME, 230ME, 232ME e 224ME, bianco alpino | Mascherina con funzione timer | Standard per inserti 220ME,bianco alpino | 4011377160453 | 85389099 | 74.82 | 04 | A | 0.069 | 0.052 | 1 | 82 | 82 | 67 | MM | 69 | G | 10 | 357 | 170 | 85 | MM | 825 | G | 0 | 0 | 0 | 0 |  | 0 |  | DE | 5 | 0.451 | CDM | 82X82X67
A5232SW | Abdeckung "Standard" | Mascherina "Standard" per inserti 220ME, nero | Mascherina "Standard" per inserti | 220ME, nero | 4011377028647 | 85389099 | 61.04 | 04 | A | 0.048 | 0.037 | 1 | 81 | 40 | 81 | MM | 48 | G | 10 | 220 | 170 | 87 | MM | 587 | G | 0 | 0 | 0 | 0 |  | 0 |  | DE | 5 | 0.262 | CDM
A5232SWW | Abdeckung "Standard" m. Sensoranschluss | Mascherina "Standard" con collegamento sensori per inserti 220ME, 230ME, 232ME e 224ME sensori 32G, 32SD adattatore 32K, bianco alpino | Mascherina "Standard" con colleg. | sensori per inserti 220ME, b. alpino | 4011377046054 | 85389099 | 86.27 | 04 | A | 0.056 | 0.045 | 1 | 81 | 40 | 81 | MM | 56 | G | 10 | 220 | 170 | 87 | MM | 641 | G | 0 | 0 | 0 | 0 |  | 0 |  | DE | 5 | 0.262 | CDM
A5232T3 | Abdeckung m. Timer-Funktion Universal | Mascherina con funzione timer Universal per inserti 220ME, 230ME, 232ME e 224ME, bianco | Mascherina con funzione timer | Universal per inserti 220ME,bianco | 4011377999657 | 85389099 | 139.16 | 04 | A | 0.04 | 0.034 | 1 | 216 | 150 | 55 | MM | 402 | G | 0 | 0 | 0 | 0 |  | 0 |  | 0 | 0 | 0 | 0 |  | 0 |  | DE | 5 | 1.782 | CDM
A5232T3AL | Abdeckung m. Timer-Funktion Universal | Mascherina con funzione timer Universal per inserti 220ME, 230ME, 232ME e 224ME, alluminio | Mascherina con funzione timer | Universal per inserti 220ME,alluminio | 4011377993785 | 85389099 | 141.44 | 04 | A | 0.402 | 0.034 | 1 | 215 | 150 | 55 | MM | 402 | G | 0 | 0 | 0 | 0 |  | 0 |  | 0 | 0 | 0 | 0 |  | 0 |  | DE | 5 | 1.774 | CDM
A5232T3ANM | Abdeckung m. Timer-Funktion Universal | Mascherina con funzione timer Universal per inserti 220ME, 230ME, 232ME e 224ME, antracite opaco | Mascherina con funzione timer | Universal per inserti 220ME, antracite opaco | 4011377128934 | 85389099 | 140.99 | 04 | A | 0.402 | 0.034 | 1 | 216 | 150 | 55 | MM | 402 | G | 0 | 0 | 0 | 0 |  | 0 |  | 0 | 0 | 0 | 0 |  | 0 |  | DE | 5 | 1.782 | CDM
A5232T3CH | Abdeckung m. Timer-Funktion Universal | Mascherina con funzione timer Universal per inserti 220ME, 230ME, 232ME e 224ME, champagne | Mascherina con funzione timer | Universal per inserti 220ME, champagne | 4011377097766 | 85389099 | 141.44 | 04 | A | 0.402 | 0.034 | 1 | 216 | 150 | 55 | MM | 402 | G | 0 | 0 | 0 | 0 |  | 0 |  | 0 | 0 | 0 | 0 |  | 0 |  | DE | 5 | 1.782 | CDM
A5232T3MO | Abdeckung m. Timer-Funktion Universal | Mascherina con funzione timer Universal per inserti 220ME, 230ME, 232ME e 224ME, moca | Mascherina con funzione timer | Universal per inserti 220ME, moca | 4011377097773 | 85389099 | 141.44 | 04 | A | 0.402 | 0.034 | 1 | 216 | 150 | 55 | MM | 402 | G | 0 | 0 | 0 | 0 |  | 0 |  | 0 | 0 | 0 | 0 |  | 0 |  | DE | 5 | 1.782 | CDM
A5232T3SW | Abdeckung m. Timer-Funktion Universal | Mascherina Universal con funzione timer per inserti 220ME, nero | Mascherina Universal con funzione | timer per inserti 220ME, nero | 4011377028715 | 85389099 | 140.99 | 04 | A | 0.04 | 0.034 | 1 | 216 | 150 | 55 | MM | 402 | G | 0 | 0 | 0 | 0 |  | 0 |  | 0 | 0 | 0 | 0 |  | 0 |  | DE | 5 | 1.782 | CDM
A5232T3WW | Abdeckung m. Timer-Funktion Universal | Mascherina con funzione timer Universal per inserti 220ME, 230ME, 232ME e 224ME, bianco alpino | Mascherina con funzione timer | Universal per inserti 220ME, b. alpino | 4011377993778 | 85389099 | 139.16 | 04 | A | 0.04 | 0.034 | 1 | 216 | 150 | 55 | MM | 402 | G | 0 | 0 | 0 | 0 |  | 0 |  | 0 | 0 | 0 | 0 |  | 0 |  | DE | 5 | 1.782 | CDM
A5232TS3 | Abd. m. Timer-Funktion+Sensoranschluss | Mascherina con funzione timer Universal e collegamento sensori per inserti 220ME, 230ME, 232ME e 224ME sensori 32G, 32SD adattatore 32K, bianco | Masch. con funzione timer Universal | colleg. sensori per ins. 220ME, bianco | 4011377999664 | 85389099 | 163.68 | 04 | A | 0.04 | 0.035 | 1 | 216 | 150 | 55 | MM | 409 | G | 0 | 0 | 0 | 0 |  | 0 |  | 0 | 0 | 0 | 0 |  | 0 |  | DE | 5 | 1.782 | CDM
A5232TS3AL | Abd. m. Timer-Funktion+Sensoranschluss | Mascherina con funzione timer Universal e collegamento sensori per inserti 220ME, 230ME, 232ME e 224ME sensori 32G, 32SD adattatore 32K, alluminio | Masch. con funzione timer Universal | colleg. sensori per 220ME, alluminio | 4011377993808 | 85389099 | 165.95 | 04 | A | 0.413 | 0.035 | 1 | 216 | 150 | 55 | MM | 413 | G | 0 | 0 | 0 | 0 |  | 0 |  | 0 | 0 | 0 | 0 |  | 0 |  | DE | 5 | 1.782 | CDM
A5232TS3ANM | Abd. m. Timer-Funktion+Sensoranschluss | Mascherina con funzione timer Universal e collegamento sensori per inserti 220ME, 230ME, 232ME e 224ME sensori 32G, 32SD adattatore 32K, antracite opaco | Masch. con funzione timer Universal | colleg. sensori per ins. 220ME, antracite opaco | 4011377128958 | 85389099 | 165.5 | 04 | A | 0.413 | 0.035 | 1 | 216 | 150 | 55 | MM | 413 | G | 0 | 0 | 0 | 0 |  | 0 |  | 0 | 0 | 0 | 0 |  | 0 |  | DE | 5 | 1.782 | CDM
A5232TS3CH | Abd. m. Timer-Funktion+Sensoranschluss | Mascherina con funzione timer Universal e collegamento sensori per inserti 220ME, 230ME, 232ME e 224ME sensori 32G, 32SD adattatore 32K, champagne | Masch. con funzione timer Universal | colleg. sensori per ins. 220ME, champagne | 4011377097780 | 85389099 | 165.95 | 04 | A | 0.413 | 0.035 | 1 | 216 | 150 | 55 | MM | 413 | G | 0 | 0 | 0 | 0 |  | 0 |  | 0 | 0 | 0 | 0 |  | 0 |  | DE | 5 | 1.782 | CDM
A5232TS3MO | Abd. m. Timer-Funktion+Sensoranschluss | Mascherina con funzione timer Universal e collegamento sensori per inserti 220ME, 230ME, 232ME e 224ME sensori 32G, 32SD adattatore 32K, moca | Masch. con funzione timer Universal | colleg. sensori per ins. 220ME, moca | 4011377097797 | 85389099 | 165.95 | 04 | A | 0.413 | 0.035 | 1 | 216 | 150 | 55 | MM | 413 | G | 0 | 0 | 0 | 0 |  | 0 |  | 0 | 0 | 0 | 0 |  | 0 |  | DE | 5 | 1.782 | CDM
A5232TS3SW | Abd. m. Timer-Funktion+Sensoranschluss | Masc. Universal, funz. Timer, colleg. sensori per 220ME, nero | Masc. Universal, funz. Timer, colleg. | sensori per 220ME, nero | 4011377028722 | 85389099 | 165.5 | 04 | A | 0.406 | 0.035 | 1 | 216 | 150 | 55 | MM | 406 | G | 0 | 0 | 0 | 0 |  | 0 |  | 0 | 0 | 0 | 0 |  | 0 |  | DE | 5 | 1.782 | CDM
A5232TS3WW | Abd. m. Timer-Funktion+Sensoranschluss | Mascherina con funzione timer Universal e collegamento sensori per inserti 220ME, 230ME, 232ME e 224ME sensori 32G, 32SD adattatore 32K, bianco alpino | Masch. con funzione timer Universal | colleg. sensori per 220ME, b.alpino | 4011377993792 | 85389099 | 163.68 | 04 | A | 0.406 | 0.035 | 1 | 216 | 150 | 55 | MM | 406 | G | 0 | 0 | 0 | 0 |  | 0 |  | 0 | 0 | 0 | 0 |  | 0 |  | DE | 5 | 1.782 | CDM
A5232WW | Abdeckung "Standard" | Mascherina "Standard" per inserti 220ME, 230ME, 232ME e 224ME, bianco alpino | Mascherina "Standard" per inserti | 220ME, bianco alpino | 4011377045859 | 85389099 | 58.76 | 04 | A | 0.048 | 0.037 | 1 | 81 | 40 | 81 | MM | 48 | G | 10 | 220 | 170 | 87 | MM | 587 | G | 0 | 0 | 0 | 0 |  | 0 |  | DE | 5 | 0.262 | CDM
A5236TSM | Tastsensor-Modul 24 V AC/DC | Modulo per sensore a tasti F50, 24V AC/DC, 20mA, 3 canali, mod. A500 | Modulo per sens. a tasti F50, 24V AC/DC, | 20mA, 3 canali, mod. A500 | 4011377118096 | 85365011 | 81.87 | 04 |  | 0.101 | 0.062 | 1 | 81 | 81 | 40 | MM | 101 | G | 10 | 220 | 170 | 87 | MM | 1.129 | KG | 0 | 0 | 0 | 0 |  | 0 |  | DE | 5 | 0.262 | CDM
A5248TSM | Tastsensor-Modul 24 V AC/DC | Modulo per sensore a tasti F50, 24V AC/DC, 20mA, 4 canali, mod. A500 | Modulo per sens. a tasti F50, 24V AC/DC, | 20mA, 4 canali, mod. A500 | 4011377118119 | 85365011 | 99.16 | 04 |  | 0.101 | 0.062 | 1 | 81 | 81 | 40 | MM | 101 | G | 10 | 220 | 170 | 87 | MM | 1.129 | KG | 0 | 0 | 0 | 0 |  | 0 |  | DE | 5 | 0.262 | CDM
A525.050 | Abdeckung f. VarioLine | Mascherina per VarioLine Presa ad innesto universale Modello AS+A500+A creation / A500, bianco | Masch. VarioLine Presa ad innesto | universale AS+A500+A creation/A500, bianco | 4011377986619 | 85389099 | 6.17 | 01 |  | 0.021 | 0.016 | 10 | 155 | 84 | 84 | MM | 204 | G | 0 | 0 | 0 | 0 |  | 0 |  | 0 | 0 | 0 | 0 |  | 0 |  | DE | 5 | 0.109 | CDM | 155X84X84
A525.050AL | Abdeckung f. VarioLine | Mascherina per VarioLine Presa ad innesto universale Modello AS+A500+A creation / A500, alluminio | Masch. VarioLine Presa ad innesto | universale AS+A500+A creation/A500, alluminio | 4011377986497 | 85389099 | 10.5 | 02 | A | 0.021 | 0.016 | 10 | 155 | 84 | 84 | MM | 210 | G | 0 | 0 | 0 | 0 |  | 0 |  | 0 | 0 | 0 | 0 |  | 0 |  | DE | 5 | 0.109 | CDM | 155X84X84
A525.050WW | Abdeckung f. VarioLine | Mascherina per VarioLine Presa ad innesto universale Modello AS+A500+A creation / A500, bianco alpino | Masch. VarioLine Presa ad innesto | universale AS+A500+A creation/A500,bianco alpino | 4011377986626 | 85389099 | 6.17 | 01 |  | 0.021 | 0.015 | 10 | 155 | 84 | 84 | MM | 204 | G | 0 | 0 | 0 | 0 |  | 0 |  | 0 | 0 | 0 | 0 |  | 0 |  | DE | 5 | 0.109 | CDM | 155X84X84
A525.060 | Abdeckung f. VarioLine | Mascherina per VarioLine Pulsante per chiamata WC, Pulsante a tirante e pulsante pneumatico Modello AS+A500+A creation / A, bianco | Masch. VarioLine Pulsante chiamata | WC, AS+A500+A creation/A500, bianco | 4011377986695 | 85389099 | 6.17 | 01 |  | 0.021 | 0.016 | 10 | 155 | 84 | 84 | MM | 204 | G | 0 | 0 | 0 | 0 |  | 0 |  | 0 | 0 | 0 | 0 |  | 0 |  | DE | 5 | 0.109 | CDM | 155X84X84
A525.060AL | Abdeckung f. VarioLine | Mascherina per VarioLine Pulsante per chiamata WC, Pulsante a tirante e pulsante pneumatico Modello AS+A500+A creation / A, alluminio | Masch. VarioLine Pulsante chiamata | WC, AS+A500+A creation/A500, alluminio | 4011377986718 | 85389099 | 10.5 | 02 | A | 0.021 | 0.016 | 10 | 155 | 84 | 84 | MM | 210 | G | 0 | 0 | 0 | 0 |  | 0 |  | 0 | 0 | 0 | 0 |  | 0 |  | DE | 5 | 0.109 | CDM | 155X84X84
A525.060WW | Abdeckung f. VarioLine | Mascherina per VarioLine Pulsante per chiamata WC, Pulsante a tirante e pulsante pneumatico Modello AS+A500+A creation / A, bianco alpino | Masch. VarioLine Pulsante chiamata | WC, AS+A500+A creation/A500, bianco alpino | 4011377986701 | 85389099 | 6.17 | 01 |  | 0.02 | 0.015 | 10 | 155 | 84 | 84 | MM | 204 | G | 0 | 0 | 0 | 0 |  | 0 |  | 0 | 0 | 0 | 0 |  | 0 |  | DE | 5 | 0.109 | CDM | 155X84X84
A525.201 | Abdeckung f. VarioLine | Mascherina per VarioLine Pulsante chiamata per pazienti o chiamata WC Modello AS 500 / A500 bianco | Masch. VarioLine Pulsante chiamata | WC, AS+A500+A creation/A500, bianco | 4011377986541 | 85389099 | 6.17 | 01 |  | 0.022 | 0.017 | 10 | 155 | 84 | 84 | MM | 218 | G | 0 | 0 | 0 | 0 |  | 0 |  | 0 | 0 | 0 | 0 |  | 0 |  | DE | 5 | 0.109 | CDM | 155X84X84
A525.201AL | Abdeckung f. VarioLine | Mascherina per VarioLine Pulsante chiamata per pazienti o chiamata WC Modello AS 500 / A500 alluminio | Masch. VarioLine Pulsante chiamata | WC, AS+A500+A creation/A500, alluminio | 4011377986466 | 85389099 | 10.5 | 02 | A | 0.022 | 0.017 | 10 | 155 | 84 | 84 | MM | 218 | G | 0 | 0 | 0 | 0 |  | 0 |  | 0 | 0 | 0 | 0 |  | 0 |  | DE | 5 | 0.109 | CDM | 155X84X84
A525.201WW | Abdeckung f. VarioLine | Mascherina per VarioLine Pulsante chiamata per pazienti o chiamata WC Modello AS 500 / A500 bianco alpino | Masch. VarioLine Pulsante chiamata | WC, AS+A500+A creation/A500, bianco alpino | 4011377986459 | 85389099 | 6.17 | 01 |  | 0.022 | 0.017 | 10 | 155 | 84 | 84 | MM | 218 | G | 0 | 0 | 0 | 0 |  | 0 |  | 0 | 0 | 0 | 0 |  | 0 |  | DE | 5 | 0.109 | CDM | 155X84X84
A525.202 | Abdeckung f. VarioLine | Mascherina per VarioLine Pulsante chiamata per pazienti / chiamata emergenza infermiera e pulsante presenza, bianco | Masch. VarioLine Puls. Chiam. Inferm. | e puls. presenza, bianco | 4011377986473 | 85389099 | 6.17 | 01 |  | 0.021 | 0.017 | 10 | 155 | 84 | 84 | MM | 210 | G | 0 | 0 | 0 | 0 |  | 0 |  | 0 | 0 | 0 | 0 |  | 0 |  | DE | 5 | 0.109 | CDM | 155X84X84
A525.202AL | Abdeckung f. VarioLine | Mascherina per VarioLine Pulsante chiamata per pazienti / chiamata emergenza infermiera e pulsante presenza, alluminio | Masch. VarioLine Puls. Chiam. Inferm. | e puls. presenza, alluminio | 4011377986602 | 85389099 | 10.5 | 02 | A | 0.021 | 0.017 | 10 | 155 | 84 | 84 | MM | 210 | G | 0 | 0 | 0 | 0 |  | 0 |  | 0 | 0 | 0 | 0 |  | 0 |  | DE | 5 | 0.109 | CDM | 155X84X84
A525.202WW | Abdeckung f. VarioLine | Mascherina per VarioLine Pulsante chiamata per pazienti / chiamata emergenza infermiera e pulsante presenza, bianco alpino | Masch. VarioLine Puls. Chiam. Inferm. | e puls. presenza, bianco alpino | 4011377986480 | 85389099 | 6.17 | 01 |  | 0.021 | 0.016 | 10 | 155 | 84 | 84 | MM | 210 | G | 0 | 0 | 0 | 0 |  | 0 |  | 0 | 0 | 0 | 0 |  | 0 |  | DE | 5 | 0.109 | CDM | 155X84X84
A525.251 | Abdeckung f. VarioLine | Mascherina per VarioLine Pulsante chiamata pazienti e presa ad innesto universale Modell AS+A500+A creation / A500, bianco | Masch. VarioLine Puls. Chiamata e | presa univ. AS+A500+A creation/A500,bianco | 4011377986633 | 85389099 | 6.17 | 01 |  | 0.02 | 0.014 | 10 | 155 | 84 | 84 | MM | 196 | G | 0 | 0 | 0 | 0 |  | 0 |  | 0 | 0 | 0 | 0 |  | 0 |  | DE | 5 | 0.109 | CDM | 155X84X84
A525.251AL | Abdeckung f. VarioLine | Mascherina per VarioLine Pulsante chiamata pazienti e presa ad innesto universale Modell AS+A500+A creation / A500, alluminio | Masch. VarioLine Puls. Chiamata e | presa univ. AS+A500+A creation/A500,alluminio | 4011377986657 | 85389099 | 10.5 | 02 | A | 0.02 | 0.015 | 10 | 155 | 84 | 84 | MM | 196 | G | 0 | 0 | 0 | 0 |  | 0 |  | 0 | 0 | 0 | 0 |  | 0 |  | DE | 5 | 0.109 | CDM | 155X84X84
A525.251WW | Abdeckung f. VarioLine | Mascherina per VarioLine Pulsante chiamata pazienti e presa ad innesto universale Modell AS+A500+A creation / A500, bianco alpino | Masch. VarioLine Puls. Chiamata e | presa univ. AS+A500+A creation/A500,bianco alpino | 4011377986640 | 85389099 | 6.17 | 01 |  | 0.02 | 0.015 | 10 | 155 | 84 | 84 | MM | 196 | G | 0 | 0 | 0 | 0 |  | 0 |  | 0 | 0 | 0 | 0 |  | 0 |  | DE | 5 | 0.109 | CDM | 155X84X84
A525.252 | Abdeckung f. VarioLine | Mascherina per VarioLine Pulsante chiamata pazienti, pulsante risposta e presa ad innesto universale, bianco | Masch. VarioLine,Puls. Chiam.,puls. | risp.,presa univ., bianco | 4011377986664 | 85389099 | 6.17 | 01 |  | 0.019 | 0.014 | 10 | 155 | 84 | 84 | MM | 192 | G | 0 | 0 | 0 | 0 |  | 0 |  | 0 | 0 | 0 | 0 |  | 0 |  | DE | 5 | 0.109 | CDM | 155X84X84
A525.252AL | Abdeckung f. VarioLine | Mascherina per VarioLine Pulsante chiamata pazienti, pulsante risposta e presa ad innesto universale, alluminio | Masch. VarioLine,Puls. Chiam.,puls. | risp.,presa univ., alluminio | 4011377986688 | 85389099 | 10.5 | 02 | A | 0.019 | 0.014 | 10 | 155 | 84 | 84 | MM | 192 | G | 0 | 0 | 0 | 0 |  | 0 |  | 0 | 0 | 0 | 0 |  | 0 |  | DE | 5 | 0.109 | CDM | 155X84X84
A525.252WW | Abdeckung f. VarioLine | Mascherina per VarioLine Pulsante chiamata pazienti, pulsante risposta e presa ad innesto universale, bianco alpino | Masch. VarioLine,Puls. Chiam.,puls. | risp.,presa univ., bianco alpino | 4011377986671 | 85389099 | 6.17 | 01 |  | 0.019 | 0.014 | 10 | 155 | 84 | 84 | MM | 192 | G | 0 | 0 | 0 | 0 |  | 0 |  | 0 | 0 | 0 | 0 |  | 0 |  | DE | 5 | 0.109 | CDM | 155X84X84
A525PL | Abdeckung f. Schlüsselschalter | Mascherina per interruttore a chiave IP 20: 104.15, 134.15, 133.15, 106.15, bianco | Masch. per interruttore a chiave IP 20: | 104.15, bianco | 4011377991941 | 85389099 | 7.51 | 04 |  | 0.016 | 0.011 | 10 | 155 | 84 | 84 | MM | 162 | G | 0 | 0 | 0 | 0 |  | 0 |  | 0 | 0 | 0 | 0 |  | 0 |  | DE | 5 | 0.109 | CDM
A525PLAL | Abdeckung f. Schlüsselschalter | Mascherina per interruttore a chiave IP 20: 104.15, 134.15, 133.15, 106.15, alluminio | Masch. per interruttore a chiave IP 20: | 104.15, alluminio | 4011377199156 | 85389099 | 16.06 | 04 |  | 0.016 | 0.011 | 10 | 155 | 84 | 84 | MM | 161 | G | 0 | 0 | 0 | 0 |  | 0 |  | 0 | 0 | 0 | 0 |  | 0 |  | DE | 5 | 0.109 | CDM | 155X84X84
A525PLANM | Abdeckung f. Schlüsselschalter | Mascherina per interruttore a chiave IP 20: 104.15, 134.15, 133.15, 106.15, antracite opaco | Masch. per interruttore a chiave IP 20: | 104.15, antracite opaco | 4011377128224 | 85389099 | 10.16 | 04 |  | 0.016 | 0.011 | 10 | 155 | 84 | 84 | MM | 161 | G | 0 | 0 | 0 | 0 |  | 0 |  | 0 | 0 | 0 | 0 |  | 0 |  | DE | 5 | 0.109 | CDM
A525PLCH | Abdeckung f. Schlüsselschalter | Mascherina per interruttore a chiave IP 20: 104.15, 134.15, 133.15, 106.15, champagne | Masch. per interruttore a chiave IP 20: | 104.15, champagne | 4011377094031 | 85389099 | 16.06 | 04 |  | 0.016 | 0.011 | 10 | 155 | 84 | 84 | MM | 161 | G | 0 | 0 | 0 | 0 |  | 0 |  | 0 | 0 | 0 | 0 |  | 0 |  | DE | 5 | 0.109 | CDM
A525PLMO | Abdeckung f. Schlüsselschalter | Mascherina per interruttore a chiave IP 20: 104.15, 134.15, 133.15, 106.15, moca | Masch. per interruttore a chiave IP 20: | 104.15, moca | 4011377094048 | 85389099 | 16.06 | 04 |  | 0.016 | 0.011 | 10 | 155 | 84 | 84 | MM | 161 | G | 0 | 0 | 0 | 0 |  | 0 |  | 0 | 0 | 0 | 0 |  | 0 |  | DE | 5 | 0.109 | CDM
A525PLSW | Abdeckung f. Schlüsselschalter | Masch. per interruttore a chiave IP 20: 104.15, nero | Masch. per interruttore a chiave IP 20: | 104.15, nero | 4011377028098 | 85389099 | 10.16 | 04 |  | 0.016 | 0.011 | 10 | 155 | 84 | 84 | MM | 163 | G | 0 | 0 | 0 | 0 |  | 0 |  | 0 | 0 | 0 | 0 |  | 0 |  | DE | 5 | 0.152 | CDM
A525PLWW | Abdeckung f. Schlüsselschalter | Mascherina per interruttore a chiave IP 20: 104.15, 134.15, 133.15, 106.15, bianco alpino | Masch. per interruttore a chiave IP 20: | 104.15, bianco alpino | 4011377199057 | 85389099 | 7.51 | 04 |  | 0.016 | 0.011 | 10 | 155 | 84 | 84 | MM | 163 | G | 100 | 460 | 185 | 175 | MM | 1.85 | KG | 0 | 0 | 0 | 0 |  | 0 |  | DE | 5 | 0.109 | CDM | 155X84X84
A527.050 | Abdeckung f. VarioLine | Mascherina per VarioLine Presa ad innesto universale Modello AS+A500+A creation / A500, bianco | Masch. VarioLine Presa ad innesto | universale AS+A500+A creation/A500, bianco | 4011377126985 | 85389099 | 6.17 | 01 |  | 0.015 | 0.01 | 10 | 155 | 84 | 84 | MM | 152 | G | 0 | 0 | 0 | 0 |  | 0 |  | 0 | 0 | 0 | 0 |  | 0 |  | DE | 5 | 0.109 | CDM
A527.050WW | Abdeckung f. VarioLine | Mascherina per VarioLine Presa ad innesto universale Modello AS+A500+A creation / A500, bianco alpino | Masch. VarioLine Presa ad innesto | universale AS+A500+A creation/A500, bianco alpino | 4011377126992 | 85389099 | 6.17 | 01 |  | 0.015 | 0.01 | 10 | 155 | 84 | 84 | MM | 152 | G | 0 | 0 | 0 | 0 |  | 0 |  | 0 | 0 | 0 | 0 |  | 0 |  | DE | 5 | 0.109 | CDM
A527.060 | Abdeckung f. VarioLine | Mascherina per VarioLine Pulsante per chiamata WC, Pulsante a tirante e pulsante pneumatico Modello AS+A500+A creation / A, bianco | Masch. VarioLine Pulsante chiamata | WC, AS+A500+A creation/A500, bianco | 4011377127043 | 85389099 | 6.17 | 01 |  | 0.015 | 0.01 | 10 | 155 | 84 | 84 | MM | 152 | G | 0 | 0 | 0 | 0 |  | 0 |  | 0 | 0 | 0 | 0 |  | 0 |  | DE | 5 | 0.109 | CDM
A527.060WW | Abdeckung f. VarioLine | Mascherina per VarioLine Pulsante per chiamata WC, Pulsante a tirante e pulsante pneumatico Modello AS+A500+A creation / A, bianco alpino | Masch. VarioLine Pulsante chiamata | WC, AS+A500+A creation/A500, bianco alpino | 4011377127067 | 85389099 | 6.17 | 01 |  | 0.015 | 0.01 | 10 | 155 | 84 | 84 | MM | 152 | G | 0 | 0 | 0 | 0 |  | 0 |  | 0 | 0 | 0 | 0 |  | 0 |  | DE | 5 | 0.109 | CDM
A527.201 | Abdeckung f. VarioLine | Mascherina per VarioLine Pulsante chiamata per pazienti Modello AS 500 / A500 bianco | Masch. VarioLine Pulsante | AS+A500+A creation/A500, bianco | 4011377126930 | 85389099 | 6.17 | 01 |  | 0.014 | 0.009 | 10 | 155 | 84 | 84 | MM | 142 | G | 0 | 0 | 0 | 0 |  | 0 |  | 0 | 0 | 0 | 0 |  | 0 |  | DE | 5 | 0.109 | CDM
A527.201WW | Abdeckung f. VarioLine | Mascherina per VarioLine Pulsante chiamata per pazienti Modello AS 500 / A500 bianco alpino | Masch. VarioLine Pulsante | AS+A500+A creation/A500, bianco alpino | 4011377126947 | 85389099 | 6.17 | 01 |  | 0.014 | 0.009 | 10 | 155 | 84 | 84 | MM | 142 | G | 0 | 0 | 0 | 0 |  | 0 |  | 0 | 0 | 0 | 0 |  | 0 |  | DE | 5 | 0.109 | CDM
A527.202 | Abdeckung f. VarioLine | Mascherina per VarioLine Pulsante chiamata per pazienti / chiamata emergenza infermiera e pulsante presenza, Modello AS+A500+A creation, bianco | Masch. VarioLine Puls. Chiam. Inferm. | e puls. presenza, bianco | 4011377126961 | 85389099 | 6.17 | 01 |  | 0.014 | 0.009 | 10 | 155 | 84 | 84 | MM | 142 | G | 0 | 0 | 0 | 0 |  | 0 |  | 0 | 0 | 0 | 0 |  | 0 |  | DE | 5 | 0.109 | CDM
A527.202WW | Abdeckung f. VarioLine | Mascherina per VarioLine Pulsante chiamata per pazienti / chiamata emergenza infermiera e pulsante presenza, Modello AS+A500+A creation, bianco alpino | Masch. VarioLine Puls. Chiam. Inferm. | e puls. presenza, bianco alpino | 4011377126978 | 85389099 | 6.17 | 01 |  | 0.014 | 0.009 | 10 | 155 | 84 | 84 | MM | 142 | G | 0 | 0 | 0 | 0 |  | 0 |  | 0 | 0 | 0 | 0 |  | 0 |  | DE | 5 | 0.109 | CDM
A527.251 | Abdeckung f. VarioLine | Mascherina per VarioLine Pulsante chiamata pazienti e presa ad innesto universale Modell AS+A500+A creation / A500, bianco | Masch. VarioLine Puls. Chiamata e | presa univ. AS+A500+A creation/A500,bianco | 4011377127005 | 85389099 | 6.17 | 01 |  | 0.013 | 0.008 | 10 | 155 | 84 | 84 | MM | 132 | G | 0 | 0 | 0 | 0 |  | 0 |  | 0 | 0 | 0 | 0 |  | 0 |  | DE | 5 | 0.109 | CDM
A527.251WW | Abdeckung f. VarioLine | Mascherina per VarioLine Pulsante chiamata pazienti e presa ad innesto universale Modell AS+A500+A creation / A500, bianco alpino | Masch. VarioLine Puls. Chiamata e | presa univ. AS+A500+A creation/A500,bianco alpino | 4011377127012 | 85389099 | 6.17 | 01 |  | 0.013 | 0.008 | 10 | 155 | 84 | 84 | MM | 132 | G | 0 | 0 | 0 | 0 |  | 0 |  | 0 | 0 | 0 | 0 |  | 0 |  | DE | 5 | 0.109 | CDM
A527.252 | Abdeckung f. VarioLine | Mascherina per VarioLine Pulsante chiamata pazienti, pulsante risposta e presa ad innesto universale, Modell AS+A500+A creation / A500, bianco | Masch. VarioLine,Puls. Chiam.,puls. | risp.,presa univ. AS+A500+A creation/A500, bianco | 4011377127029 | 85389099 | 6.17 | 01 |  | 0.012 | 0.007 | 10 | 155 | 84 | 84 | MM | 122 | G | 0 | 0 | 0 | 0 |  | 0 |  | 0 | 0 | 0 | 0 |  | 0 |  | DE | 5 | 0.109 | CDM
A527.252WW | Abdeckung f. VarioLine | Mascherina per VarioLine Pulsante chiamata pazienti, pulsante risposta e presa ad innesto universale, Modell AS+A500+A creation / A500, bianco alpino | Masch. VarioLine,Puls. Chiam.,puls. | risp.,presa univ. AS+A500+A creation/A500, bianco alpino | 4011377127036 | 85389099 | 6.17 | 01 |  | 0.012 | 0.007 | 10 | 155 | 84 | 84 | MM | 122 | G | 0 | 0 | 0 | 0 |  | 0 |  | 0 | 0 | 0 | 0 |  | 0 |  | DE | 5 | 0.109 | CDM
A528PL | Abdeckung f. Schlüsselschalter | Mascherina per interruttore a chiave IP 20: 104.28, 134.18, 133.18, 138.18, 106.28 per interruttore a chiave IP44 CD104.18WU, CD134.18WU, CD133.18WU, CD106.18WU, bianco | Masch. Interruttore a chiave 104.28, | CD104.18WU, bianco | 4011377300057 | 85389099 | 7.51 | 04 |  | 0.041 | 0.032 | 10 | 280 | 170 | 70 | MM | 410 | G | 0 | 0 | 0 | 0 |  | 0 |  | 0 | 0 | 0 | 0 |  | 0 |  | DE | 5 | 0.333 | CDM | 280X170X70
A528PLAL | Abdeckung f. Schlüsselschalter | Mascherina per interruttore a chiave IP 20: 104.28, 134.18, 133.18, 138.18, 106.28 per interruttore a chiave IP44 CD104.18WU, CD134.18WU, CD133.18WU, CD106.18WU, alluminio | Masch. Interruttore a chiave 104.28, | CD104.18WU, alluminio | 4011377126954 | 85389099 | 16.06 | 04 |  | 0.042 | 0.032 | 10 | 280 | 170 | 70 | MM | 420 | G | 0 | 0 | 0 | 0 |  | 0 |  | 0 | 0 | 0 | 0 |  | 0 |  | DE | 5 | 0.333 | CDM | 280X170X70
A528PLANM | Abdeckung f. Schlüsselschalter | Mascherina per interruttore a chiave IP 20: 104.28, 134.18, 133.18, 138.18, 106.28 per interruttore a chiave IP44 CD104.18WU, CD134.18WU, CD133.18WU, CD106.18WU, antracite opaco | Masch. Interruttore a chiave 104.28, | CD104.18WU, antracite opaco | 4011377128200 | 85389099 | 10.16 | 04 |  | 0.042 | 0.032 | 10 | 280 | 170 | 70 | MM | 420 | G | 0 | 0 | 0 | 0 |  | 0 |  | 0 | 0 | 0 | 0 |  | 0 |  | DE | 5 | 0.333 | CDM
A528PLCH | Abdeckung f. Schlüsselschalter | Mascherina per interruttore a chiave IP 20: 104.28, 134.18, 133.18, 138.18, 106.28 per interruttore a chiave IP44 CD104.18WU, CD134.18WU, CD133.18WU, CD106.18WU, champagne | Masch. Interruttore a chiave 104.28, | CD104.18WU, champagne | 4011377094017 | 85389099 | 16.06 | 04 |  | 0.042 | 0.032 | 10 | 280 | 170 | 70 | MM | 420 | G | 0 | 0 | 0 | 0 |  | 0 |  | 0 | 0 | 0 | 0 |  | 0 |  | DE | 5 | 0.333 | CDM
A528PLMO | Abdeckung f. Schlüsselschalter | Mascherina per interruttore a chiave IP 20: 104.28, 134.18, 133.18, 138.18, 106.28 per interruttore a chiave IP44 CD104.18WU, CD134.18WU, CD133.18WU, CD106.18WU, moca | Masch. Interruttore a chiave 104.28, | CD104.18WU, moca | 4011377094024 | 85389099 | 16.06 | 04 |  | 0.042 | 0.032 | 10 | 280 | 170 | 70 | MM | 420 | G | 0 | 0 | 0 | 0 |  | 0 |  | 0 | 0 | 0 | 0 |  | 0 |  | DE | 5 | 0.333 | CDM
A528PLSW | Abdeckung f. Schlüsselschalter | Masch. Interruttore a chiave 104.28, CD104.18WU, nero | Masch. Interruttore a chiave 104.28, | CD104.18WU, nero | 4011377028081 | 85389099 | 10.16 | 04 |  | 0.042 | 0.032 | 10 | 280 | 170 | 70 | MM | 420 | G | 0 | 0 | 0 | 0 |  | 0 |  | 0 | 0 | 0 | 0 |  | 0 |  | DE | 5 | 0.333 | CDM | 280X170X70
A528PLWW | Abdeckung f. Schlüsselschalter | Mascherina per interruttore a chiave IP 20: 104.28, 134.18, 133.18, 138.18, 106.28 per interruttore a chiave IP44 CD104.18WU, CD134.18WU, CD133.18WU, CD106.18WU, bianco alpino | Masch. Interruttore a chiave 104.28, | CD104.18WU, bianco alpino | 4011377038257 | 85389099 | 7.51 | 04 |  | 0.042 | 0.032 | 10 | 280 | 170 | 70 | MM | 420 | G | 0 | 0 | 0 | 0 |  | 0 |  | 0 | 0 | 0 | 0 |  | 0 |  | DE | 5 | 0.333 | CDM | 280X170X70
A537BFPL | Abdeckung f. Lichtsignale | Mascherina per spie luminose 938-10U e 938-14U, bianco | Masch. per spie luminose 938-10U e | 938-14U, biano | 4011377131576 | 85319000 | 4.4 | 01 |  | 0.019 | 0.016 | 10 | 205 | 87 | 85 | MM | 191 | G | 0 | 0 | 0 | 0 |  | 0 |  | 0 | 0 | 0 | 0 |  | 0 |  | DE | 5 | 0.152 | CDM
A537BFPLAL | Abdeckung f. Lichtsignale | Mascherina per spie luminose 938-10U e 938-14U, alluminio | Masch. per spie luminose 938-10U e | 938-14U, alluminio | 4011377105423 | 85319000 | 8.4 | 02 |  | 0.019 | 0.016 | 10 | 205 | 87 | 85 | MM | 193 | G | 0 | 0 | 0 | 0 |  | 0 |  | 0 | 0 | 0 | 0 |  | 0 |  | DE | 5 | 0.152 | CDM
A537BFPLANM | Abdeckung f. Lichtsignale | Mascherina per spie luminose 938-10U e 938-14U, antracite opaco | Masch. per spie luminose 938-10U e | 938-14U, antracite opaco | 4011377129405 | 85319000 | 6.25 | 02 |  | 0.019 | 0.015 | 10 | 205 | 87 | 85 | MM | 194 | G | 0 | 0 | 0 | 0 |  | 0 |  | 0 | 0 | 0 | 0 |  | 0 |  | DE | 5 | 0.152 | CDM
A537BFPLCH | Abdeckung f. Lichtsignale | Mascherina per spie luminose 938-10U e 938-14U, champagne | Masch. per spie luminose 938-10U e | 938-14U, champagne | 4011377105430 | 85319000 | 8.4 | 02 |  | 0.019 | 0.015 | 10 | 205 | 87 | 85 | MM | 194 | G | 0 | 0 | 0 | 0 |  | 0 |  | 0 | 0 | 0 | 0 |  | 0 |  | DE | 5 | 0.152 | CDM
A537BFPLMO | Abdeckung f. Lichtsignale | Mascherina per spie luminose 938-10U e 938-14U, moca | Masch. per spie luminose 938-10U e | 938-14U, moca | 4011377105447 | 85319000 | 8.4 | 02 |  | 0.019 | 0.015 | 10 | 205 | 87 | 85 | MM | 194 | G | 0 | 0 | 0 | 0 |  | 0 |  | 0 | 0 | 0 | 0 |  | 0 |  | DE | 5 | 0.152 | CDM
A537BFPLSW | Abdeckung f. Lichtsignale | Mascherina per spie luminose 938-10U e 938-14U, nero | Masch. per spie luminose 938-10U e | 938-14U, nero | 4011377105416 | 85319000 | 6.25 | 02 |  | 0.019 | 0.015 | 10 | 205 | 87 | 85 | MM | 194 | G | 0 | 0 | 0 | 0 |  | 0 |  | 0 | 0 | 0 | 0 |  | 0 |  | DE | 5 | 0.152 | CDM
A537BFPLWW | Abdeckung f. Lichtsignale | Mascherina per spie luminose 938-10U e 938-14U, bianco alpino | Masch. per spie luminose 938-10U e | 938-14U, bianco alpino | 4011377105393 | 85319000 | 4.4 | 01 |  | 0.019 | 0.015 | 10 | 205 | 87 | 85 | MM | 194 | G | 0 | 0 | 0 | 0 |  | 0 |  | 0 | 0 | 0 | 0 |  | 0 |  | DE | 5 | 0.152 | CDM
A5520.30 | FI-SCHUKO®-Steckdose | Presa SCHUKO® con interruttore differenziale 16 A 250 V, bianco | Presa SCHUKO® con interruttore | differenziale 16 A 250 V, bianco | 4011377148741 | 85363010 | 159.41 | 05 |  | 0.179 | 0.133 | 1 | 110 | 97 | 75 | MM | 179 | G | 0 | 0 | 0 | 0 |  | 0 |  | 0 | 0 | 0 | 0 |  | 0 |  | CH |  | 0.8 | CDM
A5520.30AL | FI-SCHUKO®-Steckdose | Presa SCHUKO® con interruttore differenziale 16 A 250 V, alluminio | Presa SCHUKO® con interruttore | differenziale 16 A 250 V, alluminio | 4011377148765 | 85363010 | 165.31 | 05 |  | 0.179 | 0.13 | 1 | 110 | 97 | 76 | MM | 179 | G | 0 | 0 | 0 | 0 |  | 0 |  | 0 | 0 | 0 | 0 |  | 0 |  | CH |  | 0.811 | CDM
A5520.30SW | FI-SCHUKO®-Steckdose | Presa SCHUKO® con interruttore differenziale 16 A 250 V. nero | Presa SCHUKO® con interruttore | differenziale 16 A 250 V, nero | 4011377148772 | 85363010 | 162.96 | 05 |  | 0.179 | 0.133 | 1 | 110 | 97 | 75 | MM | 179 | G | 0 | 0 | 0 | 0 |  | 0 |  | 0 | 0 | 0 | 0 |  | 0 |  | CH |  | 0.8 | CDM
A5520.30WW | FI-SCHUKO®-Steckdose | Presa SCHUKO® con interruttore differenziale 16 A 250 V, bianco alpino | Presa SCHUKO® con interruttore | differenziale 16 A 250 V, bianco alpino | 4011377148789 | 85363010 | 159.41 | 05 |  | 0.179 | 0.133 | 1 | 110 | 97 | 75 | MM | 179 | G | 0 | 0 | 0 | 0 |  | 0 |  | 0 | 0 | 0 | 0 |  | 0 |  | CH |  | 0.8 | CDM
A5530FIB | FI-Schutzschalter 30 mA | Interruttore differenziale 16 A 250 V, bianco | Interruttore differenziale 16 A 250 V | bianco | 4011377148796 | 85363010 | 146.79 | 05 |  | 0.16 | 0.122 | 1 | 95 | 75 | 85 | MM | 160 | G | 0 | 0 | 0 | 0 |  | 0 |  | 0 | 0 | 0 | 0 |  | 0 |  | CH |  | 0.606 | CDM
A5530FIBAL | FI-Schutzschalter 30 mA | Interruttore differenziale 16 A 250 V, alluminio | Interruttore differenziale 16 A 250 V | alluminio | 4011377148819 | 85363010 | 152.1 | 05 |  | 0.168 | 0.122 | 1 | 110 | 80 | 100 | MM | 168 | G | 0 | 0 | 0 | 0 |  | 0 |  | 0 | 0 | 0 | 0 |  | 0 |  | CH |  | 0.88 | CDM
A5530FIBSW | FI-Schutzschalter 30 mA | Interruttore differenziale 16 A 250 V, nero | Interruttore differenziale 16 A 250 V | nero | 4011377148826 | 85363010 | 150.02 | 05 |  | 0.161 | 0.122 | 1 | 95 | 75 | 90 | MM | 161 | G | 0 | 0 | 0 | 0 |  | 0 |  | 0 | 0 | 0 | 0 |  | 0 |  | CH |  | 0.641 | CDM
A5530FIBWW | FI-Schutzschalter 30 mA | Interruttore differenziale 16 A 250 V, bianco alpino | Interruttore differenziale 16 A 250 V | bianco alpino | 4011377148833 | 85363010 | 146.79 | 05 |  | 0.16 | 0.122 | 1 | 95 | 75 | 85 | MM | 160 | G | 0 | 0 | 0 | 0 |  | 0 |  | 0 | 0 | 0 | 0 |  | 0 |  | CH |  | 0.606 | CDM
A5581BFAL | Rahmen A 550 | Placca (infrangibile) per combinazioni verticali e orizzontali, 1 modulo, allumimio | Placca (infrangibile) 1 modulo | alluminio | 4011377172913 | 85389099 | 7.79 | 02 | N | 0.039 | 0.02 | 10 | 123 | 107 | 107 | MM | 385 | G | 100 | 550 | 220 | 130 | MM | 4.105 | KG | 8800 | 1200 | 800 | 1530 | MM | 383.2 | KG | DE | 5 | 0.075 | CDM
A5581BFANM | Rahmen A 550 | Placca (infrangibile) per combinazioni verticali e orizzontali, 1 modulo, antracite opaco | Placca (infrangibile) 1 modulo | antracite opaco | 4011377172975 | 85389099 | 5.32 | 02 | N | 0.039 | 0.02 | 10 | 123 | 107 | 107 | MM | 385 | G | 100 | 550 | 220 | 130 | MM | 4.105 | KG | 8800 | 1200 | 800 | 1530 | MM | 383.2 | KG | DE | 5 | 0.075 | CDM
A5581BFSW | Rahmen A 550 | Placca (infrangibile) per combinazioni verticali e orizzontali, 1 modulo, nero | Placca (infrangibile) 1 modulo | nero | 4011377172869 | 85389099 | 5.32 | 02 | N | 0.039 | 0.02 | 10 | 123 | 107 | 107 | MM | 385 | G | 100 | 550 | 220 | 130 | MM | 4.105 | KG | 0 | 0 | 0 | 0 |  | 0 |  | DE | 5 | 0.075 | CDM
A5581BFWW | Rahmen A 550 | Placca (infrangibile) per combinazioni verticali e orizzontali, 1 modulo, bianco alpiino | Placca (infrangibile) 1 modulo | bianco alpino | 4011377173408 | 85389099 | 5.07 | 01 | N | 0.039 | 0.02 | 10 | 123 | 107 | 107 | MM | 385 | G | 100 | 550 | 220 | 130 | MM | 4.105 | KG | 8800 | 1200 | 800 | 1530 | MM | 383.24 | KG | DE | 5 | 0.075 | CDM
A5582BFAL | Rahmen A 550 | Placca (infrangibile) per combinazioni verticali e orizzontali, 2 moduli, allumimio | Placca (infrangibile) 2 moduli | alluminio | 4011377172920 | 85389099 | 11.43 | 02 | N | 0.04 | 0.033 | 10 | 162 | 128 | 88 | MM | 397 | G | 100 | 475 | 275 | 170 | MM | 4.285 | KG | 0 | 0 | 0 | 0 |  | 0 |  | DE | 5 | 0.146 | CDM
A5582BFANM | Rahmen A 550 | Placca (infrangibile) per combinazioni verticali e orizzontali, 2 moduli, antracite opaco | Placca (infrangibile) 2 moduli | antracite opaco | 4011377172982 | 85389099 | 7.66 | 02 | N | 0.04 | 0.033 | 10 | 162 | 128 | 88 | MM | 397 | G | 100 | 475 | 275 | 170 | MM | 4.285 | KG | 6400 | 1200 | 800 | 1560 | MM | 296.2 | KG | DE | 5 | 0.146 | CDM
A5582BFSW | Rahmen A 550 | Placca (infrangibile) per combinazioni verticali e orizzontali, 2 moduli, nero | Placca (infrangibile) 2 moduli | nero | 4011377172876 | 85389099 | 7.66 | 02 | N | 0.04 | 0.033 | 10 | 162 | 128 | 88 | MM | 397 | G | 100 | 475 | 275 | 170 | MM | 4.285 | KG | 6400 | 1200 | 800 | 1560 | MM | 296.24 | KG | DE | 5 | 0.146 | CDM
A5582BFWW | Rahmen A 550 | Placca (infrangibile) per combinazioni verticali e orizzontali, 2 moduli, bianco alpino | Placca (infrangibile) 2 moduli | bianco alpino | 4011377173415 | 85389099 | 6.93 | 01 | N | 0.04 | 0.033 | 10 | 162 | 128 | 88 | MM | 397 | G | 100 | 475 | 275 | 170 | MM | 4.285 | KG | 6400 | 1200 | 800 | 1560 | MM | 296.24 | KG | DE | 5 | 0.146 | CDM
A5583BFAL | Rahmen A 550 | Placca (infrangibile) per combinazioni verticali e orizzontali, 3 moduli, allumimio | Placca (infrangibile) 3 moduli | alluminio | 4011377172937 | 85389099 | 18.74 | 02 | N | 0.056 | 0.046 | 10 | 235 | 135 | 95 | MM | 560 | G | 100 | 480 | 270 | 235 | MM | 5.969 | KG | 3600 | 1200 | 800 | 1610 | MM | 236.884 | KG | DE | 5 | 0.212 | CDM
A5583BFANM | Rahmen A 550 | Placca (infrangibile) per combinazioni verticali e orizzontali, 3 moduli, antracite opaco | Placca (infrangibile) 3 moduli | antracite opaco | 4011377172999 | 85389099 | 13.31 | 02 | N | 0.056 | 0.046 | 10 | 235 | 135 | 95 | MM | 560 | KG | 100 | 480 | 270 | 235 | MM | 5.969 | KG | 3600 | 1200 | 800 | 1610 | MM | 236.884 | KG | DE | 5 | 0.212 | CDM
A5583BFSW | Rahmen A 550 | Placca (infrangibile) per combinazioni verticali e orizzontali, 3 moduli, nero | Placca (infrangibile) 3 moduli | nero | 4011377172883 | 85389099 | 13.31 | 02 | N | 0.056 | 0.046 | 10 | 235 | 135 | 95 | MM | 560 | G | 100 | 480 | 270 | 235 | MM | 5.969 | KG | 3600 | 1200 | 800 | 1610 | MM | 236.884 | KG | DE | 5 | 0.212 | CDM
A5583BFWW | Rahmen A 550 | Placca (infrangibile) per combinazioni verticali e orizzontali, 3 moduli, bianco alpino | Placca (infrangibile) 3 moduli | bianco alpino | 4011377173422 | 85389099 | 12.67 | 01 | N | 0.056 | 0.046 | 10 | 235 | 135 | 95 | MM | 560 | G | 100 | 480 | 270 | 235 | MM | 5.969 | KG | 3600 | 1200 | 800 | 1610 | MM | 236.884 | KG | DE | 5 | 0.212 | CDM
A5584BFAL | Rahmen A 550 | Placca (infrangibile) per combinazioni verticali e orizzontali, 4 moduli, allumimio | Placca (infrangibile) 4 moduli | alluminio | 4011377172944 | 85389099 | 30.43 | 02 | N | 0.071 | 0.059 | 10 | 314 | 140 | 100 | MM | 709 | G | 100 | 475 | 264 | 315 | MM | 7.496 | KG | 2000 | 1200 | 800 | 1580 | MM | 171.9 | KG | DE | 5 | 0.279 | CDM
A5584BFANM | Rahmen A 550 | Placca (infrangibile) per combinazioni verticali e orizzontali, 4 moduli, antracite opaco | Placca (infrangibile) 4 moduli | antracite opaco | 4011377173002 | 85389099 | 21.53 | 02 | N | 0.061 | 0.059 | 10 | 314 | 140 | 100 | MM | 709 | G | 100 | 475 | 264 | 315 | MM | 7.496 | KG | 2000 | 1200 | 800 | 1580 | MM | 171.92 | KG | DE | 5 | 0.279 | CDM
A5584BFSW | Rahmen A 550 | Placca (infrangibile) per combinazioni verticali e orizzontali, 4 moduli, nero | Placca (infrangibile) 4 moduli | nero | 4011377172890 | 85389099 | 21.53 | 02 | N | 0.071 | 0.059 | 10 | 314 | 140 | 100 | MM | 709 | G | 100 | 475 | 264 | 315 | MM | 7.496 | KG | 2000 | 1200 | 800 | 1580 | MM | 171.9 | KG | DE | 5 | 0.279 | CDM
A5584BFWW | Rahmen A 550 | Placca (infrangibile) per combinazioni verticali e orizzontali, 4 moduli, bianco alpino | Placca (infrangibile) 4 moduli | bianco alpino | 4011377172838 | 85389099 | 20.44 | 01 | N | 0.071 | 0.059 | 10 | 314 | 140 | 100 | MM | 709 | G | 100 | 475 | 264 | 315 | MM | 7.496 | KG | 2000 | 1200 | 800 | 1580 | MM | 171.92 | KG | DE | 5 | 0.279 | CDM
A5585BFAL | Rahmen A 550 | Placca (infrangibile) per combinazioni verticali e orizzontali, 5 moduli, allumimio | Placca (infrangibile) 5 moduli | alluminio | 4011377172968 | 85389099 | 46.33 | 02 | N | 0.089 | 0.072 | 10 | 418 | 173 | 105 | MM | 878 | G | 100 | 545 | 355 | 425 | MM | 9.38 | KG | 1000 | 1200 | 800 | 1400 | MM | 111.8 | KG | DE | 5 | 0.345 | CDM
A5585BFANM | Rahmen A 550 | Placca (infrangibile) per combinazioni verticali e orizzontali, 5 moduli, antracite opaco | Placca (infrangibile) 5 moduli | antracite opaco | 4011377173019 | 85389099 | 32.63 | 02 | N | 0.089 | 0.072 | 10 | 418 | 173 | 105 | MM | 878 | G | 100 | 545 | 355 | 425 | MM | 9.38 | KG | 1000 | 1200 | 800 | 1400 | MM | 115.8 | KG | DE | 5 | 0.345 | CDM
A5585BFSW | Rahmen A 550 | Placca (infrangibile) per combinazioni verticali e orizzontali, 5 moduli, nero | Placca (infrangibile) 5 moduli | nero | 4011377172906 | 85389099 | 32.63 | 02 | N | 0.089 | 0.072 | 10 | 418 | 173 | 105 | MM | 878 | G | 100 | 545 | 355 | 425 | MM | 9.38 | KG | 1000 | 1200 | 800 | 1400 | MM | 115.8 | KG | DE | 5 | 0.345 | CDM
A5585BFWW | Rahmen A 550 | Placca (infrangibile) per combinazioni verticali e orizzontali, 5 moduli, bianco alpino | Placca (infrangibile) 5 moduli | bianco alpino | 4011377172845 | 85389099 | 31.21 | 01 | N | 0.089 | 0.072 | 10 | 418 | 173 | 105 | MM | 878 | G | 100 | 545 | 355 | 425 | MM | 9.38 | KG | 1000 | 1200 | 800 | 1400 | MM | 115.8 | KG | DE | 5 | 0.345 | CDM
A561-4SAT1 | Abdeckung f. SAT-TV-Steckdose Hirschmann | Mascherina per prese 4 uscite TV-SAT (Hirschmann), bianco | Masch. per 4 prese TV-SAT | (Hirschmann), bianco | 4011377318250 | 85389099 | 4.81 | 01 |  | 0.015 | 0.01 | 10 | 155 | 84 | 84 | MM | 151 | G | 0 | 0 | 0 | 0 |  | 0 |  | 0 | 0 | 0 | 0 |  | 0 |  | DE | 5 | 0.109 | CDM
A561-4SAT1AL | Abdeckung f. SAT-TV-Steckdose Hirschmann | Mascherina per prese 4 uscite TV-SAT (Hirschmann), alluminio | Masch. per 4 prese TV-SAT | (Hirschmann), alluminio | 4011377318458 | 85389099 | 8.82 | 02 |  | 0.016 | 0.011 | 10 | 155 | 84 | 84 | MM | 161 | G | 0 | 0 | 0 | 0 |  | 0 |  | 0 | 0 | 0 | 0 |  | 0 |  | DE | 5 | 0.109 | CDM
A561-4SAT1ANM | Abdeckung f. SAT-TV-Steckdose Hirschmann | Mascherina per prese 4 uscite TV-SAT (Hirschmann), antracite opaco | Masch. per 4 prese TV-SAT | (Hirschmann), antracite opaco | 4011377130579 | 85389099 | 6.68 | 02 |  | 0.016 | 0.011 | 10 | 155 | 84 | 84 | MM | 161 | G | 0 | 0 | 0 | 0 |  | 0 |  | 0 | 0 | 0 | 0 |  | 0 |  | DE | 5 | 0.109 | CDM
A561-4SAT1CH | Abdeckung f. SAT-TV-Steckdose Hirschmann | Mascherina per prese 4 uscite TV-SAT (Hirschmann), champagne | Masch. per 4 prese TV-SAT | (Hirschmann), champagne | 4011377096578 | 85389099 | 8.82 | 02 |  | 0.016 | 0.011 | 10 | 155 | 84 | 84 | MM | 161 | G | 0 | 0 | 0 | 0 |  | 0 |  | 0 | 0 | 0 | 0 |  | 0 |  | DE | 5 | 0.109 | CDM
A561-4SAT1MO | Abdeckung f. SAT-TV-Steckdose Hirschmann | Mascherina per prese 4 uscite TV-SAT (Hirschmann), moca | Masch. per 4 prese TV-SAT | (Hirschmann), moca | 4011377096585 | 85389099 | 8.82 | 02 |  | 0.016 | 0.011 | 10 | 155 | 84 | 84 | MM | 161 | G | 0 | 0 | 0 | 0 |  | 0 |  | 0 | 0 | 0 | 0 |  | 0 |  | DE | 5 | 0.109 | CDM
A561-4SAT1SW | Abdeckung f. SAT-TV-Steckdose Hirschmann | Mascherina per 4 prese TV-SAT (Hirschmann), nero | Mascherina per 4 prese TV-SAT | (Hirschmann), nero | 4011377028869 | 85389099 | 6.68 | 02 |  | 0.014 | 0.009 | 10 | 155 | 84 | 84 | MM | 141 | G | 0 | 0 | 0 | 0 |  | 0 |  | 0 | 0 | 0 | 0 |  | 0 |  | DE | 5 | 0.109 | CDM
A561-4SAT1WW | Abdeckung f. SAT-TV-Steckdose Hirschmann | Mascherina per prese 4 uscite TV-SAT (Hirschmann), bianco alpino | Masch. per 4 prese TV-SAT | (Hirschmann), bianco alpino | 4011377318359 | 85389099 | 4.81 | 01 |  | 0.014 | 0.009 | 10 | 155 | 84 | 84 | MM | 141 | G | 0 | 0 | 0 | 0 |  | 0 |  | 0 | 0 | 0 | 0 |  | 0 |  | DE | 5 | 0.109 | CDM
A561-4SAT2 | Abdeckung f. SAT-TV-Steckdose Ankaro | Mascherina per prese 4 uscite TV-SAT (Ankaro), bianco | Masch. per 4 prese TV-SAT | (Ankaro), bianco | 4011377318656 | 85389099 | 4.81 | 01 |  | 0.015 | 0.01 | 10 | 155 | 84 | 84 | MM | 151 | G | 0 | 0 | 0 | 0 |  | 0 |  | 0 | 0 | 0 | 0 |  | 0 |  | DE | 5 | 0.109 | CDM
A561-4SAT2AL | Abdeckung f. SAT-TV-Steckdose Ankaro | Mascherina per prese 4 uscite TV-SAT (Ankaro), alluminio | Masch. per 4 prese TV-SAT | (Ankaro), alluminio | 4011377318854 | 85389099 | 8.82 | 02 |  | 0.015 | 0.01 | 10 | 155 | 84 | 84 | MM | 151 | G | 0 | 0 | 0 | 0 |  | 0 |  | 0 | 0 | 0 | 0 |  | 0 |  | DE | 5 | 0.109 | CDM
A561-4SAT2ANM | Abdeckung f. SAT-TV-Steckdose Ankaro | Mascherina per prese 4 uscite TV-SAT (Ankaro), antracite opaco | Masch. per 4 prese TV-SAT | (Ankaro), antracite opaco | 4011377130500 | 85389099 | 6.68 | 02 |  | 0.015 | 0.01 | 10 | 155 | 84 | 84 | MM | 151 | G | 0 | 0 | 0 | 0 |  | 0 |  | 0 | 0 | 0 | 0 |  | 0 |  | DE | 5 | 0.109 | CDM
A561-4SAT2CH | Abdeckung f. SAT-TV-Steckdose Ankaro | Mascherina per prese 4 uscite TV-SAT (Ankaro), champagne | Masch. per 4 prese TV-SAT | (Ankaro), champagne | 4011377095663 | 85389099 | 8.82 | 02 |  | 0.015 | 0.01 | 10 | 155 | 84 | 84 | MM | 151 | G | 0 | 0 | 0 | 0 |  | 0 |  | 0 | 0 | 0 | 0 |  | 0 |  | DE | 5 | 0.109 | CDM
A561-4SAT2MO | Abdeckung f. SAT-TV-Steckdose Ankaro | Mascherina per prese 4 uscite TV-SAT (Ankaro), moca | Masch. per 4 prese TV-SAT | (Ankaro), moca | 4011377095670 | 85389099 | 8.82 | 02 |  | 0.015 | 0.01 | 10 | 155 | 84 | 84 | MM | 151 | G | 0 | 0 | 0 | 0 |  | 0 |  | 0 | 0 | 0 | 0 |  | 0 |  | DE | 5 | 0.109 | CDM
A561-4SAT2SW | Abdeckung f. SAT-TV-Steckdose Ankaro | Mascherina per 4 prese TV-SAT (Ankaro), nero | Mascherina per 4 prese TV-SAT | (Ankaro), nero | 4011377028876 | 85389099 | 6.68 | 02 |  | 0.014 | 0.01 | 10 | 155 | 84 | 84 | MM | 144 | G | 0 | 0 | 0 | 0 |  | 0 |  | 0 | 0 | 0 | 0 |  | 0 |  | DE | 5 | 0.109 | CDM
A561-4SAT2WW | Abdeckung f. SAT-TV-Steckdose Ankaro | Mascherina per prese 4 uscite TV-SAT (Ankaro), bianco alpino | Masch. per 4 prese TV-SAT | (Ankaro), bianco alpino | 4011377318755 | 85389099 | 4.81 | 01 |  | 0.014 | 0.01 | 10 | 155 | 84 | 84 | MM | 144 | G | 0 | 0 | 0 | 0 |  | 0 |  | 0 | 0 | 0 | 0 |  | 0 |  | DE | 5 | 0.109 | CDM
A561BFPLSAT | Abdeckung f. SAT-TV-Steckdose | Mascherina per prese TV-SAT, bianco | Mascherina per prese TV-SAT, | bianco | 4011377019164 | 85389099 | 4.37 | 01 |  | 0.016 | 0.011 | 10 | 155 | 84 | 84 | MM | 155 | G | 0 | 0 | 0 | 0 |  | 0 |  | 0 | 0 | 0 | 0 |  | 0 |  | DE | 5 | 0.109 | CDM
A561BFPLSATANM | Abdeckung f. SAT-TV-Steckdose | Mascherina per prese TV-SAT, antracite opaco | Mascherina per prese TV-SAT, | antracite opaco | 4011377129160 | 85389099 | 6.22 | 02 |  | 0.017 | 0.012 | 10 | 155 | 84 | 84 | MM | 167 | G | 0 | 0 | 0 | 0 |  | 0 |  | 0 | 0 | 0 | 0 |  | 0 |  | DE | 5 | 0.109 | CDM
A561BFPLSATSW | Abdeckung f. SAT-TV-Steckdose | Mascherina per prese TV-SAT, nero | Mascherina per prese TV-SAT, | nero | 4011377131583 | 85389099 | 6.22 | 02 |  | 0.016 | 0.012 | 10 | 155 | 84 | 84 | MM | 155 | G | 100 | 460 | 185 | 180 | MM | 1.778 | KG | 6400 | 1200 | 800 | 1400 | MM | 135.792 | KG | DE | 5 | 0.109 | CDM
A561BFPLSATWW | Abdeckung f. SAT-TV-Steckdose | Mascherina per prese TV-SAT, bianco alpino | Mascherina per prese TV-SAT, | bianco alpino | 4011377019171 | 85389099 | 4.37 | 01 |  | 0.016 | 0.012 | 10 | 155 | 84 | 84 | MM | 155 | G | 0 | 0 | 0 | 0 |  | 0 |  | 0 | 0 | 0 | 0 |  | 0 |  | DE | 5 | 0.109 | CDM
A561BFPLTV | Abdeckung f. Antennen-Steckdose | Mascherina per presa TV DIN 45330, bianco | Mascherina per presa TV DIN 45330, | bianco | 4011377019133 | 85389099 | 4.37 | 01 |  | 0.015 | 0.012 | 10 | 155 | 84 | 84 | MM | 155 | G | 0 | 0 | 0 | 0 |  | 0 |  | 0 | 0 | 0 | 0 |  | 0 |  | DE | 5 | 0.109 | CDM | 155X84X84
A561BFPLTVANM | Abdeckung f. Antennen-Steckdose | Mascherina per presa TV DIN 45330, antracite opaco | Mascherina per presa TV DIN 45330, | antracite opaco | 4011377129146 | 85389099 | 6.22 | 02 |  | 0.016 | 0.012 | 10 | 155 | 84 | 84 | MM | 155 | G | 0 | 0 | 0 | 0 |  | 0 |  | 0 | 0 | 0 | 0 |  | 0 |  | DE | 5 | 0.109 | CDM
A561BFPLTVSW | Abdeckung f. Antennen-Steckdose | Mascherina per presa TV DIN 45330, nero | Mascherina per presa TV DIN 45330, | nero | 4011377131590 | 85389099 | 6.22 | 02 |  | 0.016 | 0.012 | 10 | 155 | 84 | 84 | MM | 155 | G | 0 | 0 | 0 | 0 |  | 0 |  | 0 | 0 | 0 | 0 |  | 0 |  | DE | 5 | 0.109 | CDM
A561BFPLTVWW | Abdeckung f. Antennen-Steckdose | Mascherina per presa TV DIN 45330, bianco alpino | Mascherina per presa TV DIN 45330, | bianco alpino | 4011377019140 | 85389099 | 4.37 | 01 |  | 0.016 | 0.012 | 10 | 155 | 84 | 84 | MM | 155 | G | 0 | 0 | 0 | 0 |  | 0 |  | 0 | 0 | 0 | 0 |  | 0 |  | DE | 5 | 0.109 | CDM | 155X84X84
A561PLSAT | Abdeckung f. SAT-TV-Steckdose | Mascherina per prese TV-SAT, bianco | Masch. per prese TV-SAT, bianco |  | 4011377306950 | 85389099 | 4.37 | 01 |  | 0.019 | 0.014 | 10 | 155 | 84 | 84 | MM | 192 | G | 0 | 0 | 0 | 0 |  | 0 |  | 0 | 0 | 0 | 0 |  | 0 |  | DE | 5 | 0.109 | CDM | 155X84X84
A561PLSATAL | Abdeckung f. SAT-TV-Steckdose | Mascherina per prese TV-SAT, alluminio | Masch. per prese TV-SAT,alluminio |  | 4011377131958 | 85389099 | 9.77 | 02 |  | 0.02 | 0.014 | 10 | 155 | 84 | 84 | MM | 195 | G | 0 | 0 | 0 | 0 |  | 0 |  | 0 | 0 | 0 | 0 |  | 0 |  | DE | 5 | 0.109 | CDM | 155X84X84
A561PLSATCH | Abdeckung f. SAT-TV-Steckdose | Mascherina per prese TV-SAT, champagne | Masch. per prese TV-SAT, champange |  | 4011377096554 | 85389099 | 9.77 | 02 |  | 0.02 | 0.014 | 10 | 155 | 84 | 84 | MM | 195 | G | 0 | 0 | 0 | 0 |  | 0 |  | 0 | 0 | 0 | 0 |  | 0 |  | DE | 5 | 0.109 | CDM
A561PLSATMO | Abdeckung f. SAT-TV-Steckdose | Mascherina per prese TV-SAT, moca | Masch. per prese TV-SAT, moca |  | 4011377096561 | 85389099 | 9.77 | 02 |  | 0.02 | 0.014 | 10 | 155 | 84 | 84 | MM | 195 | G | 0 | 0 | 0 | 0 |  | 0 |  | 0 | 0 | 0 | 0 |  | 0 |  | DE | 5 | 0.109 | CDM
A561PLSATSW | Abdeckung f. SAT-TV-Steckdose | Mascherina per prese TV-SAT nero | Mascherina per prese TV-SAT | nero | 4011377028852 | 85389099 | 6.22 | 02 |  | 0.02 | 0.014 | 10 | 155 | 84 | 84 | MM | 194 | G | 0 | 0 | 0 | 0 |  | 0 |  | 0 | 0 | 0 | 0 |  | 0 |  | DE | 5 | 0.109 | CDM | 155X84X84
A561PLSATWW | Abdeckung f. SAT-TV-Steckdose | Mascherina per prese TV-SAT, bianco alpino | Masch. per prese TV-SAT, | bianco alpino | 4011377039254 | 85389099 | 4.37 | 01 |  | 0.02 | 0.014 | 10 | 155 | 84 | 84 | MM | 195 | G | 100 | 460 | 185 | 180 | MM | 2.178 | KG | 6400 | 1200 | 800 | 1400 | MM | 161.392 | KG | DE | 5 | 0.109 | CDM | 155X84X84
A561PLTV | Abdeckung f. Antennen-Steckdose | Mascherina per presa TV DIN 45330, bianco | Mascherina per presa TV DIN 45330, | bianco | 4011377306851 | 85389099 | 4.37 | 01 |  | 0.021 | 0.016 | 10 | 155 | 84 | 84 | MM | 212 | G | 100 | 460 | 185 | 175 | MM | 2.346 | KG | 6400 | 1200 | 800 | 1400 | MM | 172.144 | KG | DE | 5 | 0.109 | CDM | 1X1X1
A561PLTVAL | Abdeckung f. Antennen-Steckdose | Mascherina per presa TV DIN 45330, alluminio | Mascherina per presa TV DIN 45330, | alluminio | 4011377131859 | 85389099 | 9.77 | 02 |  | 0.021 | 0.016 | 10 | 155 | 84 | 84 | MM | 213 | G | 0 | 0 | 0 | 0 |  | 0 |  | 0 | 0 | 0 | 0 |  | 0 |  | DE | 5 | 0.109 | CDM | 155X84X84
A561PLTVCH | Abdeckung f. Antennen-Steckdose | Mascherina per presa TV DIN 45330, champagne | Mascherina per presa TV DIN 45330, | champagne | 4011377096530 | 85389099 | 9.77 | 02 |  | 0.021 | 0.016 | 10 | 155 | 84 | 84 | MM | 213 | G | 0 | 0 | 0 | 0 |  | 0 |  | 0 | 0 | 0 | 0 |  | 0 |  | DE | 5 | 0.109 | CDM
A561PLTVMO | Abdeckung f. Antennen-Steckdose | Mascherina per presa TV DIN 45330, moca | Mascherina per presa TV DIN 45330, | moca | 4011377096547 | 85389099 | 9.77 | 02 |  | 0.021 | 0.016 | 10 | 155 | 84 | 84 | MM | 213 | G | 0 | 0 | 0 | 0 |  | 0 |  | 0 | 0 | 0 | 0 |  | 0 |  | DE | 5 | 0.109 | CDM
A561PLTVSW | Abdeckung f. Antennen-Steckdose | Masch. per presa TV DIN 45330, nero | Masch. per presa TV DIN 45330, | nero | 4011377028845 | 85389099 | 6.22 | 02 |  | 0.021 | 0.016 | 10 | 155 | 84 | 84 | MM | 213 | G | 0 | 0 | 0 | 0 |  | 0 |  | 0 | 0 | 0 | 0 |  | 0 |  | DE | 5 | 0.109 | CDM
A561PLTVWW | Abdeckung f. Antennen-Steckdose | Mascherina per presa TV DIN 45330, bianco alpino | Mascherina per presa TV DIN 45330, | bianco alpino | 4011377039056 | 85389099 | 4.37 | 01 |  | 0.021 | 0.016 | 10 | 155 | 84 | 84 | MM | 213 | G | 100 | 460 | 185 | 175 | MM | 2.33 | KG | 6400 | 1200 | 800 | 1400 | MM | 171.1 | KG | DE | 5 | 0.109 | CDM | 155X84X84
A562 | Abd. f. 2 Kleinsteckdosen | Adattatore per due prese piccole, bianco | Adattatore per due prese piccole, | bianco | 4011377306752 | 85389099 | 8.43 | 01 |  | 0.056 | 0.051 | 10 | 205 | 87 | 85 | MM | 561 | G | 0 | 0 | 0 | 0 |  | 0 |  | 0 | 0 | 0 | 0 |  | 0 |  | DE | 5 | 0.152 | CDM | 205X87X85
A562-1BFANM | Abd. f. 1 Kleinsteckdose | Adattatore (fissagio a vite) per prese piccole (prese per altoparlanti), antracite opaco | Adatt. per prese per altoparlanti, | antracite opaco | 4011377131613 | 85389099 | 10.26 | 02 |  | 0.05 | 0.046 | 10 | 205 | 87 | 85 | MM | 497 | G | 0 | 0 | 0 | 0 |  | 0 |  | 0 | 0 | 0 | 0 |  | 0 |  | DE | 5 | 0.152 | CDM
A562-1BFSW | Abd. f. 1 Kleinsteckdose | Adattatore (fissagio a vite) per prese piccole (prese per altoparlanti), nero | Adatt. per prese per altoparlanti, | nero | 4011377106550 | 85389099 | 10.26 | 02 |  | 0.497 | 0.046 | 10 | 205 | 87 | 85 | MM | 497 | G | 0 | 0 | 0 | 0 |  | 0 |  | 0 | 0 | 0 | 0 |  | 0 |  | DE | 5 | 0.152 | CDM
A562-1BFWW | Abd. f. 1 Kleinsteckdose | Adattatore (fissagio a vite) per prese piccole (prese per altoparlanti), bianco alpino | Adatt. per prese per altoparlanti, | bianco alpino | 4011377106543 | 85389099 | 8.43 | 01 |  | 0.05 | 0.046 | 10 | 205 | 87 | 85 | MM | 497 | G | 0 | 0 | 0 | 0 |  | 0 |  | 0 | 0 | 0 | 0 |  | 0 |  | DE | 5 | 0.152 | CDM
A562-2AL | Abd. f. 2 Kleinsteckdosen | Presa di compensazione del potenziale con 2 spinotti DIN 42801, alluminio | Presa di compens. del potenziale | con 2 spinotti DIN 42801,alluminio | 4011377992665 | 85389099 | 11.69 | 02 |  | 0.054 | 0.05 | 10 | 205 | 87 | 85 | MM | 539 | G | 0 | 0 | 0 | 0 |  | 0 |  | 0 | 0 | 0 | 0 |  | 0 |  | DE | 5 | 0.152 | CDM | 205X87X85
A562-2BFANM | Abd. f. 2 Kleinsteckdosen | Adattatore (fissagio a vite) per due prese piccole (prese per altoparlanti), antracite opaco | Adatt. per 2 prese per altoparlanti, | antracite opaco | 4011377129078 | 85389099 | 10.26 | 02 |  | 0.049 | 0.046 | 10 | 205 | 87 | 85 | MM | 494 | G | 0 | 0 | 0 | 0 |  | 0 |  | 0 | 0 | 0 | 0 |  | 0 |  | DE | 5 | 0.152 | CDM
A562-2BFSW | Abd. f. 2 Kleinsteckdosen | Adattatore (fissagio a vite) per due prese piccole (prese per altoparlanti), nero | Adatt. per 2 prese per altoparlanti, | nero | 4011377106604 | 85389099 | 10.26 | 02 |  | 0.049 | 0.046 | 10 | 205 | 87 | 85 | MM | 493 | G | 0 | 0 | 0 | 0 |  | 0 |  | 0 | 0 | 0 | 0 |  | 0 |  | DE | 5 | 0.152 | CDM
A562-2BFWW | Abd. f. 2 Kleinsteckdosen | Adattatore (fissagio a vite) per due prese piccole (prese per altoparlanti), bianco alpino | Adatt. per 2 prese per altoparlanti, | bianco alpino | 4011377106598 | 85389099 | 8.43 | 01 |  | 0.049 | 0.046 | 10 | 205 | 87 | 85 | MM | 493 | G | 0 | 0 | 0 | 0 |  | 0 |  | 0 | 0 | 0 | 0 |  | 0 |  | DE | 5 | 0.152 | CDM
A562-2CH | Abd. f. 2 Kleinsteckdosen | Presa di compensazione del potenziale con 2 spinotti DIN 42801, champagne | Presa di compens. del potenziale | con 2 spinotti DIN 42801, champagne | 4011377096462 | 85389099 | 11.69 | 02 |  | 0.054 | 0.05 | 10 | 205 | 87 | 85 | MM | 539 | G | 0 | 0 | 0 | 0 |  | 0 |  | 0 | 0 | 0 | 0 |  | 0 |  | DE | 5 | 0.152 | CDM
A562-2MO | Abd. f. 2 Kleinsteckdosen | Presa di compensazione del potenziale con 2 spinotti DIN 42801, moca | Presa di compens. del potenziale | con 2 spinotti DIN 42801, moca | 4011377096479 | 85389099 | 11.69 | 02 |  | 0.054 | 0.05 | 10 | 205 | 87 | 85 | MM | 539 | G | 0 | 0 | 0 | 0 |  | 0 |  | 0 | 0 | 0 | 0 |  | 0 |  | DE | 5 | 0.152 | CDM
A562AL | Abd. f. 2 Kleinsteckdosen | Adattatore per due prese piccole, alluminio | Adattatore per 2 prese piccole, | alluminio | 4011377131750 | 85389099 | 11.69 | 02 |  | 0.054 | 0.05 | 10 | 205 | 87 | 85 | MM | 539 | G | 0 | 0 | 0 | 0 |  | 0 |  | 0 | 0 | 0 | 0 |  | 0 |  | DE | 5 | 0.152 | CDM | 205X87X85
A562CH | Abd. f. 2 Kleinsteckdosen | Adattatore per due prese piccole, champagne | Adattatore per due prese piccole, | champagne | 4011377096448 | 85389099 | 11.69 | 02 |  | 0.054 | 0.05 | 10 | 205 | 87 | 85 | MM | 539 | G | 0 | 0 | 0 | 0 |  | 0 |  | 0 | 0 | 0 | 0 |  | 0 |  | DE | 5 | 0.152 | CDM
A562MO | Abd. f. 2 Kleinsteckdosen | Adattatore per due prese piccole, moca | Adattatore per due prese piccole, | moca | 4011377096455 | 85389099 | 11.69 | 02 |  | 0.054 | 0.05 | 10 | 205 | 87 | 85 | MM | 539 | G | 0 | 0 | 0 | 0 |  | 0 |  | 0 | 0 | 0 | 0 |  | 0 |  | DE | 5 | 0.152 | CDM
A562SW | Abd. f. 2 Kleinsteckdosen | Adatt. per 2 prese per altoparlanti, nero | Adatt. per 2 prese per altoparlanti, | nero | 4011377028814 | 85389099 | 10.26 | 02 |  | 0.055 | 0.05 | 10 | 205 | 87 | 85 | MM | 549 | G | 100 | 455 | 185 | 215 | MM | 5.747 | KG | 0 | 0 | 0 | 0 |  | 0 |  | DE | 5 | 0.152 | CDM
A562WW | Abd. f. 2 Kleinsteckdosen | Adattatore per due prese piccole, bianco alpino | Adattatore per 2 prese piccole, | bianco alpino | 4011377038455 | 85389099 | 8.43 | 01 |  | 0.055 | 0.05 | 10 | 205 | 87 | 85 | MM | 549 | G | 0 | 0 | 0 | 0 |  | 0 |  | 0 | 0 | 0 | 0 |  | 0 |  | DE | 5 | 0.152 | CDM | 205X87X85
A564 | Abdeckung f. Befehlsgeräte | Adattatore per apparecchi di comando con 22,5 mm O, bianco | Adattatore per apparecchi di comando | con 22,5 mm O, bianco | 4011377988811 | 85389099 | 8.43 | 01 |  | 0.047 | 0.042 | 10 | 155 | 84 | 84 | MM | 472 | G | 0 | 0 | 0 | 0 |  | 0 |  | 0 | 0 | 0 | 0 |  | 0 |  | DE | 5 | 0.109 | CDM | 155X84X84
A564AL | Abdeckung f. Befehlsgeräte | Adattatore per apparecchi di comando con 22,5 mm O, alluminio | Adattatore per apparecchi di comando | con 22,5 mm O,alluminio | 4011377275157 | 85389099 | 16.05 | 02 |  | 0.047 | 0.042 | 10 | 155 | 84 | 84 | MM | 471 | G | 0 | 0 | 0 | 0 |  | 0 |  | 0 | 0 | 0 | 0 |  | 0 |  | DE | 5 | 0.109 | CDM | 155X84X84
A564GE | Abdeckung f. Befehlsgeräte | Adattatore per apparecchi di comando con 22,5 mm O, giallo | Adattatore per apparecchi di comando | con 22,5 mm O, giallo | 4011377041851 | 85389099 | 10.95 | 02 |  | 0.047 | 0.043 | 10 | 155 | 84 | 84 | MM | 477 | G | 0 | 0 | 0 | 0 |  | 0 |  | 0 | 0 | 0 | 0 |  | 0 |  | DE | 5 | 0.109 | CDM | 155X84X84
A564SW | Abdeckung f. Befehlsgeräte | Adattatore per apparecchi di comando con 22,5 mm O, nero | Adattatore per apparecchi di comando | con 22,5 mm O, nero | 4011377029026 | 85389099 | 10.26 | 02 |  | 0.048 | 0.043 | 10 | 155 | 84 | 84 | MM | 477 | G | 0 | 0 | 0 | 0 |  | 0 |  | 0 | 0 | 0 | 0 |  | 0 |  | DE | 5 | 0.109 | CDM | 155X84X84
A564WW | Abdeckung f. Befehlsgeräte | Adattatore per apparecchi di comando con 22,5 mm O, bianco alpino | Adattatore per apparecchi di comando | con 22,5 mm O, bianco alpino | 4011377041653 | 85389099 | 8.43 | 01 |  | 0.048 | 0.043 | 10 | 155 | 84 | 84 | MM | 477 | G | 0 | 0 | 0 | 0 |  | 0 |  | 0 | 0 | 0 | 0 |  | 0 |  | DE | 5 | 0.109 | CDM | 155X84X84
A565-2 | Potentialausgleich-Steckdose | Presa di compensazione del potenziale con 2 spinotti DIN 42801, bianco | Presa di compens. del potenziale | con 2 spinotti DIN 42801,bianco | 4011377307551 | 85366990 | 28.04 | 01 |  | 0.092 | 0.082 | 10 | 280 | 170 | 70 | MM | 917 | G | 0 | 0 | 0 | 0 |  | 0 |  | 0 | 0 | 0 | 0 |  | 0 |  | DE | 5 | 0.333 | CDM | 280X170X70
A565-2AL | Potentialausgleich-Steckdose | Presa di compensazione del potenziale con 2 spinotti DIN 42801, alluminio | Presa di compens. del potenziale | con 2 spinotti DIN 42801,alluminio | 4011377132450 | 85366990 | 32.35 | 02 |  | 0.08 | 0.07 | 10 | 280 | 170 | 70 | MM | 800 | G | 0 | 0 | 0 | 0 |  | 0 |  | 0 | 0 | 0 | 0 |  | 0 |  | DE | 5 | 0.333 | CDM | 280X170X70
A565-2BFANM | Potentialausgleich-Steckdose | Presa di compensazione del potenziale con 2 spinotti DIN 42801, antracite opaco | Presa di comp. del potenziale con | 2 spinotti, antracite opaco | 4011377131620 | 85366990 | 29.17 | 02 |  | 0.087 | 0.076 | 10 | 280 | 170 | 70 | MM | 867 | G | 0 | 0 | 0 | 0 |  | 0 |  | 0 | 0 | 0 | 0 |  | 0 |  | DE | 5 | 0.333 | CDM
A565-2BFSW | Potentialausgleich-Steckdose | Presa di compensazione del potenziale con 2 spinotti DIN 42801, nero | Presa di comp. del potenziale con | 2 spinotti, nero | 4011377105355 | 85366990 | 29.17 | 02 |  | 0.088 | 0.078 | 10 | 280 | 170 | 70 | MM | 878 | G | 0 | 0 | 0 | 0 |  | 0 |  | 0 | 0 | 0 | 0 |  | 0 |  | DE | 5 | 0.333 | CDM
A565-2BFWW | Potentialausgleich-Steckdose | Presa di compensazione del potenziale con 2 spinotti DIN 42801, bianco alpino | Presa di comp. del potenziale con | 2 spinotti, bianco alpino | 4011377105348 | 85366990 | 28.04 | 01 |  | 0.087 | 0.076 | 10 | 280 | 170 | 70 | MM | 867 | G | 0 | 0 | 0 | 0 |  | 0 |  | 0 | 0 | 0 | 0 |  | 0 |  | DE | 5 | 0.333 | CDM
A565-2SW | Potentialausgleich-Steckdose | Presa di compens. del potenziale con 2 spinotti DIN 42801, nero | Presa di compens. del potenziale | con 2 spinotti DIN 42801, nero | 4011377029002 | 85366990 | 29.17 | 02 |  | 0.08 | 0.07 | 10 | 280 | 170 | 70 | MM | 800 | G | 0 | 0 | 0 | 0 |  | 0 |  | 0 | 0 | 0 | 0 |  | 0 |  | DE | 5 | 0.333 | CDM | 280X170X70
A565-2WW | Potentialausgleich-Steckdose | Presa di compensazione del potenziale con 2 spinotti DIN 42801, bianco alpino | Presa di compens. del potenziale | con 2 spinotti DIN 42801,bianco alpino | 4011377041455 | 85366990 | 28.04 | 01 |  | 0.08 | 0.07 | 10 | 280 | 170 | 70 | MM | 800 | G | 0 | 0 | 0 | 0 |  | 0 |  | 0 | 0 | 0 | 0 |  | 0 |  | DE | 5 | 0.333 | CDM | 280X170X70
A567-G3 | 3 Klang Gong | Suoneria elettronica con 2 / 3 note, 8-12V, bianco | Suoneria elettronica con 2 / 3 note | 8-12V, bianco | 4011377127333 | 85318040 | 94.67 | 05 |  | 0.119 | 0.089 | 1 | 82 | 82 | 67 | MM | 119 | G | 0 | 0 | 0 | 0 |  | 0 |  | 0 | 0 | 0 | 0 |  | 0 |  | DE | 5 | 0.451 | CDM
A567-G3AL | 3 Klang Gong | Suoneria elettronica con 2 / 3 note, 8-12V, alluminio | Suoneria elettronica con 2 / 3 note | 8-12V, alluminio | 4011377127340 | 85318040 | 99.52 | 05 |  | 0.119 | 0.089 | 1 | 82 | 82 | 67 | MM | 119 | G | 0 | 0 | 0 | 0 |  | 0 |  | 0 | 0 | 0 | 0 |  | 0 |  | DE | 5 | 0.451 | CDM
A567-G3ANM | 3 Klang Gong | Suoneria elettronica con 2 / 3 note, 8-12V, antracite opaco | Suoneria elettronica con 2 / 3 note | 8-12V, antracite opaco | 4011377129221 | 85318040 | 97.63 | 05 |  | 0.119 | 0.089 | 1 | 82 | 82 | 67 | MM | 119 | G | 0 | 0 | 0 | 0 |  | 0 |  | 0 | 0 | 0 | 0 |  | 0 |  | DE | 5 | 0.451 | CDM
A567-G3CH | 3 Klang Gong | Suoneria elettronica con 2 / 3 note, 8-12V, champagne | Suoneria elettronica con 2 / 3 note | 8-12V, champagne | 4011377127364 | 85318040 | 99.52 | 05 |  | 0.119 | 0.089 | 1 | 82 | 82 | 67 | MM | 119 | G | 0 | 0 | 0 | 0 |  | 0 |  | 0 | 0 | 0 | 0 |  | 0 |  | DE | 5 | 0.451 | CDM
A567-G3MO | 3 Klang Gong | Suoneria elettronica con 2 / 3 note, 8-12V, moca | Suoneria elettronica con 2 / 3 note | 8-12V, moca | 4011377127371 | 85318040 | 99.52 | 05 |  | 0.119 | 0.089 | 1 | 82 | 82 | 67 | MM | 119 | G | 0 | 0 | 0 | 0 |  | 0 |  | 0 | 0 | 0 | 0 |  | 0 |  | DE | 5 | 0.451 | CDM
A567-G3SW | 3 Klang Gong | Suoneria elettronica con 2 / 3 note, 8-12V, nero | Suoneria elettronica con 2 / 3 note | 8-12V, nero | 4011377127388 | 85318040 | 97.63 | 05 |  | 0.119 | 0.089 | 1 | 82 | 82 | 67 | MM | 119 | G | 0 | 0 | 0 | 0 |  | 0 |  | 0 | 0 | 0 | 0 |  | 0 |  | DE | 5 | 0.451 | CDM
A567-G3WW | 3 Klang Gong | Suoneria elettronica con 2 / 3 note, 8-12V, bianco alpino | Suoneria elettronica con 2 / 3 note | 8-12V, bianco alpimo | 4011377127395 | 85318040 | 94.67 | 05 |  | 0.119 | 0.089 | 1 | 82 | 82 | 67 | MM | 119 | G | 0 | 0 | 0 | 0 |  | 0 |  | 0 | 0 | 0 | 0 |  | 0 |  | DE | 5 | 0.451 | CDM
A567S | Signalgeber AC 8-12V/DC 12-17V | Suoneria bitonale 8-12V AC, bianco | Suoneria bitonale 8-12V AC, bianco |  | 4011377021303 | 85312095 | 40.47 | 04 |  | 0.062 | 0.051 | 1 | 81 | 40 | 81 | MM | 62 | G | 0 | 0 | 0 | 0 |  | 0 |  | 0 | 0 | 0 | 0 |  | 0 |  | DE | 5 | 0.262 | CDM | 81X33X81
A567SAL | Signalgeber AC 8-12V/DC 12-17V | Suoneria bitonale 8-12V AC, alluminio | Suoneria bitonale 8-12V AC, alluminio |  | 4011377021327 | 85312095 | 42.36 | 04 |  | 0.062 | 0.051 | 1 | 81 | 40 | 81 | MM | 62 | G | 0 | 0 | 0 | 0 |  | 0 |  | 0 | 0 | 0 | 0 |  | 0 |  | DE | 5 | 0.262 | CDM
A567SANM | Signalgeber AC 8-12V/DC 12-17V | Suoneria bitonale 8-12V AC, antracite opaco | Suoneria bitonale 8-12V AC, | antracite opaco | 4011377131637 | 85312095 | 41.92 | 04 |  | 0.062 | 0.051 | 1 | 81 | 40 | 81 | MM | 62 | G | 0 | 0 | 0 | 0 |  | 0 |  | 0 | 0 | 0 | 0 |  | 0 |  | DE | 5 | 0.262 | CDM
A567SCH | Signalgeber AC 8-12V/DC 12-17V | Suoneria bitonale 8-12V AC, champagne | Suoneria bitonale 8-12V AC, champagne |  | 4011377095687 | 85312095 | 42.36 | 04 |  | 0.062 | 0.051 | 1 | 81 | 81 | 40 | MM | 62 | G | 0 | 0 | 0 | 0 |  | 0 |  | 0 | 0 | 0 | 0 |  | 0 |  | DE | 5 | 0.262 | CDM
A567SMO | Signalgeber AC 8-12V/DC 12-17V | Suoneria bitonale 8-12V AC, moca | Suoneria bitonale 8-12V AC, moca |  | 4011377095694 | 85312095 | 42.36 | 04 |  | 0.062 | 0.051 | 1 | 81 | 81 | 40 | MM | 62 | G | 0 | 0 | 0 | 0 |  | 0 |  | 0 | 0 | 0 | 0 |  | 0 |  | DE | 5 | 0.262 | CDM
A567SSW | Signalgeber AC 8-12V/DC 12-17V | Suoneria bitonale 8-12V AC, nero | Suoneria bitonale 8-12V AC, nero |  | 4011377028883 | 85312095 | 41.92 | 04 |  | 0.062 | 0.051 | 1 | 81 | 40 | 81 | MM | 62 | G | 0 | 0 | 0 | 0 |  | 0 |  | 0 | 0 | 0 | 0 |  | 0 |  | DE | 5 | 0.262 | CDM
A567SWW | Signalgeber AC 8-12V/DC 12-17V | Suoneria bitonale 8-12V AC, bianco alpino | Suoneria bitonale 8-12V AC, | bianco alpino | 4011377021310 | 85312095 | 40.47 | 04 |  | 0.062 | 0.051 | 1 | 81 | 40 | 81 | MM | 62 | G | 0 | 0 | 0 | 0 |  | 0 |  | 0 | 0 | 0 | 0 |  | 0 |  | DE | 5 | 0.262 | CDM
A568-1BF | Abdeckung f. Lautsprecher-Steckverbinder | Adattatore per connettori per altoparlanti PB4, PS4 e spine a chassis CXLR-S, CXLR-D, bianco | Adattatore per connettori altoparlanti | PB4,PS4, bianco | 4011377131644 | 85389099 | 8.43 | 01 |  | 0.419 | 0.038 | 10 | 155 | 84 | 84 | MM | 419 | G | 0 | 0 | 0 | 0 |  | 0 |  | 0 | 0 | 0 | 0 |  | 0 |  | DE | 5 | 0.109 | CDM
A568-1BFANM | Abdeckung f. Lautsprecher-Steckverbinder | Adattatore per connettori per altoparlanti PB4, PS4 e spine a chassis CXLR-S, CXLR-D, antracite opaco | Adattatore per connettori altoparlanti | PB4,PS4, antracite opaco | 4011377129092 | 85389099 | 10.26 | 02 |  | 0.042 | 0.038 | 10 | 155 | 84 | 84 | MM | 420 | G | 0 | 0 | 0 | 0 |  | 0 |  | 0 | 0 | 0 | 0 |  | 0 |  | DE | 5 | 0.109 | CDM
A568-1BFSW | Abdeckung f. Lautsprecher-Steckverbinder | Adattatore per connettori altoparlanti PB4,PS4, nero | Adattatore per connettori altoparlanti | PB4,PS4, nero | 4011377105041 | 85389099 | 10.26 | 02 |  | 0.042 | 0.038 | 0 | 0 | 0 | 0 |  | 0 |  | 0 | 0 | 0 | 0 |  | 0 |  | 0 | 0 | 0 | 0 |  | 0 |  | DE | 5 | 0.109 | CDM
A568-1BFWW | Abdeckung f. Lautsprecher-Steckverbinder | Adattatore per connettori per altoparlanti PB4, PS4 e spine a chassis CXLR-S, CXLR-D, bianco | Adattatore per connettori altoparlanti | PB4,PS4, bianco alpino | 4011377105034 | 85389099 | 8.43 | 01 |  | 0.042 | 0.038 | 10 | 155 | 84 | 84 | MM | 420 | G | 0 | 0 | 0 | 0 |  | 0 |  | 0 | 0 | 0 | 0 |  | 0 |  | DE | 5 | 0.109 | CDM
A568BF | Abdeckung f. XLR-Steckdose | Mascherina per prese XLR es. Binder, Cannon, Neutrik, bianco | Masch. prese XLR es. Binder, | Cannon, Neutrik, bianco | 4011377131651 | 85389099 | 8.43 | 01 |  | 0.042 | 0.037 | 10 | 155 | 84 | 84 | MM | 419 | G | 0 | 0 | 0 | 0 |  | 0 |  | 0 | 0 | 0 | 0 |  | 0 |  | DE | 5 | 0.109 | CDM
A568BFANM | Abdeckung f. XLR-Steckdose | Mascherina per prese XLR es. Binder, Cannon, Neutrik, antracite opaco | Masch. prese XLR es. Binder, | Cannon, Neutrik, antracite opaco | 4011377129122 | 85389099 | 10.26 | 02 |  | 0.042 | 0.038 | 10 | 155 | 84 | 84 | MM | 420 | G | 0 | 0 | 0 | 0 |  | 0 |  | 0 | 0 | 0 | 0 |  | 0 |  | DE | 5 | 0.109 | CDM
A568BFSW | Abdeckung f. XLR-Steckdose | Mascherina per prese XLR es. Binder, Cannon, Neutrik, nero | Masch. prese XLR es. Binder, | Cannon, Neutrik, nero | 4011377105096 | 85389099 | 10.26 | 02 |  | 0.042 | 0.038 | 10 | 155 | 84 | 84 | MM | 420 | G | 0 | 0 | 0 | 0 |  | 0 |  | 0 | 0 | 0 | 0 |  | 0 |  | DE | 5 | 0.109 | CDM
A568BFWW | Abdeckung f. XLR-Steckdose | Mascherina per prese XLR es. Binder, Cannon, Neutrik, bianco alpino | Masch. prese XLR es. Binder, | Cannon, Neutrik, bianco alpino | 4011377105089 | 85389099 | 8.43 | 01 |  | 0.042 | 0.038 | 10 | 155 | 84 | 84 | MM | 420 | G | 0 | 0 | 0 | 0 |  | 0 |  | 0 | 0 | 0 | 0 |  | 0 |  | DE | 5 | 0.109 | CDM
A569-15NWE | Abdeckung f. Modular-Jack | Mascherina (con supporto ad anello e fissaggio a vite) per 1 presa dati, AS+A500+A creation, bianco | Mascherina per 1 presa dati, | AS+A500+A creation, bianco | 4011377988262 | 85389099 | 12.1 | 01 |  | 0.038 | 0.038 | 10 | 155 | 84 | 84 | MM | 420 | G | 0 | 0 | 0 | 0 |  | 0 |  | 0 | 0 | 0 | 0 |  | 0 |  | DE | 5 | 0.109 | CDM
A569-15NWEAL | Abdeckung f. Modular-Jack | Mascherina (con supporto ad anello e fissaggio a vite) per 1 presa dati, AS+A500+A creation, alluminio | Mascherina per 1 presa dati, | AS+A500+A creation, alluminio | 4011377019331 | 85389099 | 15.71 | 02 |  | 0.043 | 0.036 | 10 | 155 | 84 | 84 | MM | 425 | G | 0 | 0 | 0 | 0 |  | 0 |  | 0 | 0 | 0 | 0 |  | 0 |  | DE | 5 | 0.109 | CDM
A569-15NWESW | Abdeckung f. Modular-Jack | Mascherina (con supporto ad anello e fissaggio a vite) per 1 presa dati, AS+A500+A creation, nero | Mascherina per 1 presa dati, | AS+A500+A creation, nero | 4011377038073 | 85389099 | 13.39 | 02 |  | 0.043 | 0.038 | 10 | 155 | 84 | 84 | MM | 432 | G | 0 | 0 | 0 | 0 |  | 0 |  | 0 | 0 | 0 | 0 |  | 0 |  | DE | 5 | 0.109 | CDM
A569-15NWEWW | Abdeckung f. Modular-Jack | Mascherina (con supporto ad anello e fissaggio a vite) per 1 presa dati, AS+A500+A creation, bianco alpino | Mascherina per 1 presa dati, | AS+A500+A creation, bianco alpino | 4011377988279 | 85389099 | 12.1 | 01 |  | 0.037 | 0.037 | 10 | 155 | 84 | 84 | MM | 423 | G | 0 | 0 | 0 | 0 |  | 0 |  | 0 | 0 | 0 | 0 |  | 0 |  | DE | 5 | 0.109 | CDM
A569-1BFPLUA | Abdeckung f. IAE/UAE-Anschlussdose | Mascherina per presa telefonica e presa cat.5e e cat.6, bianco | Mascherina per presa telefonica/dati, | bianco | 4011377019201 | 85389099 | 4.37 | 01 |  | 0.017 | 0.012 | 10 | 155 | 84 | 84 | MM | 171 | G | 0 | 0 | 0 | 0 |  | 0 |  | 0 | 0 | 0 | 0 |  | 0 |  | DE | 5 | 0.109 | CDM | 155X84X84
A569-1BFPLUAANM | Abdeckung f. IAE/UAE-Anschlussdose | Mascherina per presa telefonica e presa cat.5e e cat.6, antracite opaco | Mascherina per presa telefonica/dati, | antracite opaco | 4011377129276 | 85389099 | 6.22 | 02 |  | 0.018 | 0.013 | 10 | 155 | 84 | 84 | MM | 175 | G | 0 | 0 | 0 | 0 |  | 0 |  | 0 | 0 | 0 | 0 |  | 0 |  | DE | 5 | 0.109 | CDM
A569-1BFPLUASW | Abdeckung f. IAE/UAE-Anschlussdose | Mascherina per presa telefonica e presa cat.5e e cat.6, nero | Mascherina per presa telefonica/dati, | nero | 4011377131668 | 85389099 | 6.22 | 02 |  | 0.017 | 0.012 | 10 | 155 | 84 | 84 | MM | 168 | G | 0 | 0 | 0 | 0 |  | 0 |  | 0 | 0 | 0 | 0 |  | 0 |  | DE | 5 | 0.109 | CDM
A569-1BFPLUAWW | Abdeckung f. IAE/UAE-Anschlussdose | Mascherina per presa telefonica e presa cat.5e e cat.6, bianco alpino | Mascherina per presa telefonica/dati, | bianco alpino | 4011377019218 | 85389099 | 4.37 | 01 |  | 0.017 | 0.012 | 10 | 155 | 84 | 84 | MM | 168 | G | 0 | 0 | 0 | 0 |  | 0 |  | 0 | 0 | 0 | 0 |  | 0 |  | DE | 5 | 0.109 | CDM | 155X84X84
A569-1NWE | Abdeckung f. Modular-Jack | Mascherina (con supporto ad anello e fissaggio a vite) per connettore modulare n.art. 6WE, 8WE, bianco | Mascherina per connettore modulare | art. 6WE, 8WE, bianco | 4011377988248 | 85389099 | 12.1 | 01 |  | 0.042 | 0.037 | 10 | 155 | 84 | 84 | MM | 420 | G | 0 | 0 | 0 | 0 |  | 0 |  | 0 | 0 | 0 | 0 |  | 0 |  | DE | 5 | 0.109 | CDM | 155X84X84
A569-1NWEAL | Abdeckung f. Modular-Jack | Mascherina (con supporto ad anello e fissaggio a vite) per connettore modulare n.art. 6WE, 8WE, allunimio | Mascherina per connettore modulare | art. 6WE, 8WE, alluminio | 4011377168855 | 85389099 | 15.71 | 02 |  | 0.043 | 0.038 | 10 | 155 | 84 | 84 | MM | 434 | G | 0 | 0 | 0 | 0 |  | 0 |  | 0 | 0 | 0 | 0 |  | 0 |  | DE | 5 | 0.109 | CDM | 155X84X84
A569-1NWEANM | Abdeckung f. Modular-Jack | Mascherina (con supporto ad anello e fissaggio a vite) per connettore modulare n.art. 6WE, 8WE, antracite opaco | Mascherina per connettore modulare | art. 6WE, 8WE, antracite opaco | 4011377129344 | 85389099 | 13.96 | 02 |  | 0.043 | 0.038 | 10 | 155 | 84 | 84 | MM | 434 | G | 0 | 0 | 0 | 0 |  | 0 |  | 0 | 0 | 0 | 0 |  | 0 |  | DE | 5 | 0.109 | CDM
A569-1NWECH | Abdeckung f. Modular-Jack | Mascherina (con supporto ad anello e fissaggio a vite) per connettore modulare n.art. 6WE, 8WE, champagne | Mascherina per connettore modulare | art. 6WE, 8WE, champagne | 4011377095823 | 85389099 | 15.71 | 02 |  | 0.043 | 0.038 | 10 | 155 | 84 | 84 | MM | 434 | G | 0 | 0 | 0 | 0 |  | 0 |  | 0 | 0 | 0 | 0 |  | 0 |  | DE | 5 | 0.109 | CDM
A569-1NWEMO | Abdeckung f. Modular-Jack | Mascherina (con supporto ad anello e fissaggio a vite) per connettore modulare n.art. 6WE, 8WE, moca | Mascherina per connettore modulare | art. 6WE, 8WE, moca | 4011377095830 | 85389099 | 15.71 | 02 |  | 0.043 | 0.038 | 10 | 155 | 84 | 84 | MM | 434 | G | 0 | 0 | 0 | 0 |  | 0 |  | 0 | 0 | 0 | 0 |  | 0 |  | DE | 5 | 0.109 | CDM
A569-1NWESW | Abdeckung f. Modular-Jack | Mascherina per connettore modulare art. 6WE, 8WE, nero | Mascherina per connettore modulare | art. 6WE, 8WE, nero | 4011377028975 | 85389099 | 13.96 | 02 |  | 0.042 | 0.038 | 10 | 155 | 84 | 84 | MM | 424 | G | 0 | 0 | 0 | 0 |  | 0 |  | 0 | 0 | 0 | 0 |  | 0 |  | DE | 5 | 0.109 | CDM | 155X84X84
A569-1NWEWW | Abdeckung f. Modular-Jack | Mascherina (con supporto ad anello e fissaggio a vite) per connettore modulare n.art. 6WE, 8WE, bianco alpino | Mascherina per connettore modulare | art. 6WE, 8WE, bianco alpino | 4011377155152 | 85389099 | 12.1 | 01 |  | 0.042 | 0.038 | 10 | 155 | 84 | 84 | MM | 424 | G | 0 | 0 | 0 | 0 |  | 0 |  | 0 | 0 | 0 | 0 |  | 0 |  | DE | 5 | 0.109 | CDM | 155X84X84
A569-1PLUA | Abdeckung f. IAE/UAE-Anschlussdose | Mascherina per presa telefonica e presa cat.5e e cat.6, bianco | Mascherina per presa telefonica/dati, | bianco | 4011377307254 | 85389099 | 4.37 | 01 |  | 0.02 | 0.015 | 10 | 155 | 84 | 84 | MM | 201 | G | 0 | 0 | 0 | 0 |  | 0 |  | 0 | 0 | 0 | 0 |  | 0 |  | DE | 5 | 0.109 | CDM | 155X84X84
A569-1PLUAAL | Abdeckung f. IAE/UAE-Anschlussdose | Mascherina per presa telefonica e presa cat.5e e cat.6, alluminio | Mascherina per presa telefonica/dati, | alluminio | 4011377132153 | 85389099 | 9.77 | 02 |  | 0.021 | 0.016 | 10 | 155 | 84 | 84 | MM | 210 | G | 0 | 0 | 0 | 0 |  | 0 |  | 0 | 0 | 0 | 0 |  | 0 |  | DE | 5 | 0.109 | CDM | 155X84X84
A569-1PLUACH | Abdeckung f. IAE/UAE-Anschlussdose | Mascherina per presa telefonica e presa cat.5e e cat.6, champagne | Mascherina per presa telefonica/dati, | champagne | 4011377095724 | 85389099 | 9.77 | 02 |  | 0.021 | 0.016 | 10 | 155 | 84 | 84 | MM | 210 | G | 0 | 0 | 0 | 0 |  | 0 |  | 0 | 0 | 0 | 0 |  | 0 |  | DE | 5 | 0.109 | CDM
A569-1PLUAMO | Abdeckung f. IAE/UAE-Anschlussdose | Mascherina per presa telefonica e presa cat.5e e cat.6, moca | Mascherina per presa telefonica/dati, | moca | 4011377095731 | 85389099 | 9.77 | 02 |  | 0.021 | 0.016 | 10 | 155 | 84 | 84 | MM | 210 | G | 0 | 0 | 0 | 0 |  | 0 |  | 0 | 0 | 0 | 0 |  | 0 |  | DE | 5 | 0.109 | CDM
A569-1PLUASW | Abdeckung f. IAE/UAE-Anschlussdose | Mascherina per presa telefonica e presa cat.5e e cat.6, nero | Mascherina per presa telefonica/dati, | nero | 4011377028920 | 85389099 | 6.22 | 02 |  | 0.021 | 0.015 | 10 | 155 | 84 | 84 | MM | 210 | G | 0 | 0 | 0 | 0 |  | 0 |  | 0 | 0 | 0 | 0 |  | 0 |  | DE | 5 | 0.109 | CDM | 155X84X84
A569-1PLUAWW | Abdeckung f. IAE/UAE-Anschlussdose | Mascherina per presa telefonica e presa cat.5e e cat.6, bianco alpino | Mascherina per presa telefonica/dati, | bianco alpino | 4011377039650 | 85389099 | 4.37 | 01 |  | 0.021 | 0.015 | 10 | 155 | 84 | 84 | MM | 210 | G | 100 | 460 | 185 | 170 | MM | 2.328 | KG | 6400 | 1200 | 800 | 1400 | MM | 173.32 | KG | DE | 5 | 0.109 | CDM | 155X84X84
A569-21ACS | Abdeckung f. Reichle+De-Massari | Mascherina per Reichle + De-Massari freenet classic, bianco | Masch. Reichle+De-Massari freenet | classic, bianco | 4011377988842 | 85389099 | 12.77 | 01 |  | 0.049 | 0.045 | 10 | 205 | 87 | 85 | MM | 494 | G | 0 | 0 | 0 | 0 |  | 0 |  | 0 | 0 | 0 | 0 |  | 0 |  | DE | 5 | 0.152 | CDM | 205X87X85
A569-21ACSAL | Abdeckung f. Reichle+De-Massari | Mascherina per Reichle + De-Massari freenet classic, alluminio | Masch. Reichle+De-Massari freenet | classic, alluminio | 4011377152656 | 85389099 | 16.23 | 02 |  | 0.049 | 0.045 | 10 | 205 | 87 | 85 | MM | 496 | G | 0 | 0 | 0 | 0 |  | 0 |  | 0 | 0 | 0 | 0 |  | 0 |  | DE | 5 | 0.152 | CDM | 205X87X85
A569-21ACSSW | Abdeckung f. Reichle+De-Massari | Mascherina per Reichle + De-Massari freenet classic, nero | Masch. Reichle+De-Massari freenet | classic, nero | 4011377028999 | 85389099 | 14.64 | 02 |  | 0.05 | 0.045 | 10 | 205 | 87 | 85 | MM | 498 | G | 0 | 0 | 0 | 0 |  | 0 |  | 0 | 0 | 0 | 0 |  | 0 |  | DE | 5 | 0.152 | CDM | 155X84X84
A569-21ACSWW | Abdeckung f. Reichle+De-Massari | Mascherina per Reichle + De-Massari freenet classic, bianco alpino | Masch. Reichle+De-Massari freenet | classic, bianco alpino | 4011377045453 | 85389099 | 12.77 | 01 |  | 0.05 | 0.045 | 10 | 205 | 87 | 85 | MM | 498 | G | 0 | 0 | 0 | 0 |  | 0 |  | 0 | 0 | 0 | 0 |  | 0 |  | DE | 5 | 0.152 | CDM | 205X87X85
A569-21BFACSANM | Abdeckung f. Reichle+De-Massari | Mascherina per Reichle + De-Massari freenet classic, antracite opaco | Masch. Reichle+De-Massari freenet | classic, antracite opaco | 4011377131675 | 85389099 | 14.64 | 02 |  | 0.05 | 0.045 | 10 | 205 | 87 | 85 | MM | 498 | G | 0 | 0 | 0 | 0 |  | 0 |  | 0 | 0 | 0 | 0 |  | 0 |  | DE | 5 | 0.152 | CDM
A569-21BFACSSW | Abdeckung f. Reichle+De-Massari | Mascherina per Reichle + De-Massari freenet classic, nero | Masch. Reichle+De-Massari freenet | classic, nero | 4011377105300 | 85389099 | 14.64 | 02 |  | 0.043 | 0.04 | 10 | 205 | 87 | 85 | MM | 434 | G | 0 | 0 | 0 | 0 |  | 0 |  | 0 | 0 | 0 | 0 |  | 0 |  | DE | 5 | 0.152 | CDM
A569-21BFACSWW | Abdeckung f. Reichle+De-Massari | Mascherina per Reichle + De-Massari freenet classic, bianco alpino | Masch. Reichle+De-Massari freenet | classic, bianco alpino | 4011377105294 | 85389099 | 12.77 | 01 |  | 0.05 | 0.045 | 10 | 205 | 87 | 85 | MM | 498 | G | 0 | 0 | 0 | 0 |  | 0 |  | 0 | 0 | 0 | 0 |  | 0 |  | DE | 5 | 0.152 | CDM
A569-25NWE | Abdeckung f. Modular-Jack | Mascherina (con supporto ad anello e fissaggio a vite) per 2 prese dati, AS+A500+A creation, bianco | Mascherina per 2 prese dati, | AS+A500+A creation, bianco | 4011377988286 | 85389099 | 12.77 | 01 |  | 0.037 | 0.037 | 10 | 155 | 84 | 84 | MM | 416 | G | 0 | 0 | 0 | 0 |  | 0 |  | 0 | 0 | 0 | 0 |  | 0 |  | DE | 5 | 0.109 | CDM
A569-25NWEAL | Abdeckung f. Modular-Jack | Mascherina (con supporto ad anello e fissaggio a vite) per 2 prese dati, AS+A500+A creation, alluminio | Mascherina per 2 prese dati, | AS+A500+A creation, alluminio | 4011377019348 | 85389099 | 16.97 | 02 |  | 0.042 | 0.036 | 10 | 155 | 84 | 84 | MM | 416 | G | 0 | 0 | 0 | 0 |  | 0 |  | 0 | 0 | 0 | 0 |  | 0 |  | DE | 5 | 0.109 | CDM
A569-25NWESW | Abdeckung f. Modular-Jack | Mascherina (con supporto ad anello e fissaggio a vite) per 2 prese dati, AS+A500+A creation, nero | Mascherina per 2 prese dati, | AS+A500+A creation, nero | 4011377038080 | 85389099 | 14.64 | 02 | S | 0.041 | 0.037 | 1 | 155 | 84 | 84 | MM | 41 | G | 0 | 0 | 0 | 0 |  | 0 |  | 0 | 0 | 0 | 0 |  | 0 |  | DE | 5 | 0.109 | CDM
A569-25NWEWW | Abdeckung f. Modular-Jack | Mascherina (con supporto ad anello e fissaggio a vite) per 2 prese dati, AS+A500+A creation, bianco alpino | Mascherina per 2 prese dati, | AS+A500+A creation, bianco alpino | 4011377988293 | 85389099 | 12.77 | 01 |  | 0.037 | 0.037 | 10 | 155 | 84 | 84 | MM | 412 | G | 0 | 0 | 0 | 0 |  | 0 |  | 0 | 0 | 0 | 0 |  | 0 |  | DE | 5 | 0.109 | CDM
A569-2BFPLUA | Abdeckung f. IAE/UAE-Anschlussdose | Mascherina per presa telefonica e presa cat.5e e cat.6, bianco | Mascherina per presa telefonica/dati, | bianco | 4011377019225 | 85389099 | 4.37 | 01 |  | 0.017 | 0.012 | 10 | 155 | 84 | 84 | MM | 166 | G | 0 | 0 | 0 | 0 |  | 0 |  | 0 | 0 | 0 | 0 |  | 0 |  | DE | 5 | 0.109 | CDM | 155X84X84
A569-2BFPLUAAL | Abdeckung f. IAE/UAE-Anschlussdose | Mascherina per presa telefonica e presa cat.5e e cat.6, ottone anticato | Mascherina per presa telefonica/dati, | ottone anticato | 4011377088061 | 85389099 | 9.77 | 02 |  | 0.016 | 0.012 | 10 | 155 | 84 | 84 | MM | 165 | G | 0 | 0 | 0 | 0 |  | 0 |  | 0 | 0 | 0 | 0 |  | 0 |  | DE | 5 | 0.109 | CDM
A569-2BFPLUAANM | Abdeckung f. IAE/UAE-Anschlussdose | Mascherina per presa telefonica e presa cat.5e e cat.6, antracite opaco | Mascherina per presa telefonica/dati, | antracite opaco | 4011377129290 | 85389099 | 6.22 | 02 |  | 0.016 | 0.012 | 10 | 155 | 84 | 84 | MM | 165 | G | 0 | 0 | 0 | 0 |  | 0 |  | 0 | 0 | 0 | 0 |  | 0 |  | DE | 5 | 0.109 | CDM
A569-2BFPLUACH | Abdeckung f. IAE/UAE-Anschlussdose | Mascherina per presa telefonica e presa cat.5e e cat.6, champagne | Mascherina per presa telefonica/dati, | champagne | 4011377093461 | 85389099 | 9.77 | 02 |  | 0.017 | 0.013 | 10 | 155 | 84 | 84 | MM | 170 | G | 0 | 0 | 0 | 0 |  | 0 |  | 0 | 0 | 0 | 0 |  | 0 |  | DE | 5 | 0.109 | CDM
A569-2BFPLUAMO | Abdeckung f. IAE/UAE-Anschlussdose | Mascherina per presa telefonica e presa cat.5e e cat.6, moca | Mascherina per presa telefonica/dati, | moca | 4011377098541 | 85389099 | 9.77 | 02 |  | 0.017 | 0.013 | 10 | 155 | 84 | 84 | MM | 170 | G | 0 | 0 | 0 | 0 |  | 0 |  | 0 | 0 | 0 | 0 |  | 0 |  | DE | 5 | 0.109 | CDM
A569-2BFPLUASW | Abdeckung f. IAE/UAE-Anschlussdose | Mascherina per presa telefonica e presa cat.5e e cat.6, nero | Mascherina per presa telefonica/dati, | nero | 4011377088078 | 85389099 | 6.22 | 02 |  | 0.017 | 0.012 | 10 | 155 | 84 | 84 | MM | 167 | G | 0 | 0 | 0 | 0 |  | 0 |  | 0 | 0 | 0 | 0 |  | 0 |  | DE | 5 | 0.109 | CDM
A569-2BFPLUAWW | Abdeckung f. IAE/UAE-Anschlussdose | Mascherina per presa telefonica e presa cat.5e e cat.6, bianco alpino | Mascherina per presa telefonica/dati, | bianco alpino | 4011377019232 | 85389099 | 4.37 | 01 |  | 0.017 | 0.012 | 10 | 155 | 84 | 84 | MM | 168 | G | 100 | 460 | 185 | 180 | MM | 1.908 | KG | 6400 | 1200 | 800 | 1400 | MM | 144.112 | KG | DE | 5 | 0.109 | CDM | 155X84X84
A569-2NAT | Abdeckung f. AT&T | Mascherina (con supporto ad anello e fissaggio a vite) per 2 prese dati Avaya, AS+A500+A creation, bianco | Mascherina per 2 prese dati Avaya, | AS+A500+A creation, bianco | 4011377988309 | 85389099 | 12.77 | 01 |  | 0.038 | 0.038 | 10 | 155 | 84 | 84 | MM | 428 | G | 0 | 0 | 0 | 0 |  | 0 |  | 0 | 0 | 0 | 0 |  | 0 |  | DE | 5 | 0.109 | CDM
A569-2NATSW | Abdeckung f. AT&T | Mascherina (con supporto ad anello e fissaggio a vite) per 2 prese dati Avaya, AS+A500+A creation, nero | Mascherina per 2 prese dati Avaya, | AS+A500+A creation, nero | 4011377038066 | 85389099 | 14.64 | 02 | S | 0.044 | 0.039 | 10 | 155 | 84 | 84 | MM | 436 | G | 0 | 0 | 0 | 0 |  | 0 |  | 0 | 0 | 0 | 0 |  | 0 |  | DE | 5 | 0.109 | CDM
A569-2NATWW | Abdeckung f. AT&T | Mascherina (con supporto ad anello e fissaggio a vite) per 2 prese dati Avaya, AS+A500+A creation, bianco alpino | Mascherina per 2 prese dati Avaya, | AS+A500+A creation, bianco alpino | 4011377988316 | 85389099 | 13.34 | 01 | S | 0.038 | 0.038 | 10 | 155 | 84 | 84 | MM | 429 | G | 0 | 0 | 0 | 0 |  | 0 |  | 0 | 0 | 0 | 0 |  | 0 |  | DE | 5 | 0.109 | CDM
A569-2NPANDWW | Abdeckung f. Panduit | Mascherina (con supporto ad anello e fissaggio a vite) per 2 prese dati Panduit, AS+A500+A creation, bianco alpino | Mascherina per 2 prese dati Panduit, | AS+A500+A creation, bianco alpino | 4011377988354 | 85389099 | 12.77 | 01 |  | 0.038 | 0.038 | 10 | 155 | 84 | 84 | MM | 418 | G | 0 | 0 | 0 | 0 |  | 0 |  | 0 | 0 | 0 | 0 |  | 0 |  | DE | 5 | 0.109 | CDM
A569-2NWE | Abdeckung f. Modular-Jack | Mascherina (con supporto ad anello e fissaggio a vite) per connettore modulare n.art. 6WE, 8WE, bianco | Mascherina per connettore modulare | art. 6WE, 8WE, bianco | 4011377988255 | 85389099 | 12.77 | 01 |  | 0.042 | 0.037 | 10 | 155 | 84 | 84 | MM | 419 | G | 0 | 0 | 0 | 0 |  | 0 |  | 0 | 0 | 0 | 0 |  | 0 |  | DE | 5 | 0.109 | CDM | 155X84X84
A569-2NWEAL | Abdeckung f. Modular-Jack | Mascherina (con supporto ad anello e fissaggio a vite) per connettore modulare n.art. 6WE, 8WE, allunimio | Mascherina per connettore modulare | art. 6WE, 8WE, alluminio | 4011377168954 | 85389099 | 16.23 | 02 |  | 0.038 | 0.034 | 10 | 155 | 84 | 84 | MM | 380 | G | 0 | 0 | 0 | 0 |  | 0 |  | 0 | 0 | 0 | 0 |  | 0 |  | DE | 5 | 0.109 | CDM | 155X84X84
A569-2NWEANM | Abdeckung f. Modular-Jack | Mascherina (con supporto ad anello e fissaggio a vite) per connettore modulare n.art. 6WE, 8WE, antracite opaco | Mascherina per connettore modulare | art. 6WE, 8WE, antracite opaco | 4011377129368 | 85389099 | 14.64 | 02 |  | 0.038 | 0.034 | 10 | 155 | 84 | 84 | MM | 380 | G | 0 | 0 | 0 | 0 |  | 0 |  | 0 | 0 | 0 | 0 |  | 0 |  | DE | 5 | 0.109 | CDM
A569-2NWECH | Abdeckung f. Modular-Jack | Mascherina (con supporto ad anello e fissaggio a vite) per connettore modulare n.art. 6WE, 8WE, champagne | Mascherina per connettore modulare | art. 6WE, 8WE, champagne | 4011377095847 | 85389099 | 16.23 | 02 |  | 0.038 | 0.034 | 10 | 155 | 84 | 84 | MM | 380 | G | 0 | 0 | 0 | 0 |  | 0 |  | 0 | 0 | 0 | 0 |  | 0 |  | DE | 5 | 0.109 | CDM
A569-2NWEMO | Abdeckung f. Modular-Jack | Mascherina (con supporto ad anello e fissaggio a vite) per connettore modulare n.art. 6WE, 8WE, moca | Mascherina per connettore modulare | art. 6WE, 8WE, moca | 4011377095854 | 85389099 | 16.23 | 02 |  | 0.038 | 0.034 | 10 | 155 | 84 | 84 | MM | 380 | G | 0 | 0 | 0 | 0 |  | 0 |  | 0 | 0 | 0 | 0 |  | 0 |  | DE | 5 | 0.109 | CDM
A569-2NWESW | Abdeckung f. Modular-Jack | Mascherina per connettore modulare art. 6WE, 8WE, nero | Mascherina per connettore modulare | art. 6WE, 8WE, nero | 4011377028982 | 85389099 | 14.64 | 02 |  | 0.042 | 0.038 | 10 | 155 | 84 | 84 | MM | 418 | G | 0 | 0 | 0 | 0 |  | 0 |  | 0 | 0 | 0 | 0 |  | 0 |  | DE | 5 | 0.109 | CDM
A569-2NWEWW | Abdeckung f. Modular-Jack | Mascherina (con supporto ad anello e fissaggio a vite) per connettore modulare n.art. 6WE, 8WE, bianco alpino | Mascherina per connettore modulare | art. 6WE, 8WE, bianco alpino | 4011377155053 | 85389099 | 12.77 | 01 |  | 0.042 | 0.038 | 10 | 155 | 84 | 84 | MM | 418 | G | 100 | 460 | 185 | 180 | MM | 4.408 | KG | 6400 | 1200 | 800 | 1400 | MM | 304.112 | KG | DE | 5 | 0.109 | CDM | 155X84X84
A569-30BFPL | Abdeckung für Modular Jacks | Mascherina per connettore modulare 30°, bianco | Mascherina per connettore modulare 30°, | bianco | 4011377119611 | 85389099 | 14.69 | 01 |  | 0.021 | 0.018 | 10 | 205 | 87 | 85 | MM | 207 | G | 0 | 0 | 0 | 0 |  | 0 |  | 0 | 0 | 0 | 0 |  | 0 |  | DE | 5 | 0.152 | CDM
A569-30BFPLAL | Abdeckung für Modular Jacks | Mascherina per connettore modulare 30°, alluminio | Mascherina per connettore modulare 30°, | alluminio | 4011377119635 | 85389099 | 15.53 | 02 |  | 0.019 | 0.015 | 10 | 205 | 87 | 85 | MM | 192 | G | 0 | 0 | 0 | 0 |  | 0 |  | 0 | 0 | 0 | 0 |  | 0 |  | DE | 5 | 0.152 | CDM
A569-30BFPLANM | Abdeckung für Modular Jacks | Mascherina per connettore modulare 30°, antracite opaco | Mascherina per connettore modulare 30°, | antracite opaco | 4011377136847 | 85389099 | 15.16 | 02 |  | 0.019 | 0.015 | 10 | 205 | 87 | 85 | MM | 192 | G | 0 | 0 | 0 | 0 |  | 0 |  | 0 | 0 | 0 | 0 |  | 0 |  | DE | 5 | 0.152 | CDM
A569-30BFPLSW | Abdeckung für Modular Jacks | Mascherina per connettore modulare 30°, nero | Mascherina per connettore modulare 30°, | nero | 4011377140882 | 85389099 | 15.16 | 02 |  | 0.019 | 0.015 | 10 | 205 | 87 | 87 | MM | 192 | G | 0 | 0 | 0 | 0 |  | 0 |  | 0 | 0 | 0 | 0 |  | 0 |  | DE | 5 | 0.152 | CDM
A569-30BFPLWW | Abdeckung für Modular Jacks | Mascherina per connettore modulare 30°, binaco alpino | Mascherina per connettore modulare 30°, | bianco alpino | 4011377119628 | 85389099 | 14.69 | 01 |  | 0.021 | 0.017 | 10 | 205 | 87 | 85 | MM | 205 | G | 0 | 0 | 0 | 0 |  | 0 |  | 0 | 0 | 0 | 0 |  | 0 |  | DE | 5 | 0.152 | CDM
A569BFPLT | Abdeckung f. TAE-Anschlussdose | Mascherina per presa telefonica tedesca, bianco | Mascherina per presa telefonica | tedesca, bianco | 4011377019188 | 85389099 | 4.37 | 01 |  | 0.016 | 0.012 | 10 | 155 | 84 | 84 | MM | 165 | G | 0 | 0 | 0 | 0 |  | 0 |  | 0 | 0 | 0 | 0 |  | 0 |  | DE | 5 | 0.109 | CDM | 155X84X84
A569BFPLTANM | Abdeckung f. TAE-Anschlussdose | Mascherina per presa telefonica tedesca, antracite opaco | Mascherina per presa telefonica | tedesca, antracite opaco | 4011377129320 | 85389099 | 6.22 | 02 |  | 0.017 | 0.012 | 10 | 155 | 84 | 84 | MM | 168 | G | 0 | 0 | 0 | 0 |  | 0 |  | 0 | 0 | 0 | 0 |  | 0 |  | DE | 5 | 0.109 | CDM
A569BFPLTSW | Abdeckung f. TAE-Anschlussdose | Mascherina per presa telefonica tedesca, nero | Mascherina per presa telefonica | tedesca, nero | 4011377131682 | 85389099 | 6.22 | 02 |  | 0.017 | 0.012 | 10 | 155 | 84 | 84 | MM | 168 | G | 100 | 460 | 185 | 180 | MM | 1.908 | KG | 6400 | 1200 | 800 | 1400 | MM | 144.112 | KG | DE | 5 | 0.109 | CDM
A569BFPLTWW | Abdeckung f. TAE-Anschlussdose | Mascherina per presa telefonica tedesca, bianco alpino | Mascherina per presa telefonica | tedesca, bianco alpino | 4011377019195 | 85389099 | 4.37 | 01 |  | 0.017 | 0.012 | 10 | 155 | 84 | 84 | MM | 168 | G | 0 | 0 | 0 | 0 |  | 0 |  | 0 | 0 | 0 | 0 |  | 0 |  | DE | 5 | 0.109 | CDM | 155X84X84
A569PLT | Abdeckung f. TAE-Anschlussdose | Mascherina per presa telefonica tedesca, bianco | Mascherina per presa telefonica | tedesca, bianco | 4011377307452 | 85389099 | 4.37 | 01 |  | 0.021 | 0.016 | 10 | 155 | 84 | 84 | MM | 210 | G | 0 | 0 | 0 | 0 |  | 0 |  | 0 | 0 | 0 | 0 |  | 0 |  | DE | 5 | 0.109 | CDM | 155X84X84
A569PLTAL | Abdeckung f. TAE-Anschlussdose | Mascherina per presa telefonica tedesca, alluminio | Mascherina per presa telefonica | tedesca, alluminio | 4011377132351 | 85389099 | 9.77 | 02 |  | 0.019 | 0.013 | 10 | 155 | 84 | 84 | MM | 186 | G | 100 | 460 | 185 | 175 | MM | 2.06 | KG | 0 | 0 | 0 | 0 |  | 0 |  | DE | 5 | 0.109 | CDM | 155X84X84
A569PLTCH | Abdeckung f. TAE-Anschlussdose | Mascherina per presa telefonica tedesca, champagne | Mascherina per presa telefonica | tedesca, champagne | 4011377095762 | 85389099 | 9.77 | 02 |  | 0.019 | 0.013 | 10 | 155 | 84 | 84 | MM | 186 | G | 0 | 0 | 0 | 0 |  | 0 |  | 0 | 0 | 0 | 0 |  | 0 |  | DE | 5 | 0.109 | CDM
A569PLTMO | Abdeckung f. TAE-Anschlussdose | Mascherina per presa telefonica tedesca, moca | Mascherina per presa telefonica | tedesca, moca | 4011377095779 | 85389099 | 9.77 | 02 |  | 0.019 | 0.013 | 10 | 155 | 84 | 84 | MM | 186 | G | 0 | 0 | 0 | 0 |  | 0 |  | 0 | 0 | 0 | 0 |  | 0 |  | DE | 5 | 0.109 | CDM
A569PLTSW | Abdeckung f. TAE-Anschlussdose | Masch. per presa telefonica tedesca nero | Masch. per presa telefonica tedesca | nero | 4011377028944 | 85389099 | 6.22 | 02 |  | 0.019 | 0.013 | 10 | 155 | 84 | 84 | MM | 186 | G | 0 | 0 | 0 | 0 |  | 0 |  | 0 | 0 | 0 | 0 |  | 0 |  | DE | 5 | 0.109 | CDM | 155X84X84
A569PLTWW | Abdeckung f. TAE-Anschlussdose | Mascherina per presa telefonica tedesca, bianco alpino | Mascherina per presa telefonica | tedesca, bianco alpino | 4011377040052 | 85389099 | 4.37 | 01 |  | 0.019 | 0.013 | 10 | 155 | 84 | 84 | MM | 186 | G | 100 | 460 | 185 | 175 | MM | 2.06 | KG | 6400 | 1200 | 800 | 1560 | MM | 154.84 | KG | DE | 5 | 0.109 | CDM | 155X84X84
A581AL | Rahmen 1fach | Placca per combinazione verticali o orizzontali, 1 modulo, alluminio | Placca 1 modulo, alluminio |  | 4011377132757 | 85389099 | 6.17 | 02 | A | 0.03 | 0.028 | 10 | 120 | 100 | 100 | MM | 307 | G | 100 | 550 | 220 | 130 | MM | 3.325 | KG | 8800 | 1200 | 800 | 1530 | MM | 292.6 | KG | DE | 5 | 0.141 | CDM | 123X107X107
A581CH | Rahmen 1fach | Placca per combinazione verticali o orizzontali, 1 modulo, champagne | Placca 1 modulo, champagne |  | 4011377095908 | 85389099 | 6.17 | 02 | A | 0.03 | 0.028 | 10 | 123 | 107 | 107 | MM | 307 | G | 100 | 550 | 220 | 130 | MM | 3.325 | KG | 0 | 0 | 0 | 0 |  | 0 |  | DE | 5 | 0.141 | CDM
A581MO | Rahmen 1fach | Placca per combinazione verticali o orizzontali, 1 modulo, moca | Placca 1 modulo, moca |  | 4011377095915 | 85389099 | 6.17 | 02 | A | 0.03 | 0.028 | 10 | 123 | 107 | 107 | MM | 307 | G | 100 | 550 | 220 | 130 | MM | 3.325 | KG | 0 | 0 | 0 | 0 |  | 0 |  | DE | 5 | 0.141 | CDM
A581NAAL | Rahmen 1fach | Placca con targhetta 17 x 54 mm, 1 modulo, alluminio | Placca con targhetta 17 x 54 mm, | 1 modulo, alluminio | 4011377133259 | 85389099 | 8.91 | 02 | A | 0.03 | 0.025 | 10 | 123 | 107 | 107 | MM | 300 | G | 0 | 0 | 0 | 0 |  | 0 |  | 0 | 0 | 0 | 0 |  | 0 |  | DE | 5 | 0.141 | CDM | 123X107X107
A581NACH | Rahmen 1fach | Placca con targhetta 17 x 54 mm, 1 modulo, champagne | Placca con targhetta 17 x 54 mm, | 1 modulo, champagne | 4011377094567 | 85389099 | 8.91 | 02 | A | 0.03 | 0.025 | 10 | 123 | 107 | 107 | MM | 300 | G | 0 | 0 | 0 | 0 |  | 0 |  | 0 | 0 | 0 | 0 |  | 0 |  | DE | 5 | 0.141 | CDM
A581NAMO | Rahmen 1fach | Placca con targhetta 17 x 54 mm, 1 modulo, moca | Placca con targhetta 17 x 54 mm, | 1 modulo, moca | 4011377094574 | 85389099 | 8.91 | 02 | A | 0.03 | 0.025 | 10 | 123 | 107 | 107 | MM | 300 | G | 0 | 0 | 0 | 0 |  | 0 |  | 0 | 0 | 0 | 0 |  | 0 |  | DE | 5 | 0.141 | CDM
A581NAWW | Rahmen 1fach | Placca con targhetta 17 x 54 mm, 1 modulo, bianco alpino | Placca con targhetta 17 x 54 mm, | 1 modulo, bianco alpino | 4011377043459 | 85389099 | 7.66 | 01 | A | 0.03 | 0.025 | 10 | 123 | 107 | 107 | MM | 300 | G | 0 | 0 | 0 | 0 |  | 0 |  | 0 | 0 | 0 | 0 |  | 0 |  | DE | 5 | 0.141 | CDM | 123X107X107
A581SW | Rahmen 1fach | Placca 1 modulo, nero | Placca 1 modulo, nero |  | 4011377038387 | 85389099 | 5.32 | 02 | A | 0.03 | 0.025 | 10 | 123 | 107 | 107 | MM | 300 | G | 0 | 0 | 0 | 0 |  | 0 |  | 0 | 0 | 0 | 0 |  | 0 |  | DE | 5 | 0.141 | CDM | 123X107X107
A581WW | Rahmen 1fach | Placca per combinazione verticali o orizzontali, 1 modulo, bianco alpino | Placca 1 modulo, bianco alpino |  | 4011377042452 | 85389099 | 5.07 | 01 | A | 0.03 | 0.025 | 10 | 110 | 85 | 85 | MM | 300 | G | 100 | 462 | 185 | 115 | MM | 2.7 | KG | 8800 | 1200 | 800 | 1530 | MM | 260.6 | KG | DE | 5 | 0.08 | CDM | 110X85X85
A5820NAAL | Rahmen 2fach | Placca con targhetta 17 x 54 mm per combinazioni orizzontali, 2 moduli, alluminio | Placca con targh. 17x54mm,install. | orizzontale, 2 moduli, alluminio | 4011377133457 | 85389099 | 15.49 | 02 | A | 0.053 | 0.045 | 10 | 162 | 128 | 88 | MM | 528 | G | 0 | 0 | 0 | 0 |  | 0 |  | 0 | 0 | 0 | 0 |  | 0 |  | DE | 5 | 0.183 | CDM | 162X128X88
A5820NACH | Rahmen 2fach | Placca con targhetta 17 x 54 mm per combinazioni orizzontali, 2 moduli, champagne | Placca con targh. 17x54mm,install. | orizzontale, 2 moduli, champagne | 4011377094628 | 85389099 | 15.49 | 02 | A | 0.053 | 0.045 | 10 | 162 | 128 | 88 | MM | 528 | G | 0 | 0 | 0 | 0 |  | 0 |  | 0 | 0 | 0 | 0 |  | 0 |  | DE | 5 | 0.183 | CDM
A5820NAMO | Rahmen 2fach | Placca con targhetta 17 x 54 mm per combinazioni orizzontali, 2 moduli, moca | Placca con targh. 17x54mm,install. | orizzontale, 2 moduli, moca | 4011377094635 | 85389099 | 15.49 | 02 | A | 0.053 | 0.045 | 10 | 162 | 128 | 88 | MM | 528 | G | 0 | 0 | 0 | 0 |  | 0 |  | 0 | 0 | 0 | 0 |  | 0 |  | DE | 5 | 0.183 | CDM
A5820NAWW | Rahmen 2fach | Placca con targhetta 17 x 54 mm per combinazioni orizzontali, 2 moduli, bianco alpino | Placca con targh. 17x54mm,install. | orizzontale, 2 moduli, bianco alpino | 4011377044050 | 85389099 | 12.14 | 01 | A | 0.052 | 0.045 | 10 | 162 | 128 | 88 | MM | 523 | G | 0 | 0 | 0 | 0 |  | 0 |  | 0 | 0 | 0 | 0 |  | 0 |  | DE | 5 | 0.183 | CDM | 162X128X88
A582AL | Rahmen 2fach | Placca con combinazioni verticali o orizzontali, 2 moduli, alluminio | Placca 2 moduli, alluminio |  | 4011377132856 | 85389099 | 9.99 | 02 | A | 0.049 | 0.042 | 10 | 162 | 128 | 88 | MM | 491 | G | 100 | 475 | 275 | 170 | MM | 5.222 | KG | 4800 | 1200 | 800 | 1550 | MM | 272.656 | KG | DE | 5 | 0.183 | CDM | 162X128X88
A582CH | Rahmen 2fach | Placca con combinazioni verticali o orizzontali, 2 moduli, champagne | Placca 2 moduli, champagne |  | 4011377095922 | 85389099 | 9.99 | 02 | A | 0.049 | 0.042 | 10 | 162 | 128 | 88 | MM | 491 | G | 100 | 475 | 275 | 170 | MM | 5.222 | KG | 0 | 0 | 0 | 0 |  | 0 |  | DE | 5 | 0.183 | CDM
A582MO | Rahmen 2fach | Placca con combinazioni verticali o orizzontali, 2 moduli, moca | Placca 2 moduli, moca |  | 4011377095939 | 85389099 | 9.99 | 02 | A | 0.049 | 0.042 | 10 | 162 | 128 | 88 | MM | 491 | G | 100 | 475 | 275 | 170 | MM | 5.222 | KG | 0 | 0 | 0 | 0 |  | 0 |  | DE | 5 | 0.183 | CDM
A582NAAL | Rahmen 2fach | Placca con targhetta 17 x 54 mm e 13 x 54 mm per combinazione verticali, 2 moduli, alluminio | Placca con targh. 17x54mm,install. | verticale, 2 moduli, alluminio | 4011377133358 | 85389099 | 15.49 | 02 | A | 0.051 | 0.042 | 10 | 162 | 128 | 88 | MM | 509 | G | 0 | 0 | 0 | 0 |  | 0 |  | 0 | 0 | 0 | 0 |  | 0 |  | DE | 5 | 0.183 | CDM | 162X128X88
A582NACH | Rahmen 2fach | Placca con targhetta 17 x 54 mm e 13 x 54 mm per combinazione verticali, 2 moduli, champagne | Placca con targh. 17x54mm,install. | verticale, 2 moduli, | 4011377094581 | 85389099 | 15.49 | 02 | A | 0.051 | 0.042 | 10 | 162 | 128 | 88 | MM | 509 | G | 0 | 0 | 0 | 0 |  | 0 |  | 0 | 0 | 0 | 0 |  | 0 |  | DE | 5 | 0.183 | CDM
A582NAMO | Rahmen 2fach | Placca con targhetta 17 x 54 mm e 13 x 54 mm per combinazione verticali, 2 moduli, moca | Placca con targh. 17x54mm,install. | verticale, 2 moduli, ottone anticato | 4011377094598 | 85389099 | 15.49 | 02 | A | 0.051 | 0.042 | 10 | 162 | 128 | 88 | MM | 509 | G | 0 | 0 | 0 | 0 |  | 0 |  | 0 | 0 | 0 | 0 |  | 0 |  | DE | 5 | 0.183 | CDM
A582NAWW | Rahmen 2fach | Placca con targhetta 17 x 54 mm e 13 x 54 mm per combinazione verticali, 2 moduli, bianco alpino | Placca con targh. 17x54mm,install. | verticale, 2 moduli, bianco alpino | 4011377043657 | 85389099 | 12.14 | 01 | A | 0.05 | 0.045 | 10 | 162 | 128 | 88 | MM | 503 | G | 0 | 0 | 0 | 0 |  | 0 |  | 0 | 0 | 0 | 0 |  | 0 |  | DE | 5 | 0.183 | CDM | 162X128X88
A582SW | Rahmen 2fach | Placca 2 moduli, nero | Placca 2 moduli, nero |  | 4011377038394 | 85389099 | 7.66 | 02 | A | 0.049 | 0.045 | 10 | 158 | 117 | 85 | MM | 491 | G | 0 | 0 | 0 | 0 |  | 0 |  | 0 | 0 | 0 | 0 |  | 0 |  | DE | 5 | 0.157 | CDM | 158X117X85
A582WW | Rahmen 2fach | Placca per combinazioni verticali o orizzontali, 2 moduli, bianco alpino | Placca 2 moduli, bianco alpino |  | 4011377042650 | 85389099 | 6.93 | 01 | A | 0.049 | 0.045 | 10 | 158 | 117 | 85 | MM | 491 | G | 100 | 460 | 255 | 168 | MM | 5.11 | KG | 4800 | 1200 | 800 | 1550 | MM | 268.28 | KG | DE | 5 | 0.157 | CDM | 158X117X85
A5830NAAL | Rahmen 3fach | Placca con targhetta 17 x 54 mm per combinazioni orizzontali, 3 moduli, alluminio | Placca con targh. 17x54mm,install. | orizzontale, 3 moduli, alluminio | 4011377133556 | 85389099 | 25.37 | 02 | A | 0.076 | 0.066 | 10 | 235 | 135 | 95 | MM | 758 | G | 0 | 0 | 0 | 0 |  | 0 |  | 0 | 0 | 0 | 0 |  | 0 |  | DE | 5 | 0.199 | CDM
A5830NACH | Rahmen 3fach | Placca con targhetta 17 x 54 mm per combinazioni orizzontali, 3 moduli, champagne | Placca con targh. 17x54mm,install. | orizzontale, 3 moduli, champagne | 4011377094642 | 85389099 | 25.37 | 02 | A | 0.076 | 0.066 | 10 | 235 | 135 | 95 | MM | 758 | G | 0 | 0 | 0 | 0 |  | 0 |  | 0 | 0 | 0 | 0 |  | 0 |  | DE | 5 | 0.199 | CDM
A5830NAMO | Rahmen 3fach | Placca con targhetta 17 x 54 mm per combinazioni orizzontali, 3 moduli, moca | Placca con targh. 17x54mm,install. | orizzontale, 3 moduli, moca | 4011377094666 | 85389099 | 25.37 | 02 | A | 0.076 | 0.066 | 10 | 235 | 135 | 95 | MM | 758 | G | 0 | 0 | 0 | 0 |  | 0 |  | 0 | 0 | 0 | 0 |  | 0 |  | DE | 5 | 0.199 | CDM
A5830NAWW | Rahmen 3fach | Placca con targhetta 17 x 54 mm per combinazioni orizzontali, 3 moduli, bianco alpino | Placca con targh. 17x54mm,install. | orizzontale, 3 moduli, bianco alpino | 4011377044258 | 85389099 | 20.84 | 01 | A | 0.076 | 0.066 | 10 | 235 | 135 | 95 | MM | 758 | G | 0 | 0 | 0 | 0 |  | 0 |  | 0 | 0 | 0 | 0 |  | 0 |  | DE | 5 | 0.199 | CDM | 235X135X95
A583AL | Rahmen 3fach | Placca per combinazioni verticali o orizzontali, 3 moduli, alluminio | Placca 3 moduli, alluminio |  | 4011377132955 | 85389099 | 17.16 | 02 | A | 0.066 | 0.056 | 10 | 235 | 135 | 95 | MM | 656 | G | 0 | 0 | 0 | 0 |  | 0 |  | 0 | 0 | 0 | 0 |  | 0 |  | DE | 5 | 0.301 | CDM | 235X135X95
A583CH | Rahmen 3fach | Placca per combinazioni verticali o orizzontali, 3 moduli, champagne | Placca 3 moduli, champagne |  | 4011377095946 | 85389099 | 17.16 | 02 | A | 0.066 | 0.056 | 10 | 235 | 135 | 95 | MM | 656 | G | 0 | 0 | 0 | 0 |  | 0 |  | 0 | 0 | 0 | 0 |  | 0 |  | DE | 5 | 0.199 | CDM
A583MO | Rahmen 3fach | Placca per combinazioni verticali o orizzontali, 3 moduli, champagne | Placca 3 moduli, moca |  | 4011377095953 | 85389099 | 17.16 | 02 | A | 0.066 | 0.056 | 10 | 235 | 135 | 95 | MM | 656 | G | 0 | 0 | 0 | 0 |  | 0 |  | 0 | 0 | 0 | 0 |  | 0 |  | DE | 5 | 0.199 | CDM
A583NAAL | Rahmen 3fach | Placca con targhetta 17 x 54 mm e 13 x 54 mm per combinazione verticali, 3 moduli, alluminio | Placca con targh. 17x54mm,install. | verticale, 3 moduli, alluminio | 4011377135451 | 85389099 | 25.37 | 02 | A | 0.068 | 0.057 | 10 | 235 | 135 | 95 | MM | 667 | G | 0 | 0 | 0 | 0 |  | 0 |  | 0 | 0 | 0 | 0 |  | 0 |  | DE | 5 | 0.199 | CDM | 235X135X95
A583NACH | Rahmen 3fach | Placca con targhetta 17 x 54 mm e 13 x 54 mm per combinazione verticali, 3 moduli, champagne | Placca con targh. 17x54mm,install. | verticale, 3 moduli, champagne | 4011377094604 | 85389099 | 25.37 | 02 | A | 0.068 | 0.057 | 10 | 235 | 135 | 95 | MM | 667 | G | 0 | 0 | 0 | 0 |  | 0 |  | 0 | 0 | 0 | 0 |  | 0 |  | DE | 5 | 0.199 | CDM
A583NAMO | Rahmen 3fach | Placca con targhetta 17 x 54 mm e 13 x 54 mm per combinazione verticali, 3 moduli, moca | Placca con targh. 17x54mm,install. | verticale, 3 moduli, moca | 4011377094611 | 85389099 | 25.37 | 02 | A | 0.068 | 0.057 | 10 | 235 | 135 | 95 | MM | 667 | G | 0 | 0 | 0 | 0 |  | 0 |  | 0 | 0 | 0 | 0 |  | 0 |  | DE | 5 | 0.301 | CDM
A583NAWW | Rahmen 3fach | Placca con targhetta 17 x 54 mm e 13 x 54 mm per combinazione verticali, 3 moduli, bianco alpino | Placca con targh. 17x54mm,install. | verticale, 3 moduli, bianco alpino | 4011377043855 | 85389099 | 20.84 | 01 | A | 0.071 | 0.061 | 10 | 235 | 135 | 95 | MM | 710 | G | 0 | 0 | 0 | 0 |  | 0 |  | 0 | 0 | 0 | 0 |  | 0 |  | DE | 5 | 0.301 | CDM | 235X135X95
A583SW | Rahmen 3fach | Placca 3 moduli, nero | Placca 3 moduli, nero |  | 4011377038400 | 85389099 | 13.31 | 02 | A | 0.066 | 0.057 | 10 | 228 | 117 | 85 | MM | 656 | G | 0 | 0 | 0 | 0 |  | 0 |  | 0 | 0 | 0 | 0 |  | 0 |  | DE | 5 | 0.199 | CDM
A583WW | Rahmen 3fach | Placca per combinazioni verticali o orizzontali, 3 moduli, bianco alpino | Placca 3 moduli, bianco alpino |  | 4011377042858 | 85389099 | 12.67 | 01 | A | 0.066 | 0.057 | 10 | 228 | 117 | 85 | MM | 656 | G | 0 | 0 | 0 | 0 |  | 0 |  | 0 | 0 | 0 | 0 |  | 0 |  | DE | 5 | 0.263 | CDM | 228X117X85
A584AL | Rahmen 4fach | Placca per combinazioni verticali o orizzontali, 4 moduli, alluminio | Placca 4 moduli, alluminio |  | 4011377133051 | 85389099 | 27.59 | 02 | A | 0.093 | 0.081 | 10 | 334 | 145 | 105 | MM | 930 | G | 0 | 0 | 0 | 0 |  | 0 |  | 0 | 0 | 0 | 0 |  | 0 |  | DE | 5 | 0.988 | CDM | 334X145X105
A584CH | Rahmen 4fach | Placca per combinazioni verticali o orizzontali, 4 moduli, champagne | Placca 4 moduli, champagne |  | 4011377095960 | 85389099 | 27.59 | 02 | A | 0.093 | 0.081 | 10 | 334 | 145 | 105 | MM | 930 | G | 0 | 0 | 0 | 0 |  | 0 |  | 0 | 0 | 0 | 0 |  | 0 |  | DE | 5 | 0.988 | CDM
A584MO | Rahmen 4fach | Placca per combinazioni verticali o orizzontali, 4 moduli, moca | Placca 4 moduli, moca |  | 4011377095977 | 85389099 | 27.59 | 02 | A | 0.093 | 0.081 | 10 | 334 | 145 | 105 | MM | 930 | G | 0 | 0 | 0 | 0 |  | 0 |  | 0 | 0 | 0 | 0 |  | 0 |  | DE | 5 | 0.988 | CDM
A584SW | Rahmen 4fach | Placca 4 moduli, nero | Placca 4 moduli, nero |  | 4011377038417 | 85389099 | 21.43 | 02 | A | 0.093 | 0.081 | 10 | 305 | 120 | 85 | MM | 930 | G | 0 | 0 | 0 | 0 |  | 0 |  | 0 | 0 | 0 | 0 |  | 0 |  | DE | 5 | 0.988 | CDM
A584WW | Rahmen 4fach | Placca per combinazioni verticali o orizzontali, 4 moduli, bianco alpino | Placca 4 moduli, bianco alpino |  | 4011377043053 | 85389099 | 20.44 | 01 | A | 0.093 | 0.081 | 10 | 305 | 120 | 85 | MM | 930 | G | 0 | 0 | 0 | 0 |  | 0 |  | 0 | 0 | 0 | 0 |  | 0 |  | DE | 5 | 0.988 | CDM | 305X120X85
A585AL | Rahmen 5fach | Placca per combinazioni verticali o orizzontali, 5 moduli, alluminio | Placca 5 moduli, alluminio |  | 4011377133150 | 85389099 | 42.05 | 02 | A | 0.122 | 0.107 | 10 | 418 | 173 | 105 | MM | 1222 | G | 0 | 0 | 0 | 0 |  | 0 |  | 0 | 0 | 0 | 0 |  | 0 |  | DE | 5 | 0.988 | CDM | 418X173X105
A585CH | Rahmen 5fach | Placca per combinazioni verticali o orizzontali, 5 moduli, champagne | Placca 5 moduli, champagne |  | 4011377095984 | 85389099 | 42.05 | 02 | A | 0.122 | 0.107 | 10 | 418 | 173 | 105 | MM | 1222 | G | 0 | 0 | 0 | 0 |  | 0 |  | 0 | 0 | 0 | 0 |  | 0 |  | DE | 5 | 0.988 | CDM
A585MO | Rahmen 5fach | Placca per combinazioni verticali o orizzontali, 5 moduli, moca | Placca 5 moduli, moca |  | 4011377095991 | 85389099 | 42.05 | 02 | A | 0.122 | 0.107 | 10 | 418 | 173 | 105 | MM | 1222 | G | 0 | 0 | 0 | 0 |  | 0 |  | 0 | 0 | 0 | 0 |  | 0 |  | DE | 5 | 0.988 | CDM
A585SW | Rahmen 5fach | Placca per combinazioni verticali o orizzontali, 5 moduli, nero | Placca 5 moduli, nero |  | 4011377038424 | 85389099 | 32.63 | 02 | A | 0.122 | 0.107 | 10 | 418 | 173 | 105 | MM | 1.222 | KG | 0 | 0 | 0 | 0 |  | 0 |  | 0 | 0 | 0 | 0 |  | 0 |  | DE | 5 | 0.988 | CDM
A585WW | Rahmen 5fach | Placca per combinazioni verticali o orizzontali, 5 moduli, bianco alpino | Placca 5 moduli, bianco alpino |  | 4011377043251 | 85389099 | 31.21 | 01 | A | 0.122 | 0.107 | 10 | 418 | 173 | 105 | MM | 1222 | G | 0 | 0 | 0 | 0 |  | 0 |  | 0 | 0 | 0 | 0 |  | 0 |  | DE | 5 | 0.988 | CDM | 418X173X105
A590AAL | Leitungsauslass m. Zugentlastung | Uscita cavo con scarico trazione, alluminio | Uscita cavo con scarico trazione, | alluminio | 4011377132054 | 85389099 | 16.28 | 02 |  | 0.065 | 0.056 | 10 | 205 | 87 | 85 | MM | 652 | G | 0 | 0 | 0 | 0 |  | 0 |  | 0 | 0 | 0 | 0 |  | 0 |  | DE | 5 | 0.152 | CDM | 205X87X85
A590ACH | Leitungsauslass m. Zugentlastung | Uscita cavo con scarico trazione, champagne | Uscita cavo con scarico trazione, | champagne | 4011377095700 | 85389099 | 16.28 | 02 |  | 0.065 | 0.056 | 10 | 295 | 84 | 84 | MM | 652 | G | 0 | 0 | 0 | 0 |  | 0 |  | 0 | 0 | 0 | 0 |  | 0 |  | DE | 5 | 0.152 | CDM
A590AL | Wippe f. Schalter/Taster | Copritasto per interruttori e pulsanti, alluminio | Copritasto per interruttori e pulsanti, | alluminio | 4011377125452 | 85389099 | 7.54 | 02 |  | 0.02 | 0.016 | 10 | 205 | 87 | 85 | MM | 200 | G | 100 | 455 | 185 | 215 | MM | 2.257 | KG | 6000 | 1200 | 800 | 1550 | MM | 137.42 | KG | DE | 5 | 0.152 | CDM | 205X87X85
A590AL-01 | Wippe f. Schalter/Taster mit Druck 0+1 | Copritasto per Interruttori 506U, 507U, 502U, 503U, Interruttori a tasto 506TU, 507TU, 502TU, Pulsanti 531U, 533U, 533-2U, con simboli O e I, alluminio | Copritasto per interr./puls. sing., | con simboli O e I, alluminio | 4011377087965 | 85389099 | 9.62 | 02 |  |  |  | 0 | 0 | 0 | 0 |  | 0 |  | 0 | 0 | 0 | 0 |  | 0 |  | 0 | 0 | 0 | 0 |  | 0 |  | DE | 5 | 0
A590AMO | Leitungsauslass m. Zugentlastung | Uscita cavo con scarico trazione, moca | Uscita cavo con scarico trazione, | moca | 4011377095717 | 85389099 | 16.28 | 02 |  | 0.065 | 0.056 | 10 | 295 | 84 | 84 | MM | 652 | G | 0 | 0 | 0 | 0 |  | 0 |  | 0 | 0 | 0 | 0 |  | 0 |  | DE | 5 | 0.152 | CDM
A590ASW | Leitungsauslass m. Zugentlastung | Uscita cavo con scarico trazione, nero | Uscita cavo con scarico trazione | nero | 4011377028913 | 85389099 | 14.21 | 02 |  | 0.065 | 0.056 | 10 | 205 | 87 | 85 | MM | 652 | G | 0 | 0 | 0 | 0 |  | 0 |  | 0 | 0 | 0 | 0 |  | 0 |  | DE | 5 | 0.152 | CDM
A590AWW | Leitungsauslass m. Zugentlastung | Uscita cavo con scarico trazione, bianco alpino | Uscita cavo con scarico trazione, | bianco alpino | 4011377039452 | 85389099 | 12.37 | 01 |  | 0.065 | 0.056 | 10 | 205 | 87 | 85 | MM | 652 | G | 100 | 470 | 310 | 185 | MM | 6.876 | KG | 4800 | 1200 | 800 | 1450 | MM | 352.048 | KG | DE | 5 | 0.152 | CDM | 205X87X85
A590BFAANM | Leitungsauslass m. Zugentlastung | Uscita cavo con scarico trazione, antracite opaco | Uscita cavo con scarico trazione | antracite opaco | 4011377129245 | 85389099 | 14.21 | 02 |  | 0.063 | 0.054 | 10 | 295 | 84 | 84 | MM | 630 | G | 0 | 0 | 0 | 0 |  | 0 |  | 0 | 0 | 0 | 0 |  | 0 |  | DE | 5 | 0.152 | CDM
A590BFANM | Wippe f. Schalter/Taster | Copritasto per interruttori e pulsanti, antracite opaco | Copritasto per interruttori e pulsanti, | antracite opaco | 4011377127883 | 85389099 | 3.31 | 02 |  | 0.023 | 0.02 | 10 | 205 | 87 | 85 | MM | 234 | G | 0 | 0 | 0 | 0 |  | 0 |  | 0 | 0 | 0 | 0 |  | 0 |  | DE | 5 | 0.152 | CDM
A590BFASW | Leitungsauslass m. Zugentlastung | Uscita cavo con scarico trazione, nero | Uscita cavo con scarico trazione | nero | 4011377105256 | 85389099 | 14.21 | 02 |  | 0.064 | 0.055 | 10 | 295 | 84 | 84 | MM | 638 | G | 0 | 0 | 0 | 0 |  | 0 |  | 0 | 0 | 0 | 0 |  | 0 |  | DE | 5 | 0.208 | CDM
A590BFAWW | Leitungsauslass m. Zugentlastung | Uscita cavo con scarico trazione, bianco alpino | Uscita cavo con scarico trazione, | bianco alpino | 4011377105249 | 85389099 | 12.37 | 01 |  | 0.064 | 0.055 | 10 | 295 | 84 | 84 | MM | 636 | G | 0 | 0 | 0 | 0 |  | 0 |  | 0 | 0 | 0 | 0 |  | 0 |  | DE | 5 | 0.152 | CDM
A590BFHANM | Wippe "Heizung Notschalter" | Copritasto con uscita luce e scritta "Heizung Notschalter", antracite opaco | Copritasto illum., scritta "Heizung Notschalter" | antracite opaco | 4011377127920 | 85389099 | 5.3 | 02 |  | 0.023 | 0.019 | 10 | 205 | 87 | 85 | MM | 231 | G | 0 | 0 | 0 | 0 |  | 0 |  | 0 | 0 | 0 | 0 |  | 0 |  | DE | 5 | 0.152 | CDM
A590BFHSW | Wippe "Heizung Notschalter" | Copritasto con uscita luce e scritta "Heizung Notschalter", nero | Copritasto illum., scritta "Heizung Notschalter" | nero | 4011377099869 | 85389099 | 5.3 | 02 |  | 0.023 | 0.019 | 10 | 205 | 87 | 85 | MM | 231 | G | 0 | 0 | 0 | 0 |  | 0 |  | 0 | 0 | 0 | 0 |  | 0 |  | DE | 5 | 0.152 | CDM
A590BFHWW | Wippe "Heizung Notschalter" | Copritasto con uscita luce e scritta "Heizung Notschalter", bianco alpino | Copritasto illum., scritta "Heizung Notschalter" | bianco alpino | 4011377099845 | 85389099 | 4.9 | 01 |  | 0.023 | 0.019 | 10 | 205 | 87 | 85 | MM | 231 | G | 0 | 0 | 0 | 0 |  | 0 |  | 0 | 0 | 0 | 0 |  | 0 |  | DE | 5 | 0.152 | CDM
A590BFKANM | Wippe m. Symbol "Klingel" | Copritasto con simbolo per pulsanti e interruttori, Simbolo suoneria, antracite opaco | Copritasto con simbolo suoneria, | antracite opaco | 4011377127999 | 85389099 | 4.28 | 02 |  | 0.023 | 0.02 | 10 | 205 | 87 | 85 | MM | 234 | G | 0 | 0 | 0 | 0 |  | 0 |  | 0 | 0 | 0 | 0 |  | 0 |  | DE | 5 | 0.152 | CDM
A590BFKO5ANM | Wippe f. Schalter/Taster KO | Copritasto con uscita luce per interruttori di controllo, pulsanti, interruttori e pulsanti illuminati, antracite opaco | Coprit. illum. per pulsanti singoli, | antracite opaco | 4011377127906 | 85389099 | 4.28 | 02 |  | 0.023 | 0.02 | 10 | 205 | 87 | 85 | MM | 232 | G | 0 | 0 | 0 | 0 |  | 0 |  | 0 | 0 | 0 | 0 |  | 0 |  | DE | 5 | 0.152 | CDM
A590BFKO5KANM | Wippe m. Symbol "Klingel" KO | Copritasto con uscita luce, Simbolo suoneria, per interruttori di controllo, pulsanti, interruttori e pulsanti illuminati, antracite opaco | Coprit. illum. per pulsanti singoli, | Simbolo suonieria, antracite opaco | 4011377128026 | 85389099 | 5.27 | 02 |  | 0.023 | 0.02 | 10 | 205 | 87 | 85 | MM | 231 | G | 0 | 0 | 0 | 0 |  | 0 |  | 0 | 0 | 0 | 0 |  | 0 |  | DE | 5 | 0.152 | CDM
A590BFKO5KSW | Wippe m. Symbol "Klingel" KO | Copritasto con uscita luce, Simbolo suoneria, per interruttori di controllo, pulsanti, interruttori e pulsanti illuminati, nero | Coprit. illum. per pulsanti singoli, | Simbolo suonieria, nero | 4011377106666 | 85389099 | 5.27 | 02 |  | 0.023 | 0.02 | 10 | 205 | 87 | 85 | MM | 231 | G | 0 | 0 | 0 | 0 |  | 0 |  | 0 | 0 | 0 | 0 |  | 0 |  | DE | 5 | 0.152 | CDM
A590BFKO5KWW | Wippe m. Symbol "Klingel" KO | Copritasto con uscita luce, Simbolo suoneria, per interruttori di controllo, pulsanti, interruttori e pulsanti illuminati, bianco alpino | Coprit. illum. per pulsanti singoli, | Simbolo suonieria, bianco alpino | 4011377106659 | 85389099 | 4.9 | 01 |  | 0.023 | 0.02 | 10 | 205 | 87 | 85 | MM | 231 | G | 0 | 0 | 0 | 0 |  | 0 |  | 0 | 0 | 0 | 0 |  | 0 |  | DE | 5 | 0.152 | CDM
A590BFKO5LANM | Wippe m. Symbol "Licht" KO | Copritasto con uscita luce, Simbolo luce, per interruttori di controllo, pulsanti, interruttori e pulsanti illuminati, antracite opaco | Coprit. illum. per pulsanti singoli, | Simbolo luce, antracite opaco | 4011377127975 | 85389099 | 5.27 | 02 |  | 0.023 | 0.019 | 10 | 205 | 87 | 85 | MM | 233 | G | 0 | 0 | 0 | 0 |  | 0 |  | 0 | 0 | 0 | 0 |  | 0 |  | DE | 5 | 0.152 | CDM
A590BFKO5LSW | Wippe m. Symbol "Licht" KO | Copritasto con uscita luce, Simbolo luce, per interruttori di controllo, pulsanti, interruttori e pulsanti illuminati, nero | Coprit. illum. per pulsanti singoli, | Simbolo luce, nero | 4011377103238 | 85389099 | 5.27 | 02 |  | 0.023 | 0.019 | 10 | 205 | 87 | 85 | MM | 233 | G | 0 | 0 | 0 | 0 |  | 0 |  | 0 | 0 | 0 | 0 |  | 0 |  | DE | 5 | 0.152 | CDM
A590BFKO5LWW | Wippe m. Symbol "Licht" KO | Copritasto con uscita luce, Simbolo luce, per interruttori di controllo, pulsanti, interruttori e pulsanti illuminati, bianco alpino | Coprit. illum. per pulsanti singoli, | Simbolo luce, bianco alpino | 4011377103221 | 85389099 | 4.9 | 01 |  | 0.023 | 0.019 | 10 | 205 | 87 | 85 | MM | 233 | G | 0 | 0 | 0 | 0 |  | 0 |  | 0 | 0 | 0 | 0 |  | 0 |  | DE | 5 | 0.152 | CDM
A590BFKO5PANM | Wippe f. Taster BA 1fach KO | Copritasto per pulsante BA 1 modulo con posizione centrale neutra, con simboli, con luce, antracite opaco | Copritasto illum. per pulsante singolo, | con simboli, antracite opaco | 4011377131705 | 85389099 | 6.28 | 02 |  | 0.025 | 0.021 | 10 | 205 | 87 | 85 | MM | 254 | G | 0 | 0 | 0 | 0 |  | 0 |  | 0 | 0 | 0 | 0 |  | 0 |  | DE | 5 | 0.152 | CDM
A590BFKO5PSW | Wippe f. Taster BA 1fach KO | Copritasto per pulsante BA 1 modulo con posizione centrale neutra, con simboli, con luce, nero | Copritasto illum. per pulsante singolo, | con simboli, nero | 4011377131712 | 85389099 | 6.28 | 02 |  | 0.023 | 0.019 | 10 | 205 | 87 | 85 | MM | 228 | G | 0 | 0 | 0 | 0 |  | 0 |  | 0 | 0 | 0 | 0 |  | 0 |  | DE | 5 | 0.152 | CDM
A590BFKO5PWW | Wippe f. Taster BA 1fach KO | Copritasto per pulsante BA 1 modulo con posizione centrale neutra, con simboli, con luce, bianco alpino | Copritasto illum. per pulsante singolo, | con simboli, bianco alpino | 4011377131729 | 85389099 | 5.91 | 01 |  | 0.023 | 0.019 | 10 | 205 | 87 | 85 | MM | 228 | G | 0 | 0 | 0 | 0 |  | 0 |  | 0 | 0 | 0 | 0 |  | 0 |  | DE | 5 | 0.152 | CDM
A590BFKO5SW | Wippe f. Schalter/Taster KO | Copritasto con uscita luce per interruttori di controllo, pulsanti, interruttori e pulsanti illuminati, nero | Coprit. illum. per pulsanti singoli, | nero | 4011377099807 | 85389099 | 4.28 | 02 |  | 0.023 | 0.02 | 10 | 205 | 87 | 85 | MM | 232 | G | 0 | 0 | 0 | 0 |  | 0 |  | 0 | 0 | 0 | 0 |  | 0 |  | DE | 5 | 0.151 | CDM
A590BFKO5TANM | Wippe m. Symbol "Tür" KO | Copritasto con uscita luce, Simbolo porta, per interruttori di controllo, pulsanti, interruttori e pulsanti illuminati, antracite opaco | Coprit. illum. per pulsanti singoli, | Simbolo porta, antracite opaco | 4011377128071 | 85389099 | 5.27 | 02 |  | 0.023 | 0.02 | 10 | 205 | 87 | 85 | MM | 231 | G | 0 | 0 | 0 | 0 |  | 0 |  | 0 | 0 | 0 | 0 |  | 0 |  | DE | 5 | 0.152 | CDM
A590BFKO5TSW | Wippe m. Symbol "Tür" KO | Copritasto con uscita luce, Simbolo porta, per interruttori di controllo, pulsanti, interruttori e pulsanti illuminati, nero | Coprit. illum. per pulsanti singoli, | Simbolo porta, nero | 4011377103337 | 85389099 | 5.27 | 02 |  | 0.023 | 0.02 | 10 | 205 | 87 | 85 | MM | 231 | G | 0 | 0 | 0 | 0 |  | 0 |  | 0 | 0 | 0 | 0 |  | 0 |  | DE | 5 | 0.152 | CDM
A590BFKO5TWW | Wippe m. Symbol "Tür" KO | Copritasto con uscita luce, Simbolo porta, per interruttori di controllo, pulsanti, interruttori e pulsanti illuminati, bianco alpino | Coprit. illum. per pulsanti singoli, | Simbolo porta, binaco alpino | 4011377103320 | 85389099 | 4.9 | 01 |  | 0.023 | 0.02 | 10 | 205 | 87 | 85 | MM | 231 | G | 0 | 0 | 0 | 0 |  | 0 |  | 0 | 0 | 0 | 0 |  | 0 |  | DE | 5 | 0.152 | CDM
A590BFKO5WW | Wippe f. Schalter/Taster KO - | Copritasto per pulsante BA 1 modulo con posizione centrale neutra / senza posizione centrale neutra con luce, bianco alpino | Copritasto illum. per pulsante singolo, | bianco alpino | 4011377099791 | 85389099 | 3.82 | 01 |  | 0.023 | 0.019 | 10 | 205 | 87 | 85 | MM | 231 | G | 0 | 0 | 0 | 0 |  | 0 |  | 0 | 0 | 0 | 0 |  | 0 |  | DE | 5 | 0.152 | CDM
A590BFKSW | Wippe m. Symbol "Klingel" | Copritasto con simbolo per pulsanti e interruttori, Simbolo suoneria, nero | Copritasto con simbolo suoneria, | nero | 4011377103283 | 85389099 | 4.28 | 02 |  | 0.023 | 0.02 | 10 | 205 | 87 | 85 | MM | 233 | G | 0 | 0 | 0 | 0 |  | 0 |  | 0 | 0 | 0 | 0 |  | 0 |  | DE | 5 | 0.152 | CDM
A590BFKWW | Wippe m. Symbol "Klingel" | Copritasto con simbolo per pulsanti e interruttori, Simbolo suoneria, bianco alpino | Copritasto con simbolo suoneria, | bianco alpino | 4011377103276 | 85389099 | 3.82 | 01 |  | 0.023 | 0.02 | 10 | 205 | 87 | 85 | MM | 233 | G | 0 | 0 | 0 | 0 |  | 0 |  | 0 | 0 | 0 | 0 |  | 0 |  | DE | 5 | 0.152 | CDM
A590BFLANM | Wippe m. Symbol "Licht" | Copritasto con simbolo per pulsanti e interruttori, Simbolo luce, antracite opaco | Copritasto con simbolo luce, | alluminio | 4011377127944 | 85389099 | 4.28 | 02 |  | 0.024 | 0.02 | 10 | 205 | 87 | 85 | MM | 243 | G | 0 | 0 | 0 | 0 |  | 0 |  | 0 | 0 | 0 | 0 |  | 0 |  | DE | 5 | 0.152 | CDM
A590BFLSW | Wippe m. Symbol "Licht" | Copritasto con simbolo per pulsanti e interruttori, Simbolo luce, nero | Copritasto con simbolo luce, | nero | 4011377103184 | 85389099 | 4.28 | 02 |  | 0.024 | 0.02 | 10 | 205 | 87 | 85 | MM | 243 | G | 0 | 0 | 0 | 0 |  | 0 |  | 0 | 0 | 0 | 0 |  | 0 |  | DE | 5 | 0.152 | CDM
A590BFLWW | Wippe m. Symbol "Licht" | Copritasto con simbolo per pulsanti e interruttori, Simbolo luce, bianco alpino | Copritasto con simbolo luce, | bianco alpino | 4011377103177 | 85389099 | 3.82 | 01 |  | 0.024 | 0.02 | 10 | 205 | 87 | 85 | MM | 243 | G | 0 | 0 | 0 | 0 |  | 0 |  | 0 | 0 | 0 | 0 |  | 0 |  | DE | 5 | 0.152 | CDM
A590BFPANM | Wippe f. Taster BA 1fach | Copritasto per pulsante BA 1 modulo con posizione centrale neutra, con simboli, antracite opaco | Copritasto per pulsante singolo, | con simboli, antracite opaco | 4011377131736 | 85389099 | 5.27 | 02 |  | 0.023 | 0.02 | 10 | 205 | 87 | 85 | MM | 233 | G | 0 | 0 | 0 | 0 |  | 0 |  | 0 | 0 | 0 | 0 |  | 0 |  | DE | 5 | 0.152 | CDM
A590BFPSW | Wippe f. Taster BA 1fach | Copritasto per pulsante BA 1 modulo con posizione centrale neutra, con simboli, nero | Copritasto per pulsante singolo, | con simboli, nero | 4011377131743 | 85389099 | 5.27 | 02 |  | 0.023 | 0.02 | 10 | 205 | 87 | 85 | MM | 233 | G | 0 | 0 | 0 | 0 |  | 0 |  | 0 | 0 | 0 | 0 |  | 0 |  | DE | 5 | 0.152 | CDM
A590BFPWW | Wippe f. Taster BA 1fach | Copritasto per pulsante BA 1 modulo con posizione centrale neutra, con simboli, bianco alpino | Copritasto per pulsante singolo, | con simboli, bianco alpino | 4011377131767 | 85389099 | 4.9 | 01 |  | 0.026 | 0.022 | 10 | 205 | 87 | 85 | MM | 261 | G | 0 | 0 | 0 | 0 |  | 0 |  | 0 | 0 | 0 | 0 |  | 0 |  | DE | 5 | 0.152 | CDM
A590BFSW | Wippe f. Schalter/Taster - | Copritasto per interruttori e pulsanti, nero | Copritasto per interruttori e pulsanti, | nero | 4011377099746 | 85389099 | 3.31 | 02 |  | 0.023 | 0.019 | 10 | 205 | 87 | 85 | MM | 231 | G | 0 | 0 | 0 | 0 |  | 0 |  | 0 | 0 | 0 | 0 |  | 0 |  | DE | 5 | 0.152 | CDM
A590BFTANM | Wippe m. Symbol "Tür" | Copritasto con simbolo per pulsanti e interruttori, Simbolo porta, antracite opaco | Copritasto con simbolo porta, | alluminio | 4011377128040 | 85389099 | 4.28 | 02 |  | 0.023 | 0.02 | 10 | 205 | 87 | 85 | MM | 234 | G | 0 | 0 | 0 | 0 |  | 0 |  | 0 | 0 | 0 | 0 |  | 0 |  | DE | 5 | 0.152 | CDM
A590BFTSW | Wippe m. Symbol "Tür" | Copritasto con simbolo per pulsanti e interruttori, Simbolo porta, nero | Copritasto con simbolo porta, | nero | 4011377121508 | 85389099 | 4.28 | 02 |  | 0.023 | 0.02 | 10 | 205 | 87 | 85 | MM | 234 | G | 0 | 0 | 0 | 0 |  | 0 |  | 0 | 0 | 0 | 0 |  | 0 |  |  |  | 0.152 | CDM
A590BFTWW | Wippe m. Symbol "Tür" | Copritasto con simbolo per pulsanti e interruttori, Simbolo porta, bianco alpino | Copritasto con simbolo porta, | bianco alpino | 4011377121492 | 85389099 | 3.82 | 01 |  | 0.023 | 0.02 | 10 | 205 | 87 | 85 | MM | 234 | G | 0 | 0 | 0 | 0 |  | 0 |  | 0 | 0 | 0 | 0 |  | 0 |  | DE | 5 | 0.152 | CDM
A590BFWW | Wippe f. Schalter/Taster - | Copritasto per interruttori e pulsanti, bianco alpino | Copritasto per pulsante singolo, | bianco alpino | 4011377099739 | 85389099 | 2.84 | 01 |  | 0.023 | 0.02 | 10 | 205 | 87 | 85 | MM | 232 | G | 0 | 0 | 0 | 0 |  | 0 |  | 0 | 0 | 0 | 0 |  | 0 |  | DE | 5 | 0.152 | CDM
A590CARD | Hotelcard-Schalter | Interruttore per key card alberghiere per pulsanti illuminabili, bianco | Interruttore per key card alberghiere | per pulsanti illuminabili, bianco | 4011377328853 | 85389099 | 42.05 | 01 |  | 0.027 | 0.023 | 10 | 205 | 87 | 85 | MM | 275 | G | 0 | 0 | 0 | 0 |  | 0 |  | 0 | 0 | 0 | 0 |  | 0 |  | DE | 5 | 0.152 | CDM
A590CARDAL | Hotelcard-Schalter | Interruttore per key card alberghiere per pulsanti illuminabili, alluminio | Interruttore per key card alberghiere | per pulsanti illuminabili, alluminio | 4011377329058 | 85389099 | 46.59 | 02 |  | 0.027 | 0.023 | 10 | 205 | 87 | 85 | MM | 272 | G | 0 | 0 | 0 | 0 |  | 0 |  | 0 | 0 | 0 | 0 |  | 0 |  | DE | 5 | 0.152 | CDM
A590CARDANM | Hotelcard-Schalter | Interruttore per key card alberghiere per pulsanti illuminabili, antracite opaco | Interruttore per key card alberghiere | per pulsanti illuminabili, antracite opaco | 4011377128095 | 85389099 | 43.93 | 02 |  | 0.027 | 0.023 | 10 | 205 | 87 | 85 | MM | 272 | G | 0 | 0 | 0 | 0 |  | 0 |  | 0 | 0 | 0 | 0 |  | 0 |  | DE | 5 | 0.152 | CDM
A590CARDCH | Hotelcard-Schalter | Interruttore per key card alberghiere per pulsanti illuminabili, champagne | Interruttore per key card alberghiere | per pulsanti illuminabili, champagne | 4011377096202 | 85389099 | 46.59 | 02 |  | 0.027 | 0.023 | 10 | 205 | 87 | 85 | MM | 272 | G | 0 | 0 | 0 | 0 |  | 0 |  | 0 | 0 | 0 | 0 |  | 0 |  | DE | 5 | 0.152 | CDM
A590CARDMO | Hotelcard-Schalter | Interruttore per key card alberghiere per pulsanti illuminabili, moca | Interruttore per key card alberghiere | per pulsanti illuminabili, moca | 4011377096219 | 85389099 | 46.59 | 02 |  | 0.027 | 0.023 | 10 | 205 | 87 | 85 | MM | 272 | G | 0 | 0 | 0 | 0 |  | 0 |  | 0 | 0 | 0 | 0 |  | 0 |  | DE | 5 | 0.152 | CDM
A590CARDSW | Hotelcard-Schalter | Interruttore per key card alberghiere per pulsanti illuminabili, nero | Interruttore per key card alberghiere | per pulsanti illuminabili, nero | 4011377029064 | 85389099 | 43.93 | 02 |  | 0.027 | 0.024 | 10 | 205 | 87 | 85 | MM | 275 | G | 0 | 0 | 0 | 0 |  | 0 |  | 0 | 0 | 0 | 0 |  | 0 |  | DE | 5 | 0.152 | CDM
A590CARDWW | Hotelcard-Schalter | Interruttore per key card alberghiere per pulsanti illuminabili, bianco alpino | Interruttore per key card alberghiere | per pulsanti illuminabili, bianco alpino | 4011377328952 | 85389099 | 42.05 | 01 |  | 0.041 | 0.032 | 10 | 280 | 170 | 70 | MM | 413 | G | 0 | 0 | 0 | 0 |  | 0 |  | 0 | 0 | 0 | 0 |  | 0 |  | DE | 5 | 0.333 | CDM
A590CH | Wippe f. Schalter/Taster | Copritasto per interruttori e pulsanti, champagne | Copritasto per interruttori e pulsanti, | champagne | 4011377096141 | 85389099 | 7.54 | 02 |  | 0.02 | 0.016 | 10 | 205 | 87 | 85 | MM | 200 | G | 100 | 455 | 185 | 215 | MM | 2.257 | KG | 0 | 0 | 0 | 0 |  | 0 |  | DE | 5 | 0.152 | CDM
A590HAL | Wippe "Heizung Notschalter" | Copritasto con uscita luce e scritta "Heizung Notschalter", alluminio | Copritasto illum., scritta "Heizung Notschalter" | alluminio | 4011377125650 | 85389099 | 9.97 | 02 |  | 0.025 | 0.021 | 10 | 205 | 87 | 85 | MM | 255 | G | 0 | 0 | 0 | 0 |  | 0 |  | 0 | 0 | 0 | 0 |  | 0 |  | DE | 5 | 0.152 | CDM | 205X87X85
A590HCH | Wippe "Heizung Notschalter" | Copritasto con uscita luce e scritta "Heizung Notschalter", champagne | Copritasto illum., scritta "Heizung Notschalter" | champagne | 4011377096189 | 85389099 | 9.97 | 02 |  | 0.025 | 0.021 | 10 | 205 | 87 | 85 | MM | 255 | G | 0 | 0 | 0 | 0 |  | 0 |  | 0 | 0 | 0 | 0 |  | 0 |  | DE | 5 | 0.152 | CDM
A590HMO | Wippe "Heizung Notschalter" | Copritasto con uscita luce e scritta "Heizung Notschalter", moca | Copritasto illum., scritta "Heizung Notschalter" | moca | 4011377096196 | 85389099 | 9.97 | 02 |  | 0.025 | 0.021 | 10 | 205 | 87 | 85 | MM | 255 | G | 0 | 0 | 0 | 0 |  | 0 |  | 0 | 0 | 0 | 0 |  | 0 |  | DE | 5 | 0.152 | CDM
A590HSW | Wippe "Heizung Notschalter" | Copritasto con uscita luce e scritta "Heizung Notschalter", nero | Copritasto illum., scritta "Heizung Notschalter" | nero | 4011377027961 | 85389099 | 5.3 | 02 |  | 0.025 | 0.021 | 10 | 205 | 87 | 85 | MM | 255 | G | 0 | 0 | 0 | 0 |  | 0 |  | 0 | 0 | 0 | 0 |  | 0 |  | DE | 5 | 0.152 | CDM
A590HWW | Wippe "Heizung Notschalter" | Copritasto con uscita luce e scritta "Heizung Notschalter", bianco alpino | Copritasto illum., scritta "Heizung Notschalter" | bianco alpino | 4011377030855 | 85389099 | 4.9 | 01 |  | 0.025 | 0.021 | 10 | 205 | 87 | 85 | MM | 255 | G | 0 | 0 | 0 | 0 |  | 0 |  | 0 | 0 | 0 | 0 |  | 0 |  | DE | 5 | 0.152 | CDM | 205X87X85
A590K1KOAL | Wippe m. tastbarem Symbol "Klingel" KO | Copritasto con simbolo in rilievo e uscita luce arancione, Simbolo suoneria, alluminio | Coprit. Illum. con simbolo suoneria | in rilievo, alluminio | 4011377135154 | 85389099 | 12.43 | 02 |  | 0.026 | 0.021 | 10 | 205 | 87 | 85 | MM | 259 | G | 0 | 0 | 0 | 0 |  | 0 |  | 0 | 0 | 0 | 0 |  | 0 |  | DE | 5 | 0.152 | CDM | 205X87X85
A590K1KOWW | Wippe m. tastbarem Symbol "Klingel" KO | Copritasto con simbolo in rilievo e uscita luce arancione, Simbolo suoneria, bianco alpino | Coprit. Illum. con simbolo suoneria | in rilievo, bianco alpino | 4011377134850 | 85389099 | 7.75 | 01 |  | 0.026 | 0.021 | 10 | 205 | 87 | 85 | MM | 259 | G | 0 | 0 | 0 | 0 |  | 0 |  | 0 | 0 | 0 | 0 |  | 0 |  | DE | 5 | 0.152 | CDM | 205X87X85
A590KAL | Wippe m. Symbol "Klingel" | Copritasto con simbolo per pulsanti e interruttori, Simbolo suoneria, alluminio | Copritasto con simbolo suoneria, | alluminio | 4011377125858 | 85389099 | 8.86 | 02 |  | 0.026 | 0.021 | 10 | 205 | 87 | 85 | MM | 258 | G | 0 | 0 | 0 | 0 |  | 0 |  | 0 | 0 | 0 | 0 |  | 0 |  | DE | 5 | 0.152 | CDM | 205X87X85
A590KCH | Wippe m. Symbol "Klingel" | Copritasto con simbolo per pulsanti e interruttori, Simbolo suoneria, champagne | Copritasto con simbolo suoneria, | champagne | 4011377096264 | 85389099 | 8.86 | 02 |  | 0.026 | 0.021 | 10 | 205 | 87 | 85 | MM | 258 | G | 0 | 0 | 0 | 0 |  | 0 |  | 0 | 0 | 0 | 0 |  | 0 |  | DE | 5 | 0.152 | CDM
A590KMO | Wippe m. Symbol "Klingel" | Copritasto con simbolo per pulsanti e interruttori, Simbolo suoneria, moca | Copritasto con simbolo suoneria, | moca | 4011377096288 | 85389099 | 8.86 | 02 |  | 0.026 | 0.021 | 10 | 205 | 87 | 85 | MM | 258 | G | 0 | 0 | 0 | 0 |  | 0 |  | 0 | 0 | 0 | 0 |  | 0 |  | DE | 5 | 0.152 | CDM
A590KO5AL | Wippe f. Schalter/Taster KO | Copritasto con uscita luce per interruttori di controllo, pulsanti, interruttori e pulsanti illuminati, alluminio | Coprit. illum. per pulsanti singoli, | alluminio | 4011377210653 | 85389099 | 8.86 | 02 |  | 0.026 | 0.022 | 10 | 205 | 87 | 85 | MM | 262 | G | 0 | 0 | 0 | 0 |  | 0 |  | 0 | 0 | 0 | 0 |  | 0 |  | DE | 5 | 0.152 | CDM | 205X87X85
A590KO5CH | Wippe f. Schalter/Taster KO | Copritasto con uscita luce per interruttori di controllo, pulsanti, interruttori e pulsanti illuminati, champagne | Coprit. illum. per pulsanti singoli, | champagne | 4011377096165 | 85389099 | 8.86 | 02 |  | 0.026 | 0.022 | 10 | 205 | 87 | 85 | MM | 262 | G | 0 | 0 | 0 | 0 |  | 0 |  | 0 | 0 | 0 | 0 |  | 0 |  | DE | 5 | 0.152 | CDM
A590KO5KAL | Wippe m. Symbol "Klingel" KO | Copritasto con uscita luce, Simbolo suoneria, per interruttori di controllo, pulsanti, interruttori e pulsanti illuminati, alluminio | Coprit. illum. per pulsanti singoli, | Simbolo suonieria, alluminio | 4011377043930 | 85389099 | 9.86 | 02 |  | 0.025 | 0.021 | 10 | 205 | 87 | 85 | MM | 252 | G | 0 | 0 | 0 | 0 |  | 0 |  | 0 | 0 | 0 | 0 |  | 0 |  | DE | 5 | 0.152 | CDM
A590KO5KCH | Wippe m. Symbol "Klingel" KO | Copritasto con uscita luce, Simbolo suoneria, per interruttori di controllo, pulsanti, interruttori e pulsanti illuminati, champagne | Coprit. illum. per pulsanti singoli, | Simbolo suonieria, champagne | 4011377096271 | 85389099 | 9.86 | 02 |  | 0.025 | 0.021 | 10 | 205 | 87 | 85 | MM | 252 | G | 0 | 0 | 0 | 0 |  | 0 |  | 0 | 0 | 0 | 0 |  | 0 |  | DE | 5 | 0.152 | CDM
A590KO5KMO | Wippe m. Symbol "Klingel" KO | Copritasto con uscita luce, Simbolo suoneria, per interruttori di controllo, pulsanti, interruttori e pulsanti illuminati, moca | Coprit. illum. per pulsanti singoli, | Simbolo suonieria, moca | 4011377096295 | 85389099 | 9.86 | 02 |  | 0.025 | 0.021 | 10 | 205 | 87 | 85 | MM | 252 | G | 0 | 0 | 0 | 0 |  | 0 |  | 0 | 0 | 0 | 0 |  | 0 |  | DE | 5 | 0.152 | CDM
A590KO5KSW | Wippe m. Symbol "Klingel" KO | Copritasto con uscita luce, Simbolo suoneria, per interruttori di controllo, pulsanti, interruttori e pulsanti illuminati, nero | Coprit. illum. per pulsanti singoli, | Simbolo suonieria, nero | 4011377043947 | 85389099 | 5.27 | 02 |  | 0.025 | 0.021 | 10 | 205 | 87 | 85 | MM | 249 | G | 0 | 0 | 0 | 0 |  | 0 |  | 0 | 0 | 0 | 0 |  | 0 |  | DE | 5 | 0.152 | CDM
A590KO5KWW | Wippe m. Symbol "Klingel" KO | Copritasto con uscita luce, Simbolo suoneria, per interruttori di controllo, pulsanti, interruttori e pulsanti illuminati, bianco alpino | Coprit. illum. per pulsanti singoli, | Simbolo suonieria, bianco alpino | 4011377043923 | 85389099 | 4.9 | 01 |  | 0.025 | 0.022 | 10 | 205 | 87 | 85 | MM | 250 | G | 0 | 0 | 0 | 0 |  | 0 |  | 0 | 0 | 0 | 0 |  | 0 |  | DE | 5 | 0.152 | CDM
A590KO5LAL | Wippe m. Symbol "Licht" KO | Copritasto con uscita luce, Simbolo luce, per interruttori di controllo, pulsanti, interruttori e pulsanti illuminati, alluminio | Coprit. illum. per pulsanti singoli, | Simbolo luce, alluminio | 4011377043992 | 85389099 | 9.86 | 02 |  | 0.025 | 0.021 | 10 | 205 | 87 | 85 | MM | 252 | G | 0 | 0 | 0 | 0 |  | 0 |  | 0 | 0 | 0 | 0 |  | 0 |  | DE | 5 | 0.064 | CDM
A590KO5LCH | Wippe m. Symbol "Licht" KO | Copritasto con uscita luce, Simbolo luce, per interruttori di controllo, pulsanti, interruttori e pulsanti illuminati, champagne | Coprit. illum. per pulsanti singoli, | Simbolo luce, champagne | 4011377096240 | 85389099 | 9.86 | 02 |  | 0.025 | 0.021 | 10 | 205 | 87 | 85 | MM | 252 | G | 0 | 0 | 0 | 0 |  | 0 |  | 0 | 0 | 0 | 0 |  | 0 |  | DE | 5 | 0.064 | CDM
A590KO5LMO | Wippe m. Symbol "Licht" KO | Copritasto con uscita luce, Simbolo luce, per interruttori di controllo, pulsanti, interruttori e pulsanti illuminati, moca | Coprit. illum. per pulsanti singoli, | Simbolo luce, moca | 4011377096257 | 85389099 | 9.86 | 02 |  | 0.025 | 0.021 | 10 | 205 | 87 | 85 | MM | 252 | G | 0 | 0 | 0 | 0 |  | 0 |  | 0 | 0 | 0 | 0 |  | 0 |  | DE | 5 | 0.064 | CDM
A590KO5LSW | Wippe m. Symbol "Licht" KO | Copritasto con uscita luce, Simbolo luce, per interruttori di controllo, pulsanti, interruttori e pulsanti illuminati, nero | Coprit. illum. per pulsanti singoli, | Simbolo luce, nero | 4011377043916 | 85389099 | 5.27 | 02 |  | 0.025 | 0.021 | 10 | 205 | 87 | 85 | MM | 249 | G | 0 | 0 | 0 | 0 |  | 0 |  | 0 | 0 | 0 | 0 |  | 0 |  | DE | 5 | 0.064 | CDM
A590KO5LWW | Wippe m. Symbol "Licht" KO | Copritasto con uscita luce, Simbolo luce, per interruttori di controllo, pulsanti, interruttori e pulsanti illuminati, bianco alpino | Coprit. illum. per pulsanti singoli, | Simbolo luce, bianco alpino | 4011377043886 | 85389099 | 4.9 | 01 |  | 0.025 | 0.021 | 10 | 205 | 87 | 85 | MM | 250 | G | 0 | 0 | 0 | 0 |  | 0 |  | 0 | 0 | 0 | 0 |  | 0 |  | DE | 5 | 0.064 | CDM
A590KO5MO | Wippe f. Schalter/Taster KO | Copritasto con uscita luce per interruttori di controllo, pulsanti, interruttori e pulsanti illuminati, moca | Coprit. illum. per pulsanti singoli, | moca | 4011377096172 | 85389099 | 8.86 | 02 |  | 0.026 | 0.022 | 10 | 205 | 87 | 85 | MM | 262 | G | 0 | 0 | 0 | 0 |  | 0 |  | 0 | 0 | 0 | 0 |  | 0 |  | DE | 5 | 0.152 | CDM
A590KO5PAL | Wippe f. Taster BA 1fach KO | Copritasto per pulsante BA 1 modulo con posizione centrale neutra, con simboli, con luce, alluminio | Copritasto illum. per pulsante singolo, | con simboli, alluminio | 4011377210950 | 85389099 | 10.86 | 02 |  | 0.025 | 0.021 | 10 | 205 | 87 | 85 | MM | 252 | G | 0 | 0 | 0 | 0 |  | 0 |  | 0 | 0 | 0 | 0 |  | 0 |  | DE | 5 | 0.152 | CDM | 205X87X85
A590KO5PCH | Wippe f. Taster BA 1fach KO | Copritasto per pulsante BA 1 modulo con posizione centrale neutra, con simboli, con luce, champagne | Copritasto illum. per pulsante singolo, | con simboli, champagne | 4011377131774 | 85389099 | 10.86 | 02 |  | 0.025 | 0.021 | 10 | 205 | 87 | 85 | MM | 254 | G | 0 | 0 | 0 | 0 |  | 0 |  | 0 | 0 | 0 | 0 |  | 0 |  | DE | 5 | 0.152 | CDM
A590KO5PMO | Wippe f. Taster BA 1fach KO | Copritasto per pulsante BA 1 modulo con posizione centrale neutra, con simboli, con luce, moca | Copritasto illum. per pulsante singolo, | con simboli, moca | 4011377131781 | 85389099 | 10.86 | 02 |  | 0.025 | 0.021 | 10 | 205 | 87 | 85 | MM | 254 | G | 0 | 0 | 0 | 0 |  | 0 |  | 0 | 0 | 0 | 0 |  | 0 |  | DE | 5 | 0.152 | CDM
A590KO5PSW | Wippe f. Taster BA 1fach KO | Copritasto per pulsante BA 1 modulo con posizione centrale neutra, con simboli, con luce, nero | Copritasto illum. per pulsante singolo, | con simboli, nero | 4011377038363 | 85389099 | 6.28 | 02 |  | 0.025 | 0.021 | 10 | 205 | 87 | 85 | MM | 254 | G | 0 | 0 | 0 | 0 |  | 0 |  | 0 | 0 | 0 | 0 |  | 0 |  | DE | 5 | 0.152 | CDM
A590KO5PWW | Wippe f. Taster BA 1fach KO | Copritasto per pulsante BA 1 modulo con posizione centrale neutra, con simboli, con luce, bianco alpino | Copritasto illum. per pulsante singolo, | con simboli, bianco alpino | 4011377210851 | 85389099 | 5.91 | 01 |  | 0.025 | 0.021 | 10 | 205 | 87 | 85 | MM | 254 | G | 0 | 0 | 0 | 0 |  | 0 |  | 0 | 0 | 0 | 0 |  | 0 |  | DE | 5 | 0.152 | CDM | 205X87X85
A590KO5SW | Wippe f. Schalter/Taster KO | Copritasto con uscita luce per interruttori di controllo, pulsanti, interruttori e pulsanti illuminati, nero | Coprit. illum. per pulsanti singoli, | nero | 4011377027954 | 85389099 | 4.28 | 02 |  | 0.026 | 0.022 | 10 | 205 | 87 | 85 | MM | 260 | G | 0 | 0 | 0 | 0 |  | 0 |  | 0 | 0 | 0 | 0 |  | 0 |  | DE | 5 | 0.152 | CDM
A590KO5TAL | Wippe m. Symbol "Tür" KO | Copritasto con uscita luce, Simbolo porta, per interruttori di controllo, pulsanti, interruttori e pulsanti illuminati, alluminio | Coprit. illum. per pulsanti singoli, | Simbolo porta, alluminio | 4011377043961 | 85389099 | 9.86 | 02 |  | 0.024 | 0.02 | 10 | 205 | 87 | 85 | MM | 246 | G | 0 | 0 | 0 | 0 |  | 0 |  | 0 | 0 | 0 | 0 |  | 0 |  | DE | 5 | 0.152 | CDM
A590KO5TCH | Wippe m. Symbol "Tür" KO | Copritasto con uscita luce, Simbolo porta, per interruttori di controllo, pulsanti, interruttori e pulsanti illuminati, champagne | Coprit. illum. per pulsanti singoli, | Simbolo porta, champagne | 4011377096059 | 85389099 | 9.86 | 02 |  | 0.024 | 0.02 | 10 | 205 | 87 | 85 | MM | 246 | G | 0 | 0 | 0 | 0 |  | 0 |  | 0 | 0 | 0 | 0 |  | 0 |  | DE | 5 | 0.152 | CDM
A590KO5TMO | Wippe m. Symbol "Tür" KO | Copritasto con uscita luce, Simbolo porta, per interruttori di controllo, pulsanti, interruttori e pulsanti illuminati, moca | Coprit. illum. per pulsanti singoli, | Simbolo porta, moca | 4011377093928 | 85389099 | 9.86 | 02 |  | 0.024 | 0.02 | 10 | 205 | 87 | 85 | MM | 246 | G | 0 | 0 | 0 | 0 |  | 0 |  | 0 | 0 | 0 | 0 |  | 0 |  | DE | 5 | 0.152 | CDM
A590KO5TSW | Wippe m. Symbol "Tür" KO | Copritasto con uscita luce, Simbolo porta, per interruttori di controllo, pulsanti, interruttori e pulsanti illuminati, nero | Coprit. illum. per pulsanti singoli, | Simbolo porta, nero | 4011377043978 | 85389099 | 5.27 | 02 |  | 0.025 | 0.021 | 10 | 205 | 87 | 85 | MM | 249 | G | 0 | 0 | 0 | 0 |  | 0 |  | 0 | 0 | 0 | 0 |  | 0 |  | DE | 5 | 0.152 | CDM
A590KO5TWW | Wippe m. Symbol "Tür" KO | Copritasto con uscita luce, Simbolo porta, per interruttori di controllo, pulsanti, interruttori e pulsanti illuminati, bianco alpino | Coprit. illum. per pulsanti singoli, | Simbolo porta, binaco alpino | 4011377043954 | 85389099 | 4.9 | 01 |  | 0.025 | 0.021 | 10 | 205 | 87 | 85 | MM | 249 | G | 100 | 455 | 185 | 215 | MM | 2.747 | KG | 0 | 0 | 0 | 0 |  | 0 |  | DE | 5 | 0.152 | CDM
A590KO5WW | Wippe f. Schalter/Taster KO | Copritasto per pulsante BA 1 modulo con posizione centrale neutra / senza posizione centrale neutra con luce, bianco alpino | Copritasto illum. per pulsante singolo, | bianco alpino | 4011377210554 | 85389099 | 3.82 | 01 |  | 0.026 | 0.022 | 10 | 205 | 87 | 85 | MM | 260 | G | 100 | 455 | 185 | 215 | MM | 2.857 | KG | 0 | 0 | 0 | 0 |  | 0 |  | DE | 5 | 0.152 | CDM | 205X87X85
A590KSW | Wippe m. Symbol "Klingel" | Copritasto con simbolo per pulsanti e interruttori, Simbolo suoneria, nero | Copritasto con simbolo suoneria, | nero | 4011377027992 | 85389099 | 4.28 | 02 |  | 0.025 | 0.021 | 10 | 205 | 87 | 85 | MM | 258 | G | 0 | 0 | 0 | 0 |  | 0 |  | 0 | 0 | 0 | 0 |  | 0 |  | DE | 5 | 0.152 | CDM
A590KWW | Wippe m. Symbol "Klingel" | Copritasto con simbolo per pulsanti e interruttori, Simbolo suoneria, bianco alpino | Copritasto con simbolo suoneria, | bianco alpino | 4011377031258 | 85389099 | 3.82 | 01 |  | 0.025 | 0.021 | 10 | 205 | 87 | 85 | MM | 258 | G | 0 | 0 | 0 | 0 |  | 0 |  | 0 | 0 | 0 | 0 |  | 0 |  | DE | 5 | 0.152 | CDM | 205X87X85
A590L1KOAL | Wippe m. tastbarem Symbol "Licht" KO | Copritasto con simbolo in rilievo e uscita luce arancione, Simbolo luce, alluminio | Coprit. Illum. con simbolo luce | in rilievo, alluminio | 4011377135055 | 85389099 | 12.43 | 02 |  | 0.02 | 0.017 | 10 | 205 | 87 | 85 | MM | 207 | G | 0 | 0 | 0 | 0 |  | 0 |  | 0 | 0 | 0 | 0 |  | 0 |  | DE | 5 | 0.152 | CDM | 205X87X85
A590L1KOWW | Wippe m. tastbarem Symbol "Licht" KO | Copritasto con simbolo in rilievo e uscita luce arancione, Simbolo luce, bianco alpino | Coprit. Illum. con simbolo luce | in rilievo, bianco alpino | 4011377134751 | 85389099 | 7.75 | 01 |  | 0.02 | 0.017 | 10 | 205 | 87 | 85 | MM | 207 | G | 0 | 0 | 0 | 0 |  | 0 |  | 0 | 0 | 0 | 0 |  | 0 |  | DE | 5 | 0.152 | CDM | 205X87X85
A590LAL | Wippe m. Symbol "Licht" | Copritasto con simbolo per pulsanti e interruttori, Simbolo luce, alluminio | Copritasto con simbolo luce, | alluminio | 4011377125759 | 85389099 | 8.86 | 02 |  | 0.025 | 0.021 | 10 | 205 | 87 | 85 | MM | 251 | G | 0 | 0 | 0 | 0 |  | 0 |  | 0 | 0 | 0 | 0 |  | 0 |  | DE | 5 | 0.152 | CDM | 205X87X85
A590LCH | Wippe m. Symbol "Licht" | Copritasto con simbolo per pulsanti e interruttori, Simbolo luce, champagne | Copritasto con simbolo luce, | champagne | 4011377096226 | 85389099 | 8.86 | 02 |  | 0.025 | 0.021 | 10 | 205 | 87 | 85 | MM | 251 | G | 0 | 0 | 0 | 0 |  | 0 |  | 0 | 0 | 0 | 0 |  | 0 |  | DE | 5 | 0.152 | CDM
A590LMO | Wippe m. Symbol "Licht" | Copritasto con simbolo per pulsanti e interruttori, Simbolo luce, moca | Copritasto con simbolo luce, | moca | 4011377096233 | 85389099 | 8.86 | 02 |  | 0.025 | 0.021 | 10 | 205 | 87 | 85 | MM | 251 | G | 0 | 0 | 0 | 0 |  | 0 |  | 0 | 0 | 0 | 0 |  | 0 |  | DE | 5 | 0.152 | CDM
A590LSW | Wippe m. Symbol "Licht" | Copritasto con simbolo per pulsanti e interruttori, Simbolo luce, nero | Copritasto con simbolo luce, | nero | 4011377027985 | 85389099 | 4.28 | 02 |  | 0.026 | 0.021 | 10 | 205 | 87 | 85 | MM | 264 | G | 0 | 0 | 0 | 0 |  | 0 |  | 0 | 0 | 0 | 0 |  | 0 |  | DE | 5 | 0.152 | CDM
A590LWW | Wippe m. Symbol "Licht" | Copritasto con simbolo per pulsanti e interruttori, Simbolo luce, bianco alpino | Copritasto con simbolo luce, | bianco alpino | 4011377031050 | 85389099 | 3.82 | 01 |  | 0.026 | 0.021 | 10 | 205 | 87 | 85 | MM | 264 | G | 0 | 0 | 0 | 0 |  | 0 |  | 0 | 0 | 0 | 0 |  | 0 |  | DE | 5 | 0.152 | CDM | 205X87X85
A590MO | Wippe f. Schalter/Taster | Copritasto per interruttori e pulsanti, moca | Copritasto per interruttori e pulsanti, | moca | 4011377096158 | 85389099 | 7.54 | 02 |  | 0.02 | 0.016 | 10 | 205 | 87 | 85 | MM | 200 | G | 100 | 455 | 185 | 215 | MM | 2.257 | KG | 0 | 0 | 0 | 0 |  | 0 |  | DE | 5 | 0.152 | CDM
A590NAGL | Transparente Wippe | Copritasto con mascherina trasparente 52 x 70 mm per interruttori e pulsanti | Copritasto con masch. trasp. 52x70mm | per interr./puls. singoli | 4011377032200 | 85389099 | 10.65 | 01 |  | 0.027 | 0.023 | 10 | 155 | 84 | 84 | MM | 271 | G | 0 | 0 | 0 | 0 |  | 0 |  | 0 | 0 | 0 | 0 |  | 0 |  | DE | 5 | 0.109 | CDM
A590NAGLPL | Plexiglas Abdeckung | Calotta in plexiglas di ricambio per copritasto trasparente | Calotta in plexiglas di ricambio | per copritasto trasparente | 4011377032217 | 85389099 | 3.53 | 01 |  | 0.013 | 0.01 | 10 | 82 | 84 | 84 | MM | 131 | G | 100 | 455 | 185 | 215 | MM | 1.567 | KG | 0 | 0 | 0 | 0 |  | 0 |  | DE | 5 | 0.064 | CDM
A590PAL | Wippe f. Taster BA 1fach | Copritasto per pulsante BA 1 modulo con posizione centrale neutra, con simboli, alluminio | Copritasto per pulsante singolo, | con simboli, alluminio | 4011377263659 | 85389099 | 9.86 | 02 |  | 0.034 | 0.031 | 10 | 205 | 87 | 85 | MM | 347 | G | 0 | 0 | 0 | 0 |  | 0 |  | 0 | 0 | 0 | 0 |  | 0 |  | DE | 5 | 0.152 | CDM | 205X87X85
A590PCH | Wippe f. Taster BA 1fach | Copritasto per pulsante BA 1 modulo con posizione centrale neutra, con simboli, champagne | Copritasto per pulsante singolo, | con simboli, champagne | 4011377131798 | 85389099 | 9.86 | 02 |  | 0.026 | 0.022 | 10 | 205 | 87 | 85 | MM | 257 | G | 0 | 0 | 0 | 0 |  | 0 |  | 0 | 0 | 0 | 0 |  | 0 |  | DE | 5 | 0.152 | CDM
A590PMO | Wippe f. Taster BA 1fach | Copritasto per pulsante BA 1 modulo con posizione centrale neutra, con simboli, moca | Copritasto per pulsante singolo, | con simboli, moca | 4011377131804 | 85389099 | 9.86 | 02 |  | 0.026 | 0.022 | 10 | 205 | 87 | 85 | MM | 257 | G | 0 | 0 | 0 | 0 |  | 0 |  | 0 | 0 | 0 | 0 |  | 0 |  | DE | 5 | 0.152 | CDM
A590PSW | Wippe f. Taster BA 1fach | Copritasto per pulsante BA 1 modulo con posizione centrale neutra, con simboli, nero | Copritasto per pulsante singolo, | con simboli, nero | 4011377038349 | 85389099 | 5.27 | 02 |  | 0.023 | 0.019 | 10 | 205 | 87 | 85 | MM | 232 | G | 0 | 0 | 0 | 0 |  | 0 |  | 0 | 0 | 0 | 0 |  | 0 |  | DE | 5 | 0.152 | CDM
A590PWW | Wippe f. Taster BA 1fach | Copritasto per pulsante BA 1 modulo con posizione centrale neutra, con simboli, abianco alpino | Copritasto per pulsante singolo, | con simboli, bianco alpino | 4011377263550 | 85389099 | 4.9 | 01 |  | 0.025 | 0.022 | 10 | 205 | 87 | 85 | MM | 257 | G | 0 | 0 | 0 | 0 |  | 0 |  | 0 | 0 | 0 | 0 |  | 0 |  | DE | 5 | 0.152 | CDM | 205X87X85
A590SW | Wippe f. Schalter/Taster | Copritasto per interruttori e pulsanti, nero | Copritasto per interruttori e pulsanti, | nero | 4011377027947 | 85389099 | 3.31 | 02 |  | 0.026 | 0.016 | 10 | 205 | 87 | 85 | MM | 259 | G | 0 | 0 | 0 | 0 |  | 0 |  | 0 | 0 | 0 | 0 |  | 0 |  | DE | 5 | 0.152 | CDM
A590T1KOAL | Wippe m. tastbarem Symbol "Tür" KO | Copritasto con simbolo in rilievo e uscita luce arancione, Simbolo porta, alluminio | Coprit. Illum. con simbolo porta | in rilievo, alluminio | 4011377135253 | 85389099 | 12.43 | 02 |  | 0.025 | 0.021 | 10 | 205 | 87 | 85 | MM | 254 | G | 0 | 0 | 0 | 0 |  | 0 |  | 0 | 0 | 0 | 0 |  | 0 |  | DE | 5 | 0.152 | CDM | 205X87X85
A590T1KOWW | Wippe m. tastbarem Symbol "Tür" KO | Copritasto con simbolo in rilievo e uscita luce arancione, Simbolo porta, bianco alpino | Coprit. Illum. con simbolo porta | in rilievo, bianco alpino | 4011377134959 | 85389099 | 7.75 | 01 |  | 0.025 | 0.021 | 10 | 205 | 87 | 85 | MM | 254 | G | 0 | 0 | 0 | 0 |  | 0 |  | 0 | 0 | 0 | 0 |  | 0 |  | DE | 5 | 0.152 | CDM | 205X87X85
A590TAL | Wippe m. Symbol "Tür" | Copritasto con simbolo per pulsanti e interruttori, Simbolo porta, alluminio | Copritasto con simbolo porta, | alluminio | 4011377125957 | 85389099 | 8.86 | 02 |  | 0.026 | 0.021 | 10 | 205 | 87 | 85 | MM | 259 | G | 0 | 0 | 0 | 0 |  | 0 |  | 0 | 0 | 0 | 0 |  | 0 |  | DE | 5 | 0.152 | CDM | 205X87X85
A590TCH | Wippe m. Symbol "Tür" | Copritasto con simbolo per pulsanti e interruttori, Simbolo porta, champagne | Copritasto con simbolo porta, | champagne | 4011377096301 | 85389099 | 8.86 | 02 |  | 0.026 | 0.021 | 10 | 205 | 87 | 85 | MM | 259 | G | 0 | 0 | 0 | 0 |  | 0 |  | 0 | 0 | 0 | 0 |  | 0 |  | DE | 5 | 0.152 | CDM
A590TMO | Wippe m. Symbol "Tür" | Copritasto con simbolo per pulsanti e interruttori, Simbolo porta, moca | Copritasto con simbolo porta, | moca | 4011377096318 | 85389099 | 8.86 | 02 |  | 0.026 | 0.021 | 10 | 205 | 87 | 85 | MM | 259 | G | 0 | 0 | 0 | 0 |  | 0 |  | 0 | 0 | 0 | 0 |  | 0 |  | DE | 5 | 0.152 | CDM
A590TSW | Wippe m. Symbol "Tür" | Copritasto con simbolo per pulsanti e interruttori, Simbolo porta, nero | Copritasto con simbolo porta, | nero | 4011377028005 | 85389099 | 4.28 | 02 |  | 0.026 | 0.022 | 10 | 205 | 87 | 85 | MM | 259 | G | 0 | 0 | 0 | 0 |  | 0 |  | 0 | 0 | 0 | 0 |  | 0 |  | DE | 5 | 0.152 | CDM
A590TWW | Wippe m. Symbol "Tür" | Copritasto con simbolo per pulsanti e interruttori, Simbolo porta, bianco alpino | Copritasto con simbolo porta, | bianco alpino | 4011377031456 | 85389099 | 3.82 | 01 |  | 0.027 | 0.026 | 10 | 205 | 87 | 85 | MM | 270 | G | 0 | 0 | 0 | 0 |  | 0 |  | 0 | 0 | 0 | 0 |  | 0 |  | DE | 5 | 0.152 | CDM | 205X87X85
A590WW | Wippe f. Schalter/Taster | Copritasto per interruttori e pulsanti, bianco alpino | Copritasto per pulsante singolo, | bianco alpino | 4011377030459 | 85389099 | 2.84 | 01 |  | 0.02 | 0.016 | 10 | 205 | 87 | 85 | MM | 200 | G | 100 | 455 | 185 | 215 | MM | 2.243 | KG | 6000 | 1200 | 800 | 1600 | MM | 157.52 | KG | DE | 5 | 0.152 | CDM | 205X87X85
A590WW-01 | Wippe f. Schalter/Taster mit Druck 0+1 | Copritasto per Interruttori 506U, 507U, 502U, 503U, Interruttori a tasto 506TU, 507TU, 502TU, Pulsanti 531U, 533U, 533-2U, con simboli O e I, bianco alpino | Copritasto per interr./puls. sing., | con simboli O e I, bianco alpino | 4011377087972 | 85389099 | 4.91 | 01 |  | 0.025 | 0.021 | 10 | 205 | 87 | 85 | MM | 248 | G | 0 | 0 | 0 | 0 |  | 0 |  | 0 | 0 | 0 | 0 |  | 0 |  | DE | 5 | 0.152 | CDM
A590Z | Zwischenrahmen | Per i programmi AS+A500+A creation / A500 Telaietto per il montaggio di apparecchi commerciali con mascherina 50 x 50 mm, bianco | Telaietto per montaggio di apparecchi | 50x50mm, AS+A500+A creation/A500, bianco | 4011377308756 | 85389099 | 2.38 | 01 |  | 0.007 | 0.004 | 10 | 82 | 84 | 84 | MM | 71 | G | 100 | 460 | 185 | 92 | MM | 850 | G | 12800 | 1200 | 800 | 1400 | MM | 127.472 | KG | DE | 5 | 0.058 | CDM
A590ZA | Zwischenrahmen | Telaietto, bianco | Telaietto, bianco |  | 4011377308855 | 85389099 | 2.38 | 01 |  | 0.007 | 0.004 | 10 | 82 | 84 | 84 | MM | 71 | G | 0 | 0 | 0 | 0 |  | 0 |  | 0 | 0 | 0 | 0 |  | 0 |  | DE | 5 | 0.058 | CDM
A590ZAL | Zwischenrahmen | Telaietto, alluminio | Telaietto, alluminio |  | 4011377167155 | 85389099 | 4.06 | 02 |  | 0.011 | 0.011 | 10 | 155 | 84 | 84 | MM | 112 | G | 0 | 0 | 0 | 0 |  | 0 |  | 0 | 0 | 0 | 0 |  | 0 |  | DE | 5 | 0.109 | CDM | 155X84X84
A590ZAWW | Zwischenrahmen | Telaietto, bianco alpino | Telaietto, bianco alpino |  | 4011377251656 | 85389099 | 2.38 | 01 |  | 0.007 | 0.007 | 10 | 155 | 84 | 84 | MM | 73 | G | 0 | 0 | 0 | 0 |  | 0 |  | 0 | 0 | 0 | 0 |  | 0 |  | DE | 5 | 0.109 | CDM | 155X84X84
A590ZSW | Zwischenrahmen | Telaietto per montaggio di apparecchi 50x50mm, AS+A500+A creation/A500, nero | Telaietto per montaggio di apparecchi | 50x50mm, AS+A500+A creation/A500, nero | 4011377029040 | 85389099 | 3.25 | 02 |  | 0.007 | 0.007 | 10 | 82 | 84 | 84 | MM | 74 | G | 0 | 0 | 0 | 0 |  | 0 |  | 0 | 0 | 0 | 0 |  | 0 |  | DE | 5 | 0.058 | CDM
A590ZWW | Zwischenrahmen | Telaietto, bianco | Telaietto, bianco |  | 4011377167056 | 85389099 | 2.38 | 01 |  | 0.007 | 0.007 | 10 | 82 | 84 | 84 | MM | 74 | G | 100 | 460 | 185 | 92 | MM | 850 | G | 12800 | 1200 | 800 | 1400 | MM | 131.312 | KG | DE | 5 | 0.058 | CDM | 82X84X84
A593BFAL | Wippe für 3fach Schalter | Copritasti per triplo interruttori/pulsanti 5301 EU, 5331 EU, 5306 EU, alluminio | Copritasti per triplo interruttori/ | pulsanti, alluminio | 4011377147980 | 85389099 | 14.7 | 02 |  | 0.024 | 0.022 | 10 | 205 | 87 | 85 | MM | 236 | G | 0 | 0 | 0 | 0 |  | 0 |  | 0 | 0 | 0 | 0 |  | 0 |  | DE | 5 | 0.152 | CDM
A593BFANM | Wippe für 3fach Schalter | Copritasti per triplo interruttori/pulsanti 5301 EU, 5331 EU, 5306 EU, antracite opaco | Copritasti per triplo interruttori/ | pulsanti, antracite opaco | 4011377148031 | 85389099 | 12.01 | 02 |  | 0.024 | 0.022 | 10 | 205 | 87 | 85 | MM | 236 | G | 0 | 0 | 0 | 0 |  | 0 |  | 0 | 0 | 0 | 0 |  | 0 |  | DE | 5 | 0.058 | CDM
A593BFCH | Wippe für 3fach Schalter | Copritasti per triplo interruttori/pulsanti 5301 EU, 5331 EU, 5306 EU, champagne | Copritasti per triplo interruttori/ | pulsanti, champagne | 4011377148024 | 85389099 | 14.7 | 02 |  | 0.024 | 0.022 | 10 | 205 | 87 | 85 | MM | 236 | G | 0 | 0 | 0 | 0 |  | 0 |  | 0 | 0 | 0 | 0 |  | 0 |  | DE | 5 | 0.152 | CDM
A593BFMO | Wippe für 3fach Schalter | Copritasti per triplo interruttori/pulsanti 5301 EU, 5331 EU, 5306 EU, moca | Copritasti per triplo interruttori/ | pulsanti, moca | 4011377148017 | 85389099 | 14.7 | 02 |  | 0.024 | 0.022 | 10 | 205 | 87 | 85 | MM | 236 | G | 0 | 0 | 0 | 0 |  | 0 |  | 0 | 0 | 0 | 0 |  | 0 |  | DE | 5 | 0.152 | CDM
A593BFSW | Wippe für 3fach Schalter | Copritasti per triplo interruttori/pulsanti 5301 EU, 5331 EU, 5306 EU, nero | Copritasti per triplo interruttori/ | pulsanti, nero | 4011377147997 | 85389099 | 12.01 | 02 |  | 0.024 | 0.022 | 10 | 205 | 87 | 85 | MM | 236 | G | 0 | 0 | 0 | 0 |  | 0 |  | 0 | 0 | 0 | 0 |  | 0 |  | DE | 5 | 0.152 | CDM
A593BFWW | Wippe für 3fach Schalter | Copritasti per triplo interruttori/pulsanti 5301 EU, 5331 EU, 5306 EU, bianco alpino | Copritasti per triplo interruttori/ | pulsanti, bianco alpino | 4011377147973 | 85389099 | 10.22 | 01 |  | 0.024 | 0.022 | 10 | 205 | 87 | 85 | MM | 236 | G | 0 | 0 | 0 | 0 |  | 0 |  | 0 | 0 | 0 | 0 |  | 0 |  | DE | 5 | 0.152 | CDM
A594-0 | Blind-Abdeckung | Mascherina cieca, bianco | Mascherina cieca, bianco |  | 4011377307650 | 85389099 | 7.99 | 01 |  | 0.038 | 0.034 | 10 | 205 | 87 | 85 | MM | 380 | G | 100 | 455 | 185 | 215 | MM | 4.057 | KG | 6000 | 1200 | 800 | 1550 | MM | 265.42 | KG | DE | 5 | 0.152 | CDM
A594-0AL | Blind-Abdeckung | Mascherina cieca, alluminio | Mascherina cieca, alluminio |  | 4011377132559 | 85389099 | 13.33 | 02 |  | 0.039 | 0.035 | 10 | 155 | 84 | 84 | MM | 391 | G | 100 | 460 | 185 | 175 | MM | 4.11 | KG | 0 | 0 | 0 | 0 |  | 0 |  | DE | 5 | 0.109 | CDM | 155X84X84
A594-0ANM | Blind-Abdeckung | Mascherina cieca, antracite opaco | Mascherina cieca, antracite opaco |  | 4011377129382 | 85389099 | 9.82 | 02 |  | 0.039 | 0.035 | 10 | 155 | 84 | 84 | MM | 391 | G | 100 | 460 | 185 | 175 | MM | 4.11 | KG | 0 | 0 | 0 | 0 |  | 0 |  | DE | 5 | 0.109 | CDM
A594-0CH | Blind-Abdeckung | Mascherina cieca, champagne | Mascherina cieca, champagne |  | 4011377095861 | 85389099 | 13.33 | 02 |  | 0.039 | 0.035 | 10 | 155 | 84 | 84 | MM | 391 | G | 0 | 0 | 0 | 0 |  | 0 |  | 0 | 0 | 0 | 0 |  | 0 |  | DE | 5 | 0.109 | CDM
A594-0GN | Blind-Abdeckung | Mascherina cieca, verde | Mascherina cieca, verde |  | 4011377084308 | 85389099 | 9.82 | 02 |  | 0.038 | 0.034 | 10 | 205 | 87 | 85 | MM | 382 | G | 0 | 0 | 0 | 0 |  | 0 |  | 0 | 0 | 0 | 0 |  | 0 |  | DE | 5 | 0.152 | CDM
A594-0MO | Blind-Abdeckung | Mascherina cieca, moca | Mascherina cieca, moca |  | 4011377095878 | 85389099 | 13.33 | 02 |  | 0.039 | 0.035 | 10 | 155 | 84 | 84 | MM | 391 | G | 0 | 0 | 0 | 0 |  | 0 |  | 0 | 0 | 0 | 0 |  | 0 |  | DE | 5 | 0.109 | CDM
A594-0PLAL | Blind-Abdeckung o. Tragring | Mascherina per art. LSM 100 V, per i programmi AS 500 / A 500 / A plus, alluminio | Masch. per LSM 100 V, progr. | AS 500/A 500/A plus, alluminio | 4011377014695 | 85389099 | 9.04 | 02 | A | 0.018 | 0.013 | 10 | 155 | 84 | 84 | MM | 182 | G | 0 | 0 | 0 | 0 |  | 0 |  | 0 | 0 | 0 | 0 |  | 0 |  | DE | 5 | 0.109 | CDM
A594-0PLANM | Blind-Abdeckung o. Tragring | Mascherina per art. LSM 100 V, per i programmi AS 500 / A 500 / A plus, antracite opaco | Masch. per LSM 100 V, progr. | AS 500/A 500/A plus, antracite opaco | 4011377131811 | 85389099 | 5.87 | 02 | A | 0.018 | 0.013 | 10 | 155 | 84 | 84 | MM | 182 | G | 0 | 0 | 0 | 0 |  | 0 |  | 0 | 0 | 0 | 0 |  | 0 |  | DE | 5 | 0.109 | CDM
A594-0PLCH | Blind-Abdeckung o. Tragring | Mascherina per art. LSM 100 V, per i programmi AS 500 / A 500 / A plus, champagne | Masch. per LSM 100 V, progr. | AS 500/A 500/A plus, champagner | 4011377131828 | 85389099 | 9.04 | 02 | A | 0.018 | 0.013 | 10 | 155 | 84 | 84 | MM | 182 | G | 0 | 0 | 0 | 0 |  | 0 |  | 0 | 0 | 0 | 0 |  | 0 |  | DE | 5 | 0.109 | CDM
A594-0PLMO | Blind-Abdeckung o. Tragring | Mascherina per art. LSM 100 V, per i programmi AS 500 / A 500 / A plus, moca | Masch. per LSM 100 V, progr. | AS 500/A 500/A plus, moca | 4011377131835 | 85389099 | 9.04 | 02 | A | 0.018 | 0.013 | 10 | 155 | 84 | 84 | MM | 182 | G | 0 | 0 | 0 | 0 |  | 0 |  | 0 | 0 | 0 | 0 |  | 0 |  | DE | 5 | 0.109 | CDM
A594-0PLSW | Blind-Abdeckung o. Tragring | Mascherina per art. LSM 100 V, per i programmi AS 500 / A 500 / A plus, nero | Masch. per LSM 100 V, progr. | AS 500/A 500/A plus, nero | 4011377055124 | 85389099 | 5.87 | 02 | A | 0.018 | 0.013 | 10 | 155 | 84 | 84 | MM | 182 | G | 0 | 0 | 0 | 0 |  | 0 |  | 0 | 0 | 0 | 0 |  | 0 |  | DE | 5 | 0.109 | CDM
A594-0PLWW | Blind-Abdeckung o. Tragring | Mascherina per art. LSM 100 V, per i programmi AS 500 / A 500 / A plus, bianco alpino | Masch. per LSM 100 V, progr. | AS 500/A 500/A plus, bianco alpino | 4011377014671 | 85389099 | 4.46 | 01 | A | 0.018 | 0.013 | 10 | 155 | 84 | 84 | MM | 182 | G | 0 | 0 | 0 | 0 |  | 0 |  | 0 | 0 | 0 | 0 |  | 0 |  | DE | 5 | 0.109 | CDM
A594-0SW | Blind-Abdeckung | Mascherina cieca, nero | Mascherina cieca, nero |  | 4011377029019 | 85389099 | 9.82 | 02 |  | 0.039 | 0.035 | 10 | 155 | 84 | 84 | MM | 391 | G | 0 | 0 | 0 | 0 |  | 0 |  | 0 | 0 | 0 | 0 |  | 0 |  | DE | 5 | 0.109 | CDM
A594-0WW | Blind-Abdeckung | Mascherina cieca, bianco alpino | Mascherina cieca, bianco alpino |  | 4011377041950 | 85389099 | 7.99 | 01 |  | 0.038 | 0.035 | 10 | 205 | 87 | 85 | MM | 380 | G | 100 | 455 | 185 | 215 | MM | 4.057 | KG | 6000 | 1200 | 800 | 1550 | MM | 265.42 | KG | DE | 5 | 0.152 | CDM | 155X84X84
A594-125 | Abdeckung f. Trapezsteckverbinder | Mascherina per connettore DSUB25, bianco | Mascherina per connettore DSUB25, | bianco | 4011377035843 | 85389099 | 8.43 | 01 |  | 0.038 | 0.033 | 10 | 155 | 84 | 84 | MM | 379 | G | 0 | 0 | 0 | 0 |  | 0 |  | 0 | 0 | 0 | 0 |  | 0 |  | DE | 5 | 0.109 | CDM
A594-125AL | Abdeckung f. Trapezsteckverbinder | Mascherina per connettore DSUB25, alluminio | Mascherina per connettore DSUB25, | alluminio | 4011377035881 | 85389099 | 13.78 | 02 |  | 0.038 | 0.034 | 10 | 155 | 84 | 84 | MM | 381 | G | 0 | 0 | 0 | 0 |  | 0 |  | 0 | 0 | 0 | 0 |  | 0 |  | DE | 5 | 0.109 | CDM
A594-125ANM | Abdeckung f. Trapezsteckverbinder | Mascherina per connettore DSUB25, antracite opaco | Mascherina per connettore DSUB25, | antracite opaco | 4011377131842 | 85389099 | 11.33 | 02 |  | 0.038 | 0.034 | 10 | 155 | 84 | 84 | MM | 381 | G | 0 | 0 | 0 | 0 |  | 0 |  | 0 | 0 | 0 | 0 |  | 0 |  | DE | 5 | 0.109 | CDM
A594-125CH | Abdeckung f. Trapezsteckverbinder | Mascherina per connettore DSUB25, champagne | Mascherina per connettore DSUB25, | champagne | 4011377095809 | 85389099 | 13.78 | 02 |  | 0.038 | 0.034 | 10 | 155 | 84 | 84 | MM | 381 | G | 0 | 0 | 0 | 0 |  | 0 |  | 0 | 0 | 0 | 0 |  | 0 |  | DE | 5 | 0.109 | CDM
A594-125MO | Abdeckung f. Trapezsteckverbinder | Mascherina per connettore DSUB25, moca | Mascherina per connettore DSUB25, | moca | 4011377095816 | 85389099 | 13.78 | 02 |  | 0.038 | 0.034 | 10 | 155 | 84 | 84 | MM | 381 | G | 0 | 0 | 0 | 0 |  | 0 |  | 0 | 0 | 0 | 0 |  | 0 |  | DE | 5 | 0.109 | CDM
A594-125SW | Abdeckung f. Trapezsteckverbinder | Mascherina per connettore DSUB25, nero | Mascherina per connettore DSUB25, | nero | 4011377035874 | 85389099 | 11.33 | 02 |  | 0.038 | 0.034 | 10 | 155 | 84 | 84 | MM | 377 | G | 0 | 0 | 0 | 0 |  | 0 |  | 0 | 0 | 0 | 0 |  | 0 |  | DE | 5 | 0.109 | CDM
A594-125WW | Abdeckung f. Trapezsteckverbinder | Mascherina per connettore DSUB25, bianco alpino | Mascherina per connettore DSUB25, | bianco alpino | 4011377035867 | 85389099 | 8.43 | 01 |  | 0.037 | 0.033 | 10 | 155 | 84 | 84 | MM | 375 | G | 0 | 0 | 0 | 0 |  | 0 |  | 0 | 0 | 0 | 0 |  | 0 |  | DE | 5 | 0.109 | CDM
A594-1915 | Abdeckung f. Trapezsteckverbinder | Mascherina per connettore DSUB9, bianco | Mascherina per connettore DSUB9, | bianco | 4011377035799 | 85389099 | 8.43 | 01 |  | 0.038 | 0.033 | 10 | 155 | 84 | 84 | MM | 382 | G | 0 | 0 | 0 | 0 |  | 0 |  | 0 | 0 | 0 | 0 |  | 0 |  | DE | 5 | 0.109 | CDM
A594-1915AL | Abdeckung f. Trapezsteckverbinder | Mascherina per connettore DSUB9, alluminio | Mascherina per connettore DSUB9, | alluminio | 4011377035836 | 85389099 | 13.78 | 02 |  | 0.037 | 0.033 | 10 | 155 | 84 | 84 | MM | 375 | G | 0 | 0 | 0 | 0 |  | 0 |  | 0 | 0 | 0 | 0 |  | 0 |  | DE | 5 | 0.109 | CDM
A594-1915ANM | Abdeckung f. Trapezsteckverbinder | Mascherina per connettore DSUB9, antracite opco | Mascherina per connettore DSUB9, | antracite opaco | 4011377131866 | 85389099 | 11.33 | 02 |  | 0.037 | 0.033 | 10 | 155 | 84 | 84 | MM | 375 | G | 0 | 0 | 0 | 0 |  | 0 |  | 0 | 0 | 0 | 0 |  | 0 |  | DE | 5 | 0.109 | CDM
A594-1915CH | Abdeckung f. Trapezsteckverbinder | Mascherina per connettore DSUB9, champagne | Mascherina per connettore DSUB9, | champagne | 4011377095786 | 85389099 | 13.78 | 02 |  | 0.037 | 0.033 | 10 | 155 | 84 | 84 | MM | 375 | G | 0 | 0 | 0 | 0 |  | 0 |  | 0 | 0 | 0 | 0 |  | 0 |  | DE | 5 | 0.109 | CDM
A594-1915MO | Abdeckung f. Trapezsteckverbinder | Mascherina per connettore DSUB9, moca | Mascherina per connettore DSUB9, | moca | 4011377095793 | 85389099 | 13.78 | 02 |  | 0.037 | 0.033 | 10 | 155 | 84 | 84 | MM | 375 | G | 0 | 0 | 0 | 0 |  | 0 |  | 0 | 0 | 0 | 0 |  | 0 |  | DE | 5 | 0.109 | CDM
A594-1915SW | Abdeckung f. Trapezsteckverbinder | Mascherina per connettore DSUB9, nero | Mascherina per connettore DSUB9, | nero | 4011377035829 | 85389099 | 11.33 | 02 |  | 0.037 | 0.032 | 10 | 155 | 84 | 84 | MM | 375 | G | 0 | 0 | 0 | 0 |  | 0 |  | 0 | 0 | 0 | 0 |  | 0 |  | DE | 5 | 0.109 | CDM
A594-1915WW | Abdeckung f. Trapezsteckverbinder | Mascherina per connettore DSUB9, bianco alpino | Mascherina per connettore DSUB9, | bianco alpino | 4011377035812 | 85389099 | 8.43 | 01 |  | 0.038 | 0.033 | 10 | 155 | 84 | 84 | MM | 381 | G | 0 | 0 | 0 | 0 |  | 0 |  | 0 | 0 | 0 | 0 |  | 0 |  | DE | 5 | 0.109 | CDM
A595AL | Wippe f. Serienschalter | Copritasti per doppio interruttori 505U, 505TU, 505TU-91, doppio deviatori 509U, 509TU, doppio pulsanti 535U, 539TU, alluminio | Copritasti per doppi interruttori / | pulsanti, alluminio | 4011377126657 | 85389099 | 10.26 | 02 |  | 0.028 | 0.024 | 10 | 205 | 87 | 85 | MM | 277 | G | 0 | 0 | 0 | 0 |  | 0 |  | 0 | 0 | 0 | 0 |  | 0 |  | DE | 5 | 0.152 | CDM | 205X87X85
A595BFANM | Wippe f. Serienschalter | Copritasti per doppio interruttori 505U, 505TU, 505TU-91, doppio deviatori 509U, 509TU, doppio pulsanti 535U, 539TU, antracite opaco | Copritasti per doppi interruttori / | pulsanti, antracite opaco | 4011377128132 | 85389099 | 5.73 | 02 |  | 0.026 | 0.022 | 10 | 205 | 87 | 85 | MM | 261 | G | 0 | 0 | 0 | 0 |  | 0 |  | 0 | 0 | 0 | 0 |  | 0 |  | DE | 5 | 0.152 | CDM
A595BFKO5ANM | Wippe f. Serienschalter KO | Copritasti per interruttori di controllo a bilanciere doppio 505KOU risp. KOU5, antracite opaco | Copritasti illum. per doppi interruttori, | antracite opaco | 4011377128163 | 85389099 | 7.68 | 02 |  | 0.027 | 0.024 | 10 | 205 | 87 | 85 | MM | 266 | G | 0 | 0 | 0 | 0 |  | 0 |  | 0 | 0 | 0 | 0 |  | 0 |  | DE | 5 | 0.152 | CDM
A595BFKO5MPANM | Wippe f. Taster BA 2fach KO | Copritasti per pulsante BA 2 canali con posizione centrale neutra, con simboli con luce, antracite opaco | Coprit. illum. per doppi puls., pos. | centr. neutra, simboli, antracite opaco | 4011377131873 | 85389099 | 11.56 | 02 |  | 0.027 | 0.022 | 10 | 205 | 87 | 85 | MM | 275 | G | 0 | 0 | 0 | 0 |  | 0 |  | 0 | 0 | 0 | 0 |  | 0 |  | DE | 5 | 0.152 | CDM
A595BFKO5MPSW | Wippe f. Taster BA 2fach KO | Copritasti per pulsante BA 2 canali con posizione centrale neutra, con simboli con luce, nero | Coprit. illum. per doppi puls., pos. | centr. neutra, simboli, nero | 4011377131880 | 85389099 | 11.56 | 02 |  | 0.027 | 0.022 | 10 | 205 | 87 | 85 | MM | 275 | G | 0 | 0 | 0 | 0 |  | 0 |  | 0 | 0 | 0 | 0 |  | 0 |  | DE | 5 | 0.152 | CDM
A595BFKO5MPWW | Wippe f. Taster BA 2fach KO | Copritasti per pulsante BA 2 canali con posizione centrale neutra, con simboli con luce, bianco alpino | Coprit. illum. per doppi puls., pos. | Centr. neutra, simboli,bianco alpino | 4011377131897 | 85389099 | 11.24 | 01 |  | 0.027 | 0.022 | 10 | 205 | 87 | 85 | MM | 275 | G | 0 | 0 | 0 | 0 |  | 0 |  | 0 | 0 | 0 | 0 |  | 0 |  | DE | 5 | 0.152 | CDM
A595BFKO5PANM | Wippe f. Taster BA 2fach KO | Copritasti per interruttori per veneziane 509VU, antracite opaco | Coprit. Illum. per interruttori per | veneziane 509VU, antracite opaco | 4011377131903 | 85389099 | 9.72 | 02 |  | 0.027 | 0.024 | 10 | 205 | 87 | 85 | MM | 273 | G | 0 | 0 | 0 | 0 |  | 0 |  | 0 | 0 | 0 | 0 |  | 0 |  | DE | 5 | 0.152 | CDM
A595BFKO5PSW | Wippe f. Taster BA 2fach KO | Copritasti per interruttori per veneziane 509VU, nero | Coprit. Illum. per interruttori per | veneziane 509VU, nero | 4011377131910 | 85389099 | 9.72 | 02 |  | 0.027 | 0.024 | 10 | 205 | 87 | 85 | MM | 273 | G | 0 | 0 | 0 | 0 |  | 0 |  | 0 | 0 | 0 | 0 |  | 0 |  | DE | 5 | 0.152 | CDM
A595BFKO5PWW | Wippe f. Taster BA 2fach KO | Copritasti per interruttori per veneziane 509VU, bianco alpino | Coprit. Illum. per interruttori per | veneziane 509VU, bianco alpino | 4011377131927 | 85389099 | 9.25 | 01 |  | 0.027 | 0.024 | 10 | 205 | 87 | 85 | MM | 273 | G | 0 | 0 | 0 | 0 |  | 0 |  | 0 | 0 | 0 | 0 |  | 0 |  | DE | 5 | 0.152 | CDM
A595BFKO5SW | Wippe f. Serienschalter KO | Copritasti per interruttori di controllo a bilanciere doppio 505KOU risp. KOU5, nero | Copritasti illum. per doppi interruttori, | nero | 4011377103436 | 85389099 | 7.68 | 02 |  | 0.026 | 0.023 | 10 | 205 | 87 | 85 | MM | 264 | G | 0 | 0 | 0 | 0 |  | 0 |  | 0 | 0 | 0 | 0 |  | 0 |  | DE | 5 | 0.152 | CDM
A595BFKO5WW | Wippe f. Serienschalter KO | Copritasti per interruttori di controllo a bilanciere doppio 505KOU risp. KOU5, bianco alpino | Copritasti illum. per doppi interruttori, | bianco alpino | 4011377103429 | 85389099 | 7.31 | 01 |  | 0.026 | 0.023 | 10 | 205 | 87 | 85 | MM | 264 | G | 0 | 0 | 0 | 0 |  | 0 |  | 0 | 0 | 0 | 0 |  | 0 |  | DE | 5 | 0.152 | CDM
A595BFMPANM | Wippe f. Taster BA 2fach | Copritasti per pulsante BA 2 canali con posizione centrale neutra, con simboli, antracite opaco | Coprit. per doppi puls., pos. centr. | neutra, simboli, antracite opaco | 4011377131934 | 85389099 | 9.72 | 02 |  | 0.025 | 0.021 | 10 | 205 | 87 | 85 | MM | 252 | G | 0 | 0 | 0 | 0 |  | 0 |  | 0 | 0 | 0 | 0 |  | 0 |  | DE | 5 | 0.152 | CDM
A595BFMPSW | Wippe f. Taster BA 2fach | Copritasti per pulsante BA 2 canali con posizione centrale neutra, con simboli, nero | Coprit. per doppi puls., pos. centr. | neutra, simboli, nero | 4011377131941 | 85389099 | 9.72 | 02 |  | 0.025 | 0.021 | 10 | 205 | 87 | 85 | MM | 252 | G | 0 | 0 | 0 | 0 |  | 0 |  | 0 | 0 | 0 | 0 |  | 0 |  | DE | 5 | 0.152 | CDM
A595BFMPWW | Wippe f. Taster BA 2fach | Copritasti per pulsante BA 2 canali con posizione centrale neutra, con simboli, bianco alpino | Coprit. per doppi puls., pos. centr. | neutra, simboli, bianco alpino | 4011377131965 | 85389099 | 9.25 | 01 |  | 0.025 | 0.021 | 10 | 205 | 87 | 85 | MM | 252 | G | 0 | 0 | 0 | 0 |  | 0 |  | 0 | 0 | 0 | 0 |  | 0 |  | DE | 5 | 0.152 | CDM
A595BFPANM | Wippe f. Jalousie-Schalter/-Taster | Copritasti per interruttori per veneziane 509VU, antracite opaco | Coprit. per interruttori per veneziane | 509VU, antracite opaco | 4011377128187 | 85389099 | 7.68 | 02 |  | 0.026 | 0.022 | 10 | 212 | 155 | 84 | MM | 261 | G | 0 | 0 | 0 | 0 |  | 0 |  | 0 | 0 | 0 | 0 |  | 0 |  | DE | 5 | 0.152 | CDM
A595BFPSW | Wippe f. Jalousie-Schalter/-Taster | Copritasti per interruttori per veneziane 509VU, nero | Coprit. per interruttori per veneziane | 509VU, nero | 4011377103481 | 85389099 | 7.68 | 02 |  | 0.026 | 0.022 | 10 | 205 | 87 | 85 | MM | 259 | G | 0 | 0 | 0 | 0 |  | 0 |  | 0 | 0 | 0 | 0 |  | 0 |  | DE | 5 | 0.152 | CDM
A595BFPWW | Wippe f. Jalousie-Schalter/-Taster | Copritasti per interruttori per veneziane 509VU, bianco alpino | Coprit. per interruttori per veneziane | 509VU, bianco alpino | 4011377103474 | 85389099 | 7.37 | 01 |  | 0.026 | 0.022 | 10 | 205 | 87 | 85 | MM | 261 | G | 0 | 0 | 0 | 0 |  | 0 |  | 0 | 0 | 0 | 0 |  | 0 |  | DE | 5 | 0.152 | CDM
A595BFSW | Wippe f. Serienschalter - | Copritasti per doppio interruttori 505U, 505TU, 505TU-91, doppio deviatori 509U, 509TU, doppio pulsanti 535U, 539TU, nero | Copritasti per doppi interruttori / | pulsanti, nero | 4011377103382 | 85389099 | 5.73 | 02 |  | 0.026 | 0.022 | 10 | 212 | 155 | 84 | MM | 259 | G | 0 | 0 | 0 | 0 |  | 0 |  | 0 | 0 | 0 | 0 |  | 0 |  | DE | 5 | 0.276 | CDM
A595BFWW | Wippe f. Serienschalter - | Copritasti per doppio interruttori 505U, 505TU, 505TU-91, doppio deviatori 509U, 509TU, doppio pulsanti 535U, 539TU, bianco alpino | Copritasti per doppi interruttori / | pulsanti, bianco alpino | 4011377103375 | 85389099 | 5.33 | 01 |  | 0.026 | 0.022 | 10 | 212 | 155 | 84 | MM | 261 | G | 0 | 0 | 0 | 0 |  | 0 |  | 0 | 0 | 0 | 0 |  | 0 |  | DE | 5 | 0.058 | CDM
A595CH | Wippe f. Serienschalter | Copritasti per doppio interruttori 505U, 505TU, 505TU-91, doppio deviatori 509U, 509TU, doppio pulsanti 535U, 539TU, champagne | Copritasti per doppi interruttori / | pulsanti, champagne | 4011377093959 | 85389099 | 10.26 | 02 |  | 0.028 | 0.024 | 10 | 205 | 87 | 85 | MM | 277 | G | 0 | 0 | 0 | 0 |  | 0 |  | 0 | 0 | 0 | 0 |  | 0 |  | DE | 5 | 0.152 | CDM
A595KO5AL | Wippe f. Serienschalter KO | Copritasti per interruttori di controllo a bilanciere doppio 505KOU risp. KOU5, alluminio | Copritasti illum. per doppi interruttori, | alluminio | 4011377217454 | 85389099 | 12.16 | 02 |  | 0.027 | 0.024 | 10 | 205 | 87 | 85 | MM | 273 | G | 0 | 0 | 0 | 0 |  | 0 |  | 0 | 0 | 0 | 0 |  | 0 |  | DE | 5 | 0.152 | CDM | 205X87X85
A595KO5CH | Wippe f. Serienschalter KO | Copritasti per interruttori di controllo a bilanciere doppio 505KOU risp. KOU5, champagne | Copritasti illum. per doppi interruttori, | champagne | 4011377093973 | 85389099 | 12.16 | 02 |  | 0.027 | 0.024 | 10 | 205 | 87 | 85 | MM | 273 | G | 0 | 0 | 0 | 0 |  | 0 |  | 0 | 0 | 0 | 0 |  | 0 |  | DE | 5 | 0.152 | CDM
A595KO5MO | Wippe f. Serienschalter KO | Copritasti per interruttori di controllo a bilanciere doppio 505KOU risp. KOU5, moca | Copritasti illum. per doppi interruttori, | moca | 4011377093980 | 85389099 | 12.16 | 02 |  | 0.027 | 0.024 | 10 | 205 | 87 | 85 | MM | 273 | G | 0 | 0 | 0 | 0 |  | 0 |  | 0 | 0 | 0 | 0 |  | 0 |  | DE | 5 | 0.152 | CDM
A595KO5MPAL | Wippe f. Taster BA 2fach KO | Copritasti per pulsante BA 2 canali con posizione centrale neutra, con simboli con luce, alluminio | Coprit. illum. per doppi puls., pos. | Centr. neutra, simboli, alluminio | 4011377217751 | 85389099 | 15.99 | 02 |  | 0.027 | 0.024 | 10 | 205 | 87 | 85 | MM | 271 | G | 0 | 0 | 0 | 0 |  | 0 |  | 0 | 0 | 0 | 0 |  | 0 |  | DE | 5 | 0.152 | CDM | 205X87X85
A595KO5MPCH | Wippe f. Taster BA 2fach KO | Copritasti per pulsante BA 2 canali con posizione centrale neutra, con simboli con luce, champagne | Coprit. illum. per doppi puls., pos. | centr. neutra, simboli, champagne | 4011377131972 | 85389099 | 15.99 | 02 |  | 0.028 | 0.022 | 10 | 205 | 87 | 85 | MM | 275 | G | 0 | 0 | 0 | 0 |  | 0 |  | 0 | 0 | 0 | 0 |  | 0 |  | DE | 5 | 0.152 | CDM
A595KO5MPMO | Wippe f. Taster BA 2fach KO | Copritasti per pulsante BA 2 canali con posizione centrale neutra, con simboli con luce, moca | Coprit. illum. per doppi puls., pos. | centr. neutra, simboli, moca | 4011377131989 | 85389099 | 15.99 | 02 |  | 0.027 | 0.022 | 10 | 205 | 87 | 85 | MM | 275 | G | 0 | 0 | 0 | 0 |  | 0 |  | 0 | 0 | 0 | 0 |  | 0 |  | DE | 5 | 0.152 | CDM
A595KO5MPSW | Wippe f. Taster BA 1fach KO | Copritasti per pulsante BA 2 canali con posizione centrale neutra, con simboli con luce, nero | Coprit. illum. per doppi puls., pos. | centr. neutra, simboli, nero | 4011377038370 | 85389099 | 11.56 | 02 |  | 0.027 | 0.022 | 10 | 205 | 87 | 85 | MM | 275 | G | 0 | 0 | 0 | 0 |  | 0 |  | 0 | 0 | 0 | 0 |  | 0 |  | DE | 5 | 0.152 | CDM
A595KO5MPWW | Wippe f. Taster BA 2fach KO | Copritasti per pulsante BA 2 canali con posizione centrale neutra, con simboli con luce, bianco alpino | Coprit. illum. per doppi puls., pos. | Centr. neutra, simboli,bianco alpino | 4011377217652 | 85389099 | 11.24 | 01 |  | 0.027 | 0.022 | 10 | 205 | 87 | 85 | MM | 275 | G | 0 | 0 | 0 | 0 |  | 0 |  | 0 | 0 | 0 | 0 |  | 0 |  | DE | 5 | 0.152 | CDM | 205X87X85
A595KO5PAL | Wippe f. Taster BA 2fach KO | Copritasti per interruttori per veneziane 509VU, alluminio | Coprit. Illum. per interruttori per | veneziane 509VU, alluminio | 4011377218055 | 85389099 | 14.09 | 02 |  | 0.027 | 0.024 | 10 | 205 | 87 | 85 | MM | 271 | G | 0 | 0 | 0 | 0 |  | 0 |  | 0 | 0 | 0 | 0 |  | 0 |  | DE | 5 | 0.152 | CDM | 205X87X85
A595KO5PCH | Wippe f. Taster BA 2fach KO | Copritasti per interruttori per veneziane 509VU, champagne | Coprit. Illum. per interruttori per | veneziane 509VU, champagne | 4011377131996 | 85389099 | 14.09 | 02 |  | 0.027 | 0.024 | 10 | 205 | 87 | 85 | MM | 273 | G | 0 | 0 | 0 | 0 |  | 0 |  | 0 | 0 | 0 | 0 |  | 0 |  | DE | 5 | 0.152 | CDM
A595KO5PMO | Wippe f. Taster BA 2fach KO | Copritasti per interruttori per veneziane 509VU, moca | Coprit. Illum. per interruttori per | veneziane 509VU, moca | 4011377132009 | 85389099 | 14.09 | 02 |  | 0.027 | 0.024 | 10 | 205 | 87 | 85 | MM | 273 | G | 0 | 0 | 0 | 0 |  | 0 |  | 0 | 0 | 0 | 0 |  | 0 |  | DE | 5 | 0.152 | CDM
A595KO5PSW | Wippe f. Taster BA 2fach KO | Copritasti per interruttori per veneziane 509VU, nero | Coprit. Illum. per interruttori per | veneziane 509VU, nero | 4011377039735 | 85389099 | 9.72 | 02 |  | 0.027 | 0.024 | 10 | 205 | 87 | 85 | MM | 273 | G | 0 | 0 | 0 | 0 |  | 0 |  | 0 | 0 | 0 | 0 |  | 0 |  | DE | 5 | 0.152 | CDM
A595KO5PWW | Wippe f. Taster BA 2fach KO | Copritasti per interruttori per veneziane 509VU, bianco alpino | Coprit. Illum. per interruttori per | veneziane 509VU, bianco alpino | 4011377217959 | 85389099 | 9.25 | 01 |  | 0.027 | 0.024 | 10 | 205 | 87 | 85 | MM | 273 | G | 0 | 0 | 0 | 0 |  | 0 |  | 0 | 0 | 0 | 0 |  | 0 |  | DE | 5 | 0.152 | CDM | 205X87X85
A595KO5SW | Wippe f. Serienschalter KO | Copritasti per interruttori di controllo a bilanciere doppio 505KOU risp. KOU5, nero | Copritasti illum. per doppi interruttori, | nero | 4011377028067 | 85389099 | 7.68 | 02 |  | 0.026 | 0.021 | 10 | 205 | 87 | 85 | MM | 267 | G | 0 | 0 | 0 | 0 |  | 0 |  | 0 | 0 | 0 | 0 |  | 0 |  | DE | 5 | 0.152 | CDM
A595KO5WW | Wippe f. Serienschalter KO | Copritasti per interruttori di controllo a bilanciere doppio 505KOU risp. KOU5, bianco alpino | Copritasti illum. per doppi interruttori, | bianco alpino | 4011377217355 | 85389099 | 7.31 | 01 |  | 0.026 | 0.021 | 10 | 205 | 87 | 85 | MM | 267 | G | 0 | 0 | 0 | 0 |  | 0 |  | 0 | 0 | 0 | 0 |  | 0 |  | DE | 5 | 0.152 | CDM | 205X87X85
A595MO | Wippe f. Serienschalter | Copritasti per doppio interruttori 505U, 505TU, 505TU-91, doppio deviatori 509U, 509TU, doppio pulsanti 535U, 539TU, moca | Copritasti per doppi interruttori / | pulsanti, moca | 4011377093966 | 85389099 | 10.26 | 02 |  | 0.028 | 0.024 | 10 | 205 | 87 | 85 | MM | 277 | G | 0 | 0 | 0 | 0 |  | 0 |  | 0 | 0 | 0 | 0 |  | 0 |  | DE | 5 | 0.152 | CDM
A595MPAL | Wippe f. Taster BA 2fach | Copritasti per pulsante BA 2 canali con posizione centrale neutra, con simboli, alluminio | Coprit. per doppi puls., pos. centr. | neutra, simboli, alluminio | 4011377221253 | 85389099 | 14.09 | 02 |  | 0.027 | 0.023 | 10 | 205 | 87 | 85 | MM | 274 | G | 0 | 0 | 0 | 0 |  | 0 |  | 0 | 0 | 0 | 0 |  | 0 |  | DE | 5 | 0.152 | CDM | 205X87X85
A595MPCH | Wippe f. Taster BA 2fach | Copritasti per pulsante BA 2 canali con posizione centrale neutra, con simboli, champagne | Coprit. per doppi puls., pos. centr. | neutra, simboli, champagne | 4011377132016 | 85389099 | 14.09 | 02 |  | 0.027 | 0.023 | 10 | 205 | 87 | 85 | MM | 274 | G | 0 | 0 | 0 | 0 |  | 0 |  | 0 | 0 | 0 | 0 |  | 0 |  | DE | 5 | 0.152 | CDM
A595MPMO | Wippe f. Taster BA 2fach | Copritasti per pulsante BA 2 canali con posizione centrale neutra, con simboli, moca | Coprit. per doppi puls., pos. centr. | neutra, simboli, moca | 4011377132023 | 85389099 | 14.09 | 02 |  | 0.027 | 0.023 | 10 | 205 | 87 | 85 | MM | 274 | G | 0 | 0 | 0 | 0 |  | 0 |  | 0 | 0 | 0 | 0 |  | 0 |  | DE | 5 | 0.152 | CDM
A595MPSW | Wippe f. Taster BA 2fach | Copritasti per pulsante BA 2 canali con posizione centrale neutra, con simboli, nero | Coprit. per doppi puls., pos. centr. | neutra, simboli, nero | 4011377038356 | 85389099 | 9.72 | 02 |  | 0.027 | 0.023 | 10 | 205 | 87 | 85 | MM | 274 | G | 0 | 0 | 0 | 0 |  | 0 |  | 0 | 0 | 0 | 0 |  | 0 |  | DE | 5 | 0.152 | CDM
A595MPWW | Wippe f. Taster BA 2fach | Copritasti per pulsante BA 2 canali con posizione centrale neutra, con simboli, bianco alpino | Coprit. per doppi puls., pos. centr. | neutra, simboli, bianco alpino | 4011377221154 | 85389099 | 9.25 | 01 |  | 0.027 | 0.023 | 10 | 205 | 87 | 85 | MM | 274 | G | 0 | 0 | 0 | 0 |  | 0 |  | 0 | 0 | 0 | 0 |  | 0 |  | DE | 5 | 0.152 | CDM | 205X87X85
A595PAL | Wippe f. Jalousie-Schalter/-Taster | Copritasti per interruttori per veneziane 509VU, alluminio | Coprit. per interruttori per veneziane | 509VU, alluminio | 4011377126855 | 85389099 | 12.16 | 02 |  | 0.028 | 0.024 | 10 | 205 | 87 | 85 | MM | 279 | G | 100 | 455 | 185 | 215 | MM | 3.047 | KG | 0 | 0 | 0 | 0 |  | 0 |  | DE | 5 | 0.152 | CDM | 205X87X85
A595PCH | Wippe f. Jalousie-Schalter/-Taster | Copritasti per interruttori per veneziane 509VU, champagne | Coprit. per interruttori per veneziane | 509VU, champagne | 4011377093997 | 85389099 | 12.16 | 02 |  | 0.028 | 0.024 | 10 | 205 | 87 | 85 | MM | 279 | G | 100 | 455 | 185 | 215 | MM | 3.047 | KG | 0 | 0 | 0 | 0 |  | 0 |  | DE | 5 | 0.152 | CDM
A595PMO | Wippe f. Jalousie-Schalter/-Taster | Copritasti per interruttori per veneziane 509VU, moca | Coprit. per interruttori per veneziane | 509VU, moca | 4011377094000 | 85389099 | 12.16 | 02 |  | 0.028 | 0.024 | 10 | 205 | 87 | 85 | MM | 279 | G | 100 | 455 | 185 | 215 | MM | 3.047 | KG | 0 | 0 | 0 | 0 |  | 0 |  | DE | 5 | 0.152 | CDM
A595PSW | Wippe f. Jalousie-Schalter/-Taster | Copritasti per interruttori per veneziane 509VU, nero | Coprit. per interruttori per veneziane | 509VU, nero | 4011377028074 | 85389099 | 7.68 | 02 |  | 0.028 | 0.024 | 10 | 205 | 87 | 85 | MM | 279 | G | 0 | 0 | 0 | 0 |  | 0 |  | 0 | 0 | 0 | 0 |  | 0 |  | DE | 5 | 0.152 | CDM
A595PWW | Wippe f. Jalousie-Schalter/-Taster | Copritasti per interruttori per veneziane 509VU, bianco alpino | Coprit. per interruttori per veneziane | 509VU, bianco alpino | 4011377031654 | 85389099 | 7.37 | 01 |  | 0.028 | 0.024 | 10 | 205 | 87 | 85 | MM | 279 | G | 0 | 0 | 0 | 0 |  | 0 |  | 0 | 0 | 0 | 0 |  | 0 |  | DE | 5 | 0.152 | CDM | 205X87X85
A595SW | Wippe f. Serienschalter | Copritasti per doppio interruttori 505U, 505TU, 505TU-91, doppio deviatori 509U, 509TU, doppio pulsanti 535U, 539TU, nero | Copritasti per doppi interruttori / | pulsanti, nero | 4011377028050 | 85389099 | 5.73 | 02 |  | 0.027 | 0.024 | 10 | 205 | 87 | 85 | MM | 277 | G | 0 | 0 | 0 | 0 |  | 0 |  | 0 | 0 | 0 | 0 |  | 0 |  | DE | 5 | 0.152 | CDM
A595WW | Wippe f. Serienschalter | Copritasti per doppio interruttori 505U, 505TU, 505TU-91, doppio deviatori 509U, 509TU, doppio pulsanti 535U, 539TU, bianco alpino | Copritasti per doppi interruttori / | pulsanti, bianco alpino | 4011377031852 | 85389099 | 5.33 | 01 |  | 0.027 | 0.024 | 10 | 205 | 87 | 85 | MM | 277 | G | 100 | 455 | 185 | 215 | MM | 3.012 | KG | 6000 | 1200 | 800 | 1600 | MM | 203.72 | KG | DE | 5 | 0.152 | CDM | 205X87X85
A642B-1 | Abdeckung f. Ackermann | Mascherina per Ackermann tipo 73642 B2, modello AS 500 / A 500, bianco | Masch. Ackermann 73642 B2, | mod. AS+A500+A creation/A500, bianco | 4011377997714 | 85389099 | 17.56 | 01 |  | 0.02 | 0.015 | 10 | 155 | 84 | 84 | MM | 203 | G | 0 | 0 | 0 | 0 |  | 0 |  | 0 | 0 | 0 | 0 |  | 0 |  | DE | 5 | 0.109 | CDM
A642B-1WW | Abdeckung f. Ackermann | Mascherina per Ackermann tipo 73642 B2, modello AS 500 / A 500, bianco alpino | Masch. Ackermann 73642 B2, | mod. AS+A500+A creation/A500, bianco alpino | 4011377997721 | 85389099 | 17.56 | 01 |  | 0.02 | 0.015 | 10 | 155 | 84 | 84 | MM | 204 | G | 0 | 0 | 0 | 0 |  | 0 |  | 0 | 0 | 0 | 0 |  | 0 |  | DE | 5 | 0.109 | CDM
A642B-2 | Abdeckung f. Ackermann | Mascherina per Ackermann tipo 73642 B, modello AS 500 / A 500, bianco | Masch. Ackermann 73642 B, | mod. AS+A500+A creation/A500, bianco | 4011377997752 | 85389099 | 17.56 | 01 |  | 0.02 | 0.016 | 10 | 155 | 84 | 84 | MM | 203 | G | 0 | 0 | 0 | 0 |  | 0 |  | 0 | 0 | 0 | 0 |  | 0 |  | DE | 5 | 0.109 | CDM
A642B-2WW | Abdeckung f. Ackermann | Mascherina per Ackermann tipo 73642 B, modello AS 500 / A 500, bianco alpino | Masch. Ackermann 73642 B, | mod. AS+A500+A creation/A500, bianco alpino | 4011377997769 | 85389099 | 17.56 | 01 |  | 0.02 | 0.015 | 10 | 155 | 84 | 84 | MM | 202 | G | 0 | 0 | 0 | 0 |  | 0 |  | 0 | 0 | 0 | 0 |  | 0 |  | DE | 5 | 0.109 | CDM
A642C | Abdeckung f. Ackermann | Mascherina per Ackermann tipo 73642 C, modello AS 500 / A 500, bianco | Masch. Ackermann 73642 C, | mod. AS+A500+A creation/A500, bianco | 4011377997608 | 85389099 | 11.36 | 01 |  | 0.019 | 0.014 | 10 | 155 | 84 | 84 | MM | 189 | G | 0 | 0 | 0 | 0 |  | 0 |  | 0 | 0 | 0 | 0 |  | 0 |  | DE | 5 | 0.109 | CDM
A642CWW | Abdeckung f. Ackermann | Mascherina per Ackermann tipo 73642 C, modello AS 500 / A 500, bianco alpino | Masch. Ackermann 73642 C, | mod. AS+A500+A creation/A500, bianco alpino | 4011377997615 | 85389099 | 11.36 | 01 |  | 0.019 | 0.014 | 10 | 155 | 84 | 84 | MM | 188 | G | 0 | 0 | 0 | 0 |  | 0 |  | 0 | 0 | 0 | 0 |  | 0 |  | DE | 5 | 0.109 | CDM
A642D | Abdeckung f. Ackermann | Mascherina per Ackermann tipo 73642 D, modello AS 500 / A 500, bianco | Masch. Ackermann 73642 D, | mod. AS+A500+A creation/A500, bianco | 4011377997622 | 85389099 | 11.36 | 01 |  | 0.019 | 0.015 | 10 | 155 | 84 | 84 | MM | 194 | G | 0 | 0 | 0 | 0 |  | 0 |  | 0 | 0 | 0 | 0 |  | 0 |  | DE | 5 | 0.109 | CDM
A642DWW | Abdeckung f. Ackermann | Mascherina per Ackermann tipo 73642 D, modello AS 500 / A 500, bianco alpino | Masch. Ackermann 73642 D, | mod. AS+A500+A creation/A500, bianco alpino | 4011377997639 | 85389099 | 11.36 | 01 |  | 0.019 | 0.014 | 10 | 155 | 84 | 84 | MM | 187 | G | 0 | 0 | 0 | 0 |  | 0 |  | 0 | 0 | 0 | 0 |  | 0 |  | DE | 5 | 0.109 | CDM
A642E | Abdeckung f. Ackermann | Mascherina per Ackermann tipo 73642 E, modello AS 500 / A 500, bianco | Masch. Ackermann 73642 E, | mod. AS+A500+A creation/A500, bianco | 4011377997738 | 85389099 | 16.47 | 01 |  | 0.02 | 0.015 | 10 | 155 | 84 | 84 | MM | 202 | G | 0 | 0 | 0 | 0 |  | 0 |  | 0 | 0 | 0 | 0 |  | 0 |  | DE | 5 | 0.109 | CDM
A642EWW | Abdeckung f. Ackermann | Mascherina per Ackermann tipo 73642 E, modello AS 500 / A 500, bianco alpino | Masch. Ackermann 73642 E, | mod. AS+A500+A creation/A500, bianco alpino | 4011377997745 | 85389099 | 16.47 | 01 |  | 0.02 | 0.015 | 10 | 155 | 84 | 84 | MM | 202 | G | 0 | 0 | 0 | 0 |  | 0 |  | 0 | 0 | 0 | 0 |  | 0 |  | DE | 5 | 0.109 | CDM
A81NA | Plexiglas Abdeckung | Mascherina in plexiglas per riquadro diciture da 17 x 54 mm, trasparente | Masch. in plexiglas per targhette | 17x54mm, trasparente | 4011377044456 | 85389099 | 2.64 | 01 | A | 0.002 | 0.002 | 10 | 100 | 90 | 20 | MM | 21 | G | 0 | 0 | 0 | 0 |  | 0 |  | 0 | 0 | 0 | 0 |  | 0 |  | DE | 5 | 0.018 | CDM | 100X90X20
A82NA | Plexiglas Abdeckung | Mascherina in plexiglas per riquadro diciture da 13 x 54 mm, trasparente | Masch. in plexiglas per targhette | 13x54mm, trasparente | 4011377044555 | 85389099 | 2.64 | 01 | A | 0.002 | 0.001 | 10 | 90 | 90 | 5 | MM | 16 | G | 100 | 82 | 84 | 84 | MM | 184 | G | 0 | 0 | 0 | 0 |  | 0 |  | DE | 5 | 0.018 | CDM | 100X90X20
A93HP | Halteplatte A500 | Piastra di fissaggio per copritasti triplo (ricambio) | Piastra di fissaggio per copritasti | triplo (ricambio) | 4011377149199 | 85389099 | 5.79 | 01 | N | 0.016 | 0.006 | 1 | 81 | 81 | 40 | MM | 16 | G | 10 | 220 | 170 | 87 | MM | 160 | G | 0 | 0 | 0 | 0 |  | 0 |  | DE | 5 | 0.262 | CDM
AAT581ZWW | Zwischenrahmen "AeroTec 04" | Adattatore per Aero Tec 04 nella serie AS 500 / A 500 / A plus, bianco alpino | Adattatore per Aero Tec 04 nella | serie AS+A500+A creation/A500, bianco alpino | 4011377995666 | 85389099 | 7.72 | 04 |  | 0.005 | 0.005 | 1 | 57 | 57 | 8 | MM | 5 | G | 0 | 0 | 0 | 0 |  | 0 |  | 0 | 0 | 0 | 0 |  | 0 |  | DE | 5 | 0.026 | CDM
ABA1520 | SCHUKO® Steckdose | Presa SCHUKO 16 A 250 V~, Antibakteriell, bianco | Presa SCHUKO 16 A 250 V~, | antibakteriell, bianco | 4011377077676 | 85366990 | 6.1 | 01 |  | 0.094 | 0.084 | 10 | 280 | 170 | 70 | MM | 936 | G | 0 | 0 | 0 | 0 |  | 0 |  | 0 | 0 | 0 | 0 |  | 0 |  | DE | 5 | 0.333 | CDM
ABA1520BFGN | SCHUKO® Steckdose | Presa SCHUKO 16 A 250 V~, Antibakteriell, verde | Presa SCHUKO 16 A 250 V~, | antibakteriell, verde | 4011377150980 | 85366990 | 9.58 | 02 |  | 0.09 | 0.08 | 10 | 280 | 170 | 70 | MM | 901 | G | 0 | 0 | 0 | 0 |  | 0 |  | 0 | 0 | 0 | 0 |  | 0 |  | DE | 5 | 0.333 | CDM
ABA1520BFKIGN | SCHUKO® Steckdose KI | Presa SCHUKO 16 A 250 V~ con protezione anitscossa ottimizzata, antibakteriell, verde | Presa SCHUKO 16 A 250 V~ con | protezione antiscossa, antibakteriell, verde | 4011377155183 | 85366990 | 12.29 | 02 |  | 0.092 | 0.082 | 10 | 280 | 170 | 70 | MM | 921 | G | 0 | 0 | 0 | 0 |  | 0 |  | 0 | 0 | 0 | 0 |  | 0 |  | DE | 5 | 0.333 | CDM
ABA1520BFKIO | SCHUKO® Steckdose KI | Presa SCHUKO 16 A 250 V~ con protezione anitscossa ottimizzata, antibakteriell, arancione | Presa SCHUKO 16 A 250 V~ con | protezione antiscossa, antibakteriell, arancione | 4011377155190 | 85366990 | 12.29 | 02 |  | 0.092 | 0.082 | 10 | 280 | 170 | 70 | MM | 921 | G | 0 | 0 | 0 | 0 |  | 0 |  | 0 | 0 | 0 | 0 |  | 0 |  | DE | 5 | 0.333 | CDM
ABA1520BFKOGN | SCHUKO®-Steckdose m. Funktionsanzeige | Presa SCHUKO 16 A 250 V~ con indicatore di funzione e protezione antiscossa ottimizzata, Antibakteriell, verde | Presa SCHUKO 16A 250V~,indic. | Funz.,prot. Antisc., Antibakt., verde | 4011377145153 | 85366990 | 26.26 | 02 |  | 0.09 | 0.08 | 10 | 280 | 170 | 70 | MM | 901 | G | 0 | 0 | 0 | 0 |  | 0 |  | 0 | 0 | 0 | 0 |  | 0 |  | DE | 5 | 0.333 | CDM
ABA1520BFKOO | SCHUKO®-Steckdose m. Funktionsanzeige | Presa SCHUKO 16 A 250 V~ con indicatore di funzione e protezione antiscossa ottimizzata, Antibakteriell, arancione | Presa SCHUKO 16A 250V~,indic. | Funz.,prot. Antisc.,Antibak.,arancione | 4011377145184 | 85366990 | 26.26 | 02 |  | 0.09 | 0.08 | 10 | 280 | 170 | 70 | MM | 901 | G | 0 | 0 | 0 | 0 |  | 0 |  | 0 | 0 | 0 | 0 |  | 0 |  | DE | 5 | 0.333 | CDM
ABA1520BFKORT | SCHUKO®-Steckdose m. Funktionsanzeige | Presa SCHUKO 16 A 250 V~ con indicatore di funzione e protezione antiscossa ottimizzata, Antibakteriell, rosso | Presa SCHUKO 16A 250V~,indic. | Funz.,prot. Antisc.,Antibak.,rosso | 4011377157637 | 85366990 | 26.26 | 02 |  | 0.09 | 0.08 | 10 | 280 | 170 | 70 | MM | 901 | G | 0 | 0 | 0 | 0 |  | 0 |  | 0 | 0 | 0 | 0 |  | 0 |  | DE | 5 | 0.333 | CDM
ABA1520BFNAKOGN | SCHUKO® Steckdose mit Schriftfeld 6x46mm | Presa SCHUKO 16 A 250 V~ con indicatore di funzione e con targhetta 6 x 46 mm, antibakteriall, verde | Presa SCHUKO 16A, 250V~,indic. | funz., targh., antibakt., verde | 4011377158481 | 85366990 | 25.41 | 02 |  | 0.092 | 0.082 | 10 | 280 | 170 | 70 | MM | 921 | G | 0 | 0 | 0 | 0 |  | 0 |  | 0 | 0 | 0 | 0 |  | 0 |  | DE | 5 | 0.333 | CDM
ABA1520BFNAKOO | SCHUKO® Steckdose mit Schriftfeld 6x46mm | Presa SCHUKO 16 A 250 V~ con indicatore di funzione e con targhetta 6 x 46 mm, antibakteriall, arancione | Presa SCHUKO 16A, 250V~,indic. | funz., targh., antibakt., arancione | 4011377158498 | 85366990 | 25.41 | 02 |  | 0.092 | 0.082 | 1 | 71 | 71 | 39 | MM | 92 | G | 10 | 280 | 170 | 70 | MM | 921 | G | 0 | 0 | 0 | 0 |  | 0 |  | DE | 5 | 0.197 | CDM
ABA1520BFNAKORT | SCHUKO® Steckdose mit Schriftfeld 6x46mm | Presa SCHUKO 16 A 250 V~ con indicatore di funzione e con targhetta 6 x 46 mm, antibakteriall, rosso | Presa SCHUKO 16A, 250V~,indic. | funz., targh., antibakt., rosso | 4011377158504 | 85366990 | 25.41 | 02 |  | 0.092 | 0.082 | 10 | 280 | 170 | 70 | MM | 921 | G | 0 | 0 | 0 | 0 |  | 0 |  | 0 | 0 | 0 | 0 |  | 0 |  | DE | 5 | 0.333 | CDM
ABA1520BFNAKOWW | SCHUKO® Steckdose mit Schriftfeld 6x46mm | Presa SCHUKO 16 A 250 V~ con indicatore di funzione e con targhetta 6 x 46 mm, antibakteriall, bianco alpino | Presa SCHUKO 16A, 250V~,indic. | funz., targh., antibakt., bianco alpino | 4011377158474 | 85366990 | 22.23 | 01 |  | 0.092 | 0.082 | 10 | 280 | 170 | 70 | MM | 921 | G | 0 | 0 | 0 | 0 |  | 0 |  | 0 | 0 | 0 | 0 |  | 0 |  | DE | 5 | 0.333 | CDM
ABA1520BFO | SCHUKO® Steckdose | Presa SCHUKO 16 A 250 V~, Antibakteriell, arancione | Presa SCHUKO 16 A 250 V~, | antibakteriell, arancione | 4011377150973 | 85366990 | 9.58 | 02 |  | 0.09 | 0.08 | 10 | 280 | 170 | 70 | MM | 901 | G | 0 | 0 | 0 | 0 |  | 0 |  | 0 | 0 | 0 | 0 |  | 0 |  | DE | 5 | 0.333 | CDM
ABA1520KI | SCHUKO® Steckdose KI | Presa SCHUKO 16 A 250 V~ con protezione antiscossa ottimizzata, Antibakteriell, bianco | Presa SCHUKO 16 A 250 V~ con | prot. Antisc., Antibakteriell, bianco | 4011377057937 | 85366990 | 8.87 | 01 |  | 0.094 | 0.084 | 10 | 280 | 170 | 70 | MM | 942 | G | 0 | 0 | 0 | 0 |  | 0 |  | 0 | 0 | 0 | 0 |  | 0 |  | DE | 5 | 0.333 | CDM
ABA1520KIWW | SCHUKO® Steckdose KI | Presa SCHUKO 16 A 250 V~ con protezione antiscossa ottimizzata, Antibakteriell, bianco alpino | Presa SCHUKO 16 A 250 V~ con | prot. Antisc., Antibakteriell, bianco alpino | 4011377057944 | 85366990 | 8.87 | 01 |  | 0.094 | 0.084 | 10 | 280 | 170 | 70 | MM | 942 | G | 200 | 570 | 385 | 350 | MM | 19.555 | KG | 3200 | 1200 | 800 | 1620 | MM | 334.88 | KG | DE | 5 | 0.333 | CDM
ABA1520KO | SCHUKO®-Steckdose m. Funktionsanzeige | Presa SCHUKO 16 A 250 V~ con indicatore di funzione e protezione antiscossa ottimizzata, Antibakteriell, bianco | Presa SCHUKO 16A 250V~,indic. | Funz.,prot. Antisc., Antibakt., bianco | 4011377145207 | 85366990 | 24.01 | 01 |  | 0.094 | 0.084 | 10 | 280 | 170 | 70 | MM | 936 | G | 0 | 0 | 0 | 0 |  | 0 |  | 0 | 0 | 0 | 0 |  | 0 |  | DE | 5 | 0.333 | CDM
ABA1520KOWW | SCHUKO®-Steckdose m. Funktionsanzeige | Presa SCHUKO 16 A 250 V~ con indicatore di funzione e protezione antiscossa ottimizzata, Antibakteriell, bianco alpino | Presa SCHUKO 16A 250V~,indic. | Funz.,prot. Antisc., Antibakt., bianco | 4011377145337 | 85366990 | 24.01 | 01 |  | 0.094 | 0.084 | 10 | 280 | 170 | 70 | MM | 936 | G | 0 | 0 | 0 | 0 |  | 0 |  | 0 | 0 | 0 | 0 |  | 0 |  | DE | 5 | 0.333 | CDM
ABA1520WW | SCHUKO® Steckdose | Presa SCHUKO 16 A 250 V~, Antibakteriell, bianco alpino | Presa SCHUKO 16 A 250 V~, | antibakteriell, bianco alpino | 4011377064416 | 85366990 | 6.1 | 01 |  | 0.094 | 0.084 | 10 | 280 | 170 | 70 | MM | 936 | G | 200 | 570 | 385 | 350 | MM | 19.435 | KG | 3200 | 1200 | 800 | 1620 | MM | 332.96 | KG | DE | 5 | 0.333 | CDM
ABA1521KI | SCHUKO Steckd.antibak.KI | Presa SCHUKO 16 A 250 V~ con prot., viti, antisc., antibakteriell, bianco | Presa SCHUKO 16 A 250 V~ con prot. | viti, antisc., antibakteriell, bianco | 4011377058545 | 85366990 | 8.87 | 01 |  | 0.097 | 0.087 | 10 | 280 | 170 | 70 | MM | 969 | G | 0 | 0 | 0 | 0 |  | 0 |  | 0 | 0 | 0 | 0 |  | 0 |  | DE | 5 | 0.333 | CDM
ABA1521KIWW | SCHUKO Steckd.antibak.KI | Presa SCHUKO 16 A 250 V~ con prot., viti, antisc., antibakteriell, bianco alpino | Presa SCHUKO 16 A 250 V~ con prot. | viti, antisc., antibakteriell, bianco alpino | 4011377058552 | 85366990 | 8.87 | 01 |  | 0.098 | 0.088 | 10 | 280 | 170 | 70 | MM | 980 | G | 0 | 0 | 0 | 0 |  | 0 |  | 0 | 0 | 0 | 0 |  | 0 |  | DE | 5 | 0.197 | CDM
ABA561PLTV | Abdeckung f. Antennen-Steckdose | Mascherina per presa TV DIN 45330, Antibakteriell, bianco | Mascherina per presa TV DIN 45330, | Antibakteriell, bianco | 4011377011915 | 85389099 | 5.26 | 01 |  | 0.021 | 0.016 | 10 | 155 | 84 | 84 | MM | 212 | G | 0 | 0 | 0 | 0 |  | 0 |  | 0 | 0 | 0 | 0 |  | 0 |  | DE | 5 | 0.109 | CDM
ABA561PLTVWW | Abdeckung f. Antennen-Steckdose | Mascherina per presa TV DIN 45330, Antibakteriell, bianco alpino | Mascherina per presa TV DIN 45330, | Antibakteriell, bianco alpino | 4011377011977 | 85389099 | 5.26 | 01 |  | 0.021 | 0.016 | 10 | 155 | 84 | 84 | MM | 212 | G | 0 | 0 | 0 | 0 |  | 0 |  | 0 | 0 | 0 | 0 |  | 0 |  | DE | 5 | 0.109 | CDM
ABA565-2 | Potentialausgleich-Steckdose | Presa di compensazione del potenziale con 2 spinotti DIN 42801, Antibakteriell, bianco | Presa di comp. Potenziale, 2 spinotti | DIN 42801, Antibakteriell, bianco | 4011377024304 | 85366990 | 32.91 | 01 |  | 0.091 | 0.082 | 10 | 280 | 170 | 70 | MM | 910 | G | 0 | 0 | 0 | 0 |  | 0 |  | 0 | 0 | 0 | 0 |  | 0 |  | DE | 5 | 0.333 | CDM
ABA565-2WW | Potentialausgleich-Steckdose | Presa di compensazione del potenziale con 2 spinotti DIN 42801, Antibakteriell, bianco alpino | Presa di comp. Potenziale, 2 spinotti | DIN 42801, Antibakteriell, b. alpino | 4011377024311 | 85366990 | 32.91 | 01 |  | 0.091 | 0.082 | 10 | 280 | 170 | 70 | MM | 910 | G | 0 | 0 | 0 | 0 |  | 0 |  | 0 | 0 | 0 | 0 |  | 0 |  | DE | 5 | 0.333 | CDM
ABA569PLT | Abdeckung f. TAE-Anschlussdose | Mascherina per presa telefonica tedesca, Antibakteriell, bianco | Masch. per presa telefonica tedesca, | Antibakteriell, bianco | 4011377011687 | 85389099 | 5.26 | 01 |  | 0.021 | 0.016 | 10 | 155 | 84 | 84 | MM | 210 | G | 0 | 0 | 0 | 0 |  | 0 |  | 0 | 0 | 0 | 0 |  | 0 |  | DE | 5 | 0.109 | CDM
ABA569PLTWW | Abdeckung f. TAE-Anschlussdose | Mascherina per presa telefonica tedesca, Antibakteriell, bianco alpino | Masch. per presa telefonica tedesca, | Antibakteriell, bianco alpino | 4011377011694 | 85389099 | 5.26 | 01 |  | 0.021 | 0.016 | 10 | 155 | 84 | 84 | MM | 210 | G | 0 | 0 | 0 | 0 |  | 0 |  | 0 | 0 | 0 | 0 |  | 0 |  | DE | 5 | 0.109 | CDM
ABAS1520BFKLGN | SCHUKO® Steckd.m.Klappd. | Presa SCHUKO 16 A 250 V~ con coperchio a cerniera, antibakteriell, verde | Presa SCHUKO 16 A 250 V~ con | coperchio, antibakeriell, verde | 4011377145375 | 85366990 | 13.96 | 02 |  | 0.095 | 0.085 | 10 | 280 | 170 | 70 | MM | 951 | G | 0 | 0 | 0 | 0 |  | 0 |  | 0 | 0 | 0 | 0 |  | 0 |  | DE | 5 | 0.333 | CDM
ABAS1520BFKLO | SCHUKO® Steckd.m.Klappd. | Presa SCHUKO 16 A 250 V~ con coperchio a cerniera, Antibakteriell, arancione | Presa SCHUKO 16 A 250 V~ con | coperchio, antibakeriell, arancione | 4011377145580 | 85366990 | 13.96 | 02 |  | 0.095 | 0.085 | 10 | 280 | 170 | 70 | MM | 951 | G | 0 | 0 | 0 | 0 |  | 0 |  | 0 | 0 | 0 | 0 |  | 0 |  | DE | 5 | 0.333 | CDM
ABAS1520KIKL | SCHUKO® Steckdose m.Klappd.KI | Presa SCHUKO 16 A 250 V~ con coperchio a cerniera e con protezione antiscossa ottimizzata, Antibakteriell, bianco | Presa SCHUKO 16A,250V~ con cop., | protez. Antisc.,Antibakt.,bianco | 4011377077683 | 85366990 | 15.67 | 01 |  | 0.102 | 0.092 | 10 | 280 | 170 | 70 | MM | 1.018 | KG | 0 | 0 | 0 | 0 |  | 0 |  | 0 | 0 | 0 | 0 |  | 0 |  | DE | 5 | 0.333 | CDM
ABAS1520KIKLGN | SCHUKO® Steckd.KI m.Klappd. | Presa SCHUKO 16 A 250 V~ con coperchio a cerniera e con protezione antiscossa ottimizzata, Antibakteriell, verde | Presa SCHUKO 16A,250V~ con cop., | protez. Antisc.,Antibakt., verde | 4011377145634 | 85366990 | 18.02 | 02 |  | 0.102 | 0.001 | 10 | 280 | 170 | 70 | MM | 1.018 | KG | 0 | 0 | 0 | 0 |  | 0 |  | 0 | 0 | 0 | 0 |  | 0 |  | DE | 5 | 0.333 | CDM
ABAS1520KIKLO | SCHUKO® Steckd.KI m.Klappd. | Presa SCHUKO 16 A 250 V~ con coperchio a cerniera e con protezione antiscossa ottimizzata, Antibakteriell, arancione | Presa SCHUKO 16A,250V~ con cop., | protez. Antisc.,Antibakt., arancione | 4011377146327 | 85366990 | 18.02 | 02 |  | 0.102 | 0.092 | 10 | 280 | 170 | 70 | MM | 1.018 | KG | 0 | 0 | 0 | 0 |  | 0 |  | 0 | 0 | 0 | 0 |  | 0 |  | DE | 5 | 0.333 | CDM
ABAS1520KIKLWW | SCHUKO® Steckdose m.Klappd.KI | Presa SCHUKO 16 A 250 V~ con coperchio a cerniera e con protezione antiscossa ottimizzata, Antibakteriell, bianco alpino | Presa SCHUKO 16A,250V~ con cop., | protez. Antisc.,Antibakt.,bianco alpino | 4011377077669 | 85366990 | 15.67 | 01 |  | 0.102 | 0.092 | 10 | 280 | 170 | 70 | MM | 1.018 | KG | 0 | 0 | 0 | 0 |  | 0 |  | 0 | 0 | 0 | 0 |  | 0 |  | DE | 5 | 0.333 | CDM
ABAS1520KL | SCHUKO® Steckd.m.Klappd. | Presa SCHUKO 16 A 250 V~ con coperchio a cerniera, Antibakteriell, bianco | Presa SCHUKO 16A,250V~ con | coperchio, Antibakteriell, bianco | 4011377063297 | 85366990 | 12.89 | 01 |  | 0.101 | 0.091 | 10 | 280 | 170 | 70 | MM | 1.005 | KG | 200 | 570 | 385 | 350 | MM | 20.815 | KG | 3200 | 1200 | 800 | 1620 | MM | 355.04 | KG | DE | 5 | 0.333 | CDM
ABAS1520KLKO | SCHUKO®-Steckdose mit Klappdeckel | Presa SCHUKO 16 A 250 V~ con coperchio a cerniera e indicatore di funzione, Antibakteriell, bianco | Presa SCHUKO 16A,250V~ con cop., | indic. di funz., Antibakteriell, bianco | 4011377146365 | 85366990 | 30.54 | 01 |  | 0.101 | 0.001 | 10 | 280 | 170 | 70 | MM | 1.005 | KG | 0 | 0 | 0 | 0 |  | 0 |  | 0 | 0 | 0 | 0 |  | 0 |  | DE | 5 | 0.333 | CDM
ABAS1520KLKOGN | SCHUKO®-Steckdose mit Klappdeckel | Presa SCHUKO 16 A 250 V~ con coperchio a cerniera e indicatore di funzione, Antibakteriell, verde | Presa SCHUKO 16A,250V~ con cop., | indic. di funz., Antibakteriell, verde | 4011377146433 | 85366990 | 32.91 | 02 |  | 0.101 | 0.091 | 10 | 280 | 170 | 70 | MM | 1.005 | KG | 0 | 0 | 0 | 0 |  | 0 |  | 0 | 0 | 0 | 0 |  | 0 |  | DE | 5 | 0.333 | CDM
ABAS1520KLKOO | SCHUKO®-Steckdose mit Klappdeckel | Presa SCHUKO 16 A 250 V~ con coperchio a cerniera e indicatore di funzione, Antibakteriell, arancione | Presa SCHUKO 16A,250V~ con cop., | indic. di funz., Antibakteriell, arancione | 4011377146471 | 85366990 | 32.91 | 02 |  | 0.101 | 0.091 | 10 | 280 | 170 | 70 | MM | 1.005 | KG | 0 | 0 | 0 | 0 |  | 0 |  | 0 | 0 | 0 | 0 |  | 0 |  | DE | 5 | 0.333 | CDM
ABAS1520KLKORT | SCHUKO® Steckdose | Presa SCHUKO 16 A 250 V~ con coperchio a cerniera e indicatore di funzione, Antibakteriell, rosso | Presa SCHUKO 16A,250V~ con cop., | indic. di funz., Antibakteriell, rosso | 4011377171077 | 85366990 | 32.91 | 02 |  | 0.101 | 0.091 | 10 | 280 | 170 | 70 | MM | 1.005 | KG | 200 | 570 | 385 | 350 | MM | 20.815 | KG | 3200 | 1200 | 800 | 1920 | MM | 355.04 | KG | DE | 5 | 0.333 | CDM
ABAS1520KLKOWW | SCHUKO®-Steckdose mit Klappdeckel | Presa SCHUKO 16 A 250 V~ con coperchio a cerniera e indicatore di funzione, Antibakteriell, bianco alpino | Presa SCHUKO 16A,250V~ con cop., | indic. di funz., Antibakteriell, bianco alpino | 4011377146488 | 85366990 | 30.54 | 01 |  | 0.101 | 0.091 | 10 | 280 | 170 | 70 | MM | 1.005 | KG | 200 | 570 | 385 | 350 | MM | 20.815 | KG | 3200 | 1200 | 800 | 1920 | MM | 355.04 | KG | DE | 5 | 0.333 | CDM
ABAS1520KLWW | SCHUKO® Steckd.m.Klappd. | Presa SCHUKO 16 A 250 V~ con coperchio a cerniera, Antibakteriell, bianco alpino | Presa SCHUKO 16A,250V~ con | coperchio, Antibakteriell, bianco alpino | 4011377077171 | 85366990 | 12.89 | 01 |  | 0.101 | 0.091 | 10 | 280 | 170 | 70 | MM | 1.005 | KG | 200 | 570 | 385 | 350 | MM | 20.815 | KG | 3200 | 1200 | 800 | 1620 | MM | 355.04 | KG | DE | 5 | 0.333 | CDM
ABAS1561.07 | Kurzhubtaste | Tasto a corsa corta per inserti 1201URE, 1202URE, 1225SDE, 1240STE, 1244NVSE, 1254TSE, 1254UDE, inserto per derivaziono 1220NE, Antibakteriell, bianco | Tasto a corsa corta per ins. 1201URE, | Antibakteriell, bianco | 4011377011595 | 85389099 | 17.36 | 04 | A | 0.037 | 0.026 | 1 | 81 | 40 | 81 | MM | 37 | G | 10 | 220 | 170 | 87 | MM | 477 | G | 0 | 0 | 0 | 0 |  | 0 |  | DE | 5 | 0.262 | CDM
ABAS1561.07WW | Kurzhubtaste | Tasto a corsa corta per inserti 1201URE, 1202URE, 1225SDE, 1240STE, 1244NVSE, 1254TSE, 1254UDE, inserto per derivaziono 1220NE, Antibakteriell, bianco alpino | Tasto a corsa corta per ins. 1201URE, | Antibakteriell, bianco alpino | 4011377011960 | 85389099 | 17.36 | 04 | A | 0.037 | 0.026 | 1 | 81 | 40 | 81 | MM | 37 | G | 10 | 220 | 170 | 87 | MM | 477 | G | 0 | 0 | 0 | 0 |  | 0 |  | DE | 5 | 0.262 | CDM
ABAS1565.07 | Kurzhubtaste f. Serien-Tastdimmer | Tasto a corsa corta per dimmer universale a pulsante, antibatterico, bianco | Tasto a corsa corta per dimmer univers | a pulsante, antibatterico, bianco | 4011377020399 | 85389099 | 23.67 | 04 | A | 0.047 | 0.023 | 1 | 81 | 40 | 81 | MM | 47 | G | 10 | 220 | 170 | 87 | MM | 577 | G | 0 | 0 | 0 | 0 |  | 0 |  | DE | 5 | 0.262 | CDM
ABAS1565.07WW | Kurzhubtaste f. Serien-Tastdimmer | Tasto a corsa corta per dimmer universale a pulsante, antibatterico, bianco alpino | Tasto a corsa corta per dimmer univers | a pulsante,antibatterico,bianco alpino | 4011377020412 | 85389099 | 23.67 | 04 | A | 0.047 | 0.023 | 1 | 81 | 40 | 81 | MM | 47 | G | 10 | 190 | 165 | 85 | MM | 577 | G | 0 | 0 | 0 | 0 |  | 0 |  | DE | 5 | 0.262 | CDM
ABAS5232 | Abdeckung "Standard" | Mascherina "Standard" per inserti 220ME, 232ME e 224ME, Antibakteriell, bianco | Masch. "Standard" per ins. 220ME, | Antibakteriell, bianco | 4011377011625 | 85389099 | 70.5 | 04 | A | 0.04 | 0.029 | 1 | 81 | 40 | 81 | MM | 40 | G | 10 | 220 | 170 | 87 | MM | 507 | G | 0 | 0 | 0 | 0 |  | 0 |  | DE | 5 | 0.262 | CDM
ABAS5232WW | Abdeckung "Standard" | Mascherina "Standard" per inserti 220ME, 232ME e 224ME, Antibakteriell, bianco alpino | Masch. "Standard" per inserti 220ME, | Antibakteriell, bianco alpino | 4011377011632 | 85389099 | 70.5 | 04 | A | 0.04 | 0.029 | 1 | 81 | 40 | 81 | MM | 40 | G | 10 | 220 | 170 | 87 | MM | 481 | G | 0 | 0 | 0 | 0 |  | 0 |  | DE | 5 | 0.262 | CDM
ABAS581 | Rahmen 1fach | Placca per combinazioni verticali e orizzontali, 1 modulo, Antibakteriell, bianco | Placca 1 modulo, Antibakteriell, bianco |  | 4011377011700 | 85389099 | 2.65 | 01 |  | 0.023 | 0.02 | 10 | 100 | 85 | 85 | MM | 231 | G | 0 | 0 | 0 | 0 |  | 0 |  | 0 | 0 | 0 | 0 |  | 0 |  | DE | 5 | 0.072 | CDM
ABAS581NA | Rahmen 1fach | Placca con targhetta 13 x 55,5 mm, 1 modulo, Antibakteriell, bianco | Placca con targh. 13x55,5mm, | 1 modulo, Antibakteriell, bianco | 4011377011816 | 85389099 | 5.56 | 01 |  | 0.025 | 0.021 | 10 | 100 | 85 | 85 | MM | 259 | G | 0 | 0 | 0 | 0 |  | 0 |  | 0 | 0 | 0 | 0 |  | 0 |  | DE | 5 | 0.072 | CDM
ABAS581NAWW | Rahmen 1fach | Placca con targhetta 13 x 55,5 mm, 1 modulo, Antibakteriell, bianco alpino | Placca con targh. 13x55,5mm, | 1 modulo,Antibakteriell,bianco alpino | 4011377011823 | 85389099 | 5.56 | 01 |  | 0.025 | 0.021 | 10 | 100 | 85 | 85 | MM | 259 | G | 0 | 0 | 0 | 0 |  | 0 |  | 0 | 0 | 0 | 0 |  | 0 |  | DE | 5 | 0.072 | CDM
ABAS581WW | Rahmen 1fach | Placca per combinazioni verticali e orizzontali, 1 modulo, Antibakteriell, bianco alpino | Placca 1 modulo, Antibakteriell, | bianco alpino | 4011377011748 | 85389099 | 2.65 | 01 |  | 0.023 | 0.02 | 10 | 100 | 85 | 85 | MM | 231 | G | 0 | 0 | 0 | 0 |  | 0 |  | 0 | 0 | 0 | 0 |  | 0 |  | DE | 5 | 0.072 | CDM
ABAS582 | Rahmen 2fach | Placca per combinazioni verticali e orizzontali, 2 moduli, Antibakteriell, bianco | Placca 2 moduli, Antibakteriell, | bianco | 4011377011717 | 85389099 | 4.48 | 01 |  | 0.041 | 0.036 | 10 | 155 | 84 | 84 | MM | 411 | G | 0 | 0 | 0 | 0 |  | 0 |  | 0 | 0 | 0 | 0 |  | 0 |  | DE | 5 | 0.183 | CDM
ABAS5820NA | Rahmen 2fach | Placca con targhetta 13 x 55,5 mm per combinazioni orizzontali, 2 moduli, Antibakteriell, bianco | Placca con targh. 13x55,5mm, inst. | orizz.,2 moduli,Antibakteriell, bianco | 4011377011878 | 85389099 | 10.37 | 01 |  | 0.045 | 0.039 | 10 | 162 | 128 | 88 | MM | 457 | G | 0 | 0 | 0 | 0 |  | 0 |  | 0 | 0 | 0 | 0 |  | 0 |  | DE | 5 | 0.183 | CDM
ABAS5820NAWW | Rahmen 2fach | Placca con targhetta 13 x 55,5 mm per combinazioni orizzontali, 2 moduli, Antibakteriell, bianco alpino | Placca con targh. 13x55,5mm, inst. | orizz.,2 moduli, Antibakt., b. alpino | 4011377011991 | 85389099 | 10.37 | 01 |  | 0.045 | 0.039 | 10 | 162 | 128 | 88 | MM | 457 | G | 100 | 475 | 275 | 170 | MM | 4.855 | KG | 6400 | 1200 | 800 | 165 | MM | 334.64 | KG | DE | 5 | 0.183 | CDM
ABAS582NA | Rahmen 2fach | Placca con targhetta 13 x 55,5 mm e 12,4 x 55,5 mm per combinazioni verticali, 2 moduli, Antibakteriell, bianco | Placca con targh. 13x55,5mm, inst. | vertic.,2 moduli,Antibakteriell,bianco | 4011377012004 | 85389099 | 10.37 | 01 |  | 0.045 | 0.039 | 10 | 162 | 128 | 88 | MM | 457 | G | 0 | 0 | 0 | 0 |  | 0 |  | 0 | 0 | 0 | 0 |  | 0 |  | DE | 5 | 0.183 | CDM
ABAS582NAWW | Rahmen 2fach | Placca con targhetta 13 x 55,5 mm e 12,4 x 55,5 mm per combinazioni verticali, 2 moduli, Antibakteriell, bianco alpino | Placca con targh. 13x55,5mm, inst. | vertic.,2 moduli,Antibakt.,b. alpino | 4011377011847 | 85389099 | 10.37 | 01 |  | 0.045 | 0.039 | 10 | 162 | 128 | 88 | MM | 457 | G | 0 | 0 | 0 | 0 |  | 0 |  | 0 | 0 | 0 | 0 |  | 0 |  | DE | 5 | 0.183 | CDM
ABAS582WW | Rahmen 2fach | Placca per combinazioni verticali e orizzontali, 2 moduli, Antibakteriell, bianco alpino | Placca 2 moduli, Antibakteriell, | bianco alpino | 4011377011762 | 85389099 | 4.48 | 01 |  | 0.041 | 0.036 | 10 | 155 | 84 | 84 | MM | 411 | G | 0 | 0 | 0 | 0 |  | 0 |  | 0 | 0 | 0 | 0 |  | 0 |  | DE | 5 | 0.109 | CDM
ABAS583 | Rahmen 3fach | Placca per combinazioni verticali e orizzontali, 3 moduli, Antibakteriell, bianco | Placca 3 moduli, Antibakteriell, | bianco | 4011377011984 | 85389099 | 7.53 | 01 |  | 0.054 | 0.049 | 10 | 225 | 84 | 84 | MM | 549 | G | 0 | 0 | 0 | 0 |  | 0 |  | 0 | 0 | 0 | 0 |  | 0 |  | DE | 5 | 0.181 | CDM
ABAS5830NA | Rahmen 3fach | Placca con targhetta 13 x 55,5 mm per combinazioni orizzontali, 3 moduli, Antibakteriell, bianco | Placca con targh. 13x55,5mm, inst. | orizz.,3 moduli,Antibakteriell, bianco | 4011377011885 | 85389099 | 16.29 | 01 |  | 0.061 | 0.052 | 10 | 235 | 135 | 95 | MM | 611 | G | 0 | 0 | 0 | 0 |  | 0 |  | 0 | 0 | 0 | 0 |  | 0 |  | DE | 5 | 0.181 | CDM
ABAS5830NAWW | Rahmen 3fach | Placca con targhetta 13 x 55,5 mm per combinazioni orizzontali, 3 moduli, Antibakteriell, bianco alpino | Placca con targh. 13x55,5mm, inst. | orizz.,3 moduli, Antibakt., b. alpino | 4011377011908 | 85389099 | 16.29 | 01 |  | 0.061 | 0.052 | 10 | 235 | 135 | 95 | MM | 611 | G | 0 | 0 | 0 | 0 |  | 0 |  | 0 | 0 | 0 | 0 |  | 0 |  | DE | 5 | 0.181 | CDM
ABAS583NA | Rahmen 3fach | Placca con targhetta 13 x 55,5 mm e 12,4 x 55,5 mm per combinazioni verticali, 3 moduli, Antibakteriell, bianco | Placca con targh. 13x55,5mm, inst. | vertic.,3 moduli,Antibakteriell,bianco | 4011377011830 | 85389099 | 16.29 | 01 |  | 0.063 | 0.054 | 10 | 235 | 135 | 95 | MM | 631 | G | 0 | 0 | 0 | 0 |  | 0 |  | 0 | 0 | 0 | 0 |  | 0 |  | DE | 5 | 0.181 | CDM
ABAS583NAWW | Rahmen 3fach | Placca con targhetta 13 x 55,5 mm e 12,4 x 55,5 mm per combinazioni verticali, 3 moduli, Antibakteriell, bianco alpino | Placca con targh. 13x55,5mm, inst. | vertic.,3 moduli,Antibakt.,b. alpino | 4011377011861 | 85389099 | 16.29 | 01 |  | 0.063 | 0.054 | 10 | 235 | 135 | 95 | MM | 631 | G | 0 | 0 | 0 | 0 |  | 0 |  | 0 | 0 | 0 | 0 |  | 0 |  | DE | 5 | 0.181 | CDM
ABAS583WW | Rahmen 3fach | Placca per combinazioni verticali e orizzontali, 3 moduli, Antibakteriell, bianco alpino | Placca 3 moduli, Antibakteriell, | bianco alpino | 4011377011779 | 85389099 | 7.53 | 01 |  | 0.054 | 0.049 | 10 | 225 | 84 | 84 | MM | 549 | G | 100 | 460 | 235 | 180 | MM | 5.775 | KG | 4900 | 1200 | 800 | 1460 | MM | 304.975 | KG | DE | 5 | 0.181 | CDM
ABAS584 | Rahmen 4fach | Placca per combinazioni verticali e orizzontali, 4 moduli, Antibakteriell, bianco | Placca 4 moduli, Antibakteriell, | bianco | 4011377011724 | 85389099 | 13.04 | 01 |  | 0.073 | 0.065 | 10 | 295 | 84 | 84 | MM | 735 | G | 0 | 0 | 0 | 0 |  | 0 |  | 0 | 0 | 0 | 0 |  | 0 |  | DE | 5 | 0.988 | CDM
ABAS584WW | Rahmen 4fach | Placca per combinazioni verticali e orizzontali, 4 moduli, Antibakteriell, bianco alpino | Placca 4 moduli, Antibakteriell, | bianco alpino | 4011377011786 | 85389099 | 13.04 | 01 |  | 0.073 | 0.065 | 10 | 295 | 84 | 84 | MM | 735 | G | 0 | 0 | 0 | 0 |  | 0 |  | 0 | 0 | 0 | 0 |  | 0 |  | DE | 5 | 0.988 | CDM
ABAS585 | Rahmen 5fach | Placca per combinazioni verticali e orizzontali, 5 moduli, Antibakteriell, bianco | Placca 5 moduli, Antibakteriell, | bianco | 4011377011731 | 85389099 | 21.46 | 01 |  | 0.089 | 0.08 | 10 | 370 | 84 | 84 | MM | 890 | G | 100 | 460 | 375 | 180 | MM | 9.33 | KG | 2800 | 1200 | 800 | 1440 | MM | 283.24 | KG | DE | 5 | 0.988 | CDM
ABAS585WW | Rahmen 5fach | Placca per combinazioni verticali e orizzontali, 5 moduli, Antibakteriell, bianco alpino | Placca 5 moduli, Antibakteriell, | bianco alpino | 4011377011793 | 85389099 | 21.46 | 01 |  | 0.089 | 0.08 | 10 | 370 | 84 | 84 | MM | 890 | G | 0 | 0 | 0 | 0 |  | 0 |  | 0 | 0 | 0 | 0 |  | 0 |  | DE | 5 | 0.988 | CDM
ABAS591 | Wippe f. Schalter/Taster | Copritasto per pulsante BA 1 modulo con posizione centrale neutra / senza posizione centrale neutra, Antibakteriell, bianco | Coprit. per puls. sing.,Antibakteriell | bianco | 4011377999817 | 85389099 | 3.55 | 01 |  | 0.025 | 0.021 | 10 | 205 | 87 | 85 | MM | 252 | G | 0 | 0 | 0 | 0 |  | 0 |  | 0 | 0 | 0 | 0 |  | 0 |  | DE | 5 | 0.152 | CDM
ABAS591-5 | Wippe f. Serienschalter | Mascherina per Doppi interruttori 505U, 505TU, 505TU-91, doppi deviatori 509U, 509TU, doppi pulsanti 535U, 539U, Antibakteriell, bianco | Coprit. per puls. doppi,Antibakteriell | bianco | 4011377011069 | 85389099 | 6.39 | 01 |  | 0.027 | 0.024 | 10 | 205 | 87 | 85 | MM | 277 | G | 0 | 0 | 0 | 0 |  | 0 |  | 0 | 0 | 0 | 0 |  | 0 |  | DE | 5 | 0.152 | CDM
ABAS591-5KO5 | Wippe f. Serienschalter KO | Copritasti per pulsante BA 2 canali con posizione centrale neutra / senza posizione centrale neutra, con luce, Antibakteriell, bianco | Coprit. Illum. per puls. doppi, | Antibakteriell, bianco | 4011377011106 | 85389099 | 8.8 | 01 |  | 0.026 | 0.023 | 10 | 205 | 87 | 85 | MM | 268 | G | 0 | 0 | 0 | 0 |  | 0 |  | 0 | 0 | 0 | 0 |  | 0 |  | DE | 5 | 0.152 | CDM
ABAS591-5KO5WW | Wippe f. Serienschalter KO | Copritasti per pulsante BA 2 canali con posizione centrale neutra / senza posizione centrale neutra, con luce, Antibakteriell, bianco alpino | Coprit. Illum. per puls. doppi, | Antibakteriell, bianco alpino | 4011377011113 | 85389099 | 8.8 | 01 |  | 0.026 | 0.023 | 10 | 205 | 87 | 85 | MM | 268 | G | 0 | 0 | 0 | 0 |  | 0 |  | 0 | 0 | 0 | 0 |  | 0 |  | DE | 5 | 0.152 | CDM
ABAS591-5P | Wippe f. Jalousie-Schalter/-Taster | Copritasti per pulsante BA 2 canali senza posizione centrale neutra, con simboli, Antibakteriell, bianco | Coprit. per puls. doppi, con simboli, | Antibakteriell, bianco | 4011377011144 | 85389099 | 8.8 | 01 |  | 0.027 | 0.023 | 10 | 205 | 87 | 85 | MM | 277 | G | 0 | 0 | 0 | 0 |  | 0 |  | 0 | 0 | 0 | 0 |  | 0 |  | DE | 5 | 0.152 | CDM
ABAS591-5PWW | Wippe f. Jalousie-Schalter/-Taster | Copritasti per pulsante BA 2 canali senza posizione centrale neutra, con simboli, Antibakteriell, bianco alpino | Coprit. per puls. doppi, con simboli, | Antibakteriell, bianco alpino | 4011377011168 | 85389099 | 8.8 | 01 |  | 0.027 | 0.023 | 10 | 205 | 87 | 85 | MM | 277 | G | 0 | 0 | 0 | 0 |  | 0 |  | 0 | 0 | 0 | 0 |  | 0 |  | DE | 5 | 0.152 | CDM
ABAS591-5WW | Wippe f. Serienschalter | Mascherina per Doppi interruttori 505U, 505TU, 505TU-91, doppi deviatori 509U, 509TU, doppi pulsanti 535U, 539U, Antibakteriell, bianco alpino | Coprit. per puls. doppi,Antibakteriell | bianco alpino | 4011377011076 | 85389099 | 6.39 | 01 |  | 0.026 | 0.022 | 10 | 205 | 87 | 85 | MM | 268 | G | 0 | 0 | 0 | 0 |  | 0 |  | 0 | 0 | 0 | 0 |  | 0 |  | DE | 5 | 0.152 | CDM
ABAS591K | Wippe m. Symbol "Klingel" | Copritasto per pulsanti illuminati 531U, 533U, 533-2U, 534U, simbolo "suoneria", Antibakteriell, bianco | Coprit. con simbolo suoneria | Antibakteriell, bianco | 4011377999930 | 85389099 | 4.71 | 01 |  | 0.025 | 0.022 | 10 | 205 | 87 | 85 | MM | 259 | G | 0 | 0 | 0 | 0 |  | 0 |  | 0 | 0 | 0 | 0 |  | 0 |  | DE | 5 | 0.152 | CDM
ABAS591K1KO5 | Wippe m. tastbarem Symbol "Klingel" KO | Costruire e abitare senza barriere copritasti con simbolo in rilievo e lente per interruttori di controllo 506KOU, 502KOU, 503KOU, interruttori di controllo a tasto 506KOTU, 502KOTU, pulsanti illuminabili 531U, 533U, 533-2U, 534U, Simbolo "suoneria", Anti | Coprit. Illum. con simbolo suoneria | in rilievo, Antibakteriell, bianco | 4011377999558 | 85389099 | 9.3 | 01 |  | 0.026 | 0.022 | 10 | 205 | 87 | 85 | MM | 266 | G | 0 | 0 | 0 | 0 |  | 0 |  | 0 | 0 | 0 | 0 |  | 0 |  | DE | 5 | 0.152 | CDM
ABAS591K1KO5WW | Wippe m. tastbarem Symbol "Klingel" KO | Costruire e abitare senza barriere copritasti con simbolo in rilievo e lente per interruttori di controllo 506KOU, 502KOU, 503KOU, interruttori di controllo a tasto 506KOTU, 502KOTU, pulsanti illuminabili 531U, 533U, 533-2U, 534U, Simbolo "suoneria", Anti | Coprit. Illum. con simbolo suoneria | in rilievo,Antibakteriell, b. alpino | 4011377999565 | 85389099 | 9.3 | 01 |  | 0.026 | 0.022 | 10 | 205 | 87 | 85 | MM | 266 | G | 0 | 0 | 0 | 0 |  | 0 |  | 0 | 0 | 0 | 0 |  | 0 |  | DE | 5 | 0.152 | CDM
ABAS591KO5 | Wippe f. Schalter/Taster KO | Mascherina per interruttori di controllo 506KOU, 502KOU, 503KOU, interruttori di controllo a tasto 506KOTU, 502KOTU, pulsanti illuminabili 531U, 533U, 533-2U, 534U, Antibakteriell, bianco | Coprit. Illum. per puls. sing., | Antibakteriell, bianco | 4011377999879 | 85389099 | 4.71 | 01 |  | 0.026 | 0.02 | 10 | 205 | 87 | 85 | MM | 262 | G | 0 | 0 | 0 | 0 |  | 0 |  | 0 | 0 | 0 | 0 |  | 0 |  | DE | 5 | 0.152 | CDM
ABAS591KO5K | Wippe m. Symbol "Klingel" KO | Copritasto per pulsanti illuminati 531U, 533U, 533-2U, 534U, simbolo "suoneria", Antibakteriell, bianco | Coprit. Illum. con simbolo suoneria | Antibakteriell, bianco | 4011377999954 | 85389099 | 5.91 | 01 |  | 0.026 | 0.022 | 10 | 205 | 87 | 85 | MM | 264 | G | 0 | 0 | 0 | 0 |  | 0 |  | 0 | 0 | 0 | 0 |  | 0 |  | DE | 5 | 0.152 | CDM
ABAS591KO5KWW | Wippe m. Symbol "Klingel" KO | Copritasto per pulsanti illuminati 531U, 533U, 533-2U, 534U, simbolo "suoneria", Antibakteriell, bianco alpino | Coprit. Illum. con simbolo suoneria | Antibakteriell, bianco alpino | 4011377999961 | 85389099 | 5.91 | 01 |  | 0.026 | 0.02 | 10 | 205 | 87 | 85 | MM | 262 | G | 0 | 0 | 0 | 0 |  | 0 |  | 0 | 0 | 0 | 0 |  | 0 |  | DE | 5 | 0.152 | CDM
ABAS591KO5L | Wippe m. Symbol "Licht" KO | Copritasto con lente per pulsanti illuminati 531U, 533U, 533-2U, 534U, simbolo "luce", Antibakteriell, bianco | Coprit. Illum. con simbolo luce | Antibakteriell, bianco | 4011377999916 | 85389099 | 5.91 | 01 |  | 0.026 | 0.022 | 10 | 205 | 87 | 85 | MM | 263 | G | 0 | 0 | 0 | 0 |  | 0 |  | 0 | 0 | 0 | 0 |  | 0 |  | DE | 5 | 0.152 | CDM
ABAS591KO5LWW | Wippe m. Symbol "Licht" KO | Copritasto con lente per pulsanti illuminati 531U, 533U, 533-2U, 534U, simbolo "luce", Antibakteriell, bianco alpino | Coprit. Illum. con simbolo luce | Antibakteriell, bianco alpino | 4011377999923 | 85389099 | 5.91 | 01 |  | 0.026 | 0.02 | 10 | 205 | 87 | 85 | MM | 262 | G | 0 | 0 | 0 | 0 |  | 0 |  | 0 | 0 | 0 | 0 |  | 0 |  | DE | 5 | 0.152 | CDM
ABAS591KO5T | Wippe m. Symbol "Tür" KO | Copritasto con lente per pulsanti illuminati 531U, 533U, 533-2U, 534U, simbolo "porta", Antibakteriell, bianco | Coprit. Illum. con simbolo porta | Antibakteriell, bianco | 4011377011038 | 85389099 | 5.91 | 01 |  | 0.026 | 0.02 | 10 | 205 | 87 | 85 | MM | 262 | G | 0 | 0 | 0 | 0 |  | 0 |  | 0 | 0 | 0 | 0 |  | 0 |  | DE | 5 | 0.152 | CDM
ABAS591KO5TWW | Wippe m. Symbol "Tür" KO | Copritasto con lente per pulsanti illuminati 531U, 533U, 533-2U, 534U, simbolo "porta", Antibakteriell, bianco alpino | Coprit. Illum. con simbolo porta | Antibakteriell, bianco alpino | 4011377011007 | 85389099 | 5.91 | 01 |  | 0.026 | 0.02 | 10 | 205 | 87 | 85 | MM | 262 | G | 0 | 0 | 0 | 0 |  | 0 |  | 0 | 0 | 0 | 0 |  | 0 |  | DE | 5 | 0.152 | CDM
ABAS591KO5WW | Wippe f. Schalter/Taster KO | Mascherina per interruttori di controllo 506KOU, 502KOU, 503KOU, interruttori di controllo a tasto 506KOTU, 502KOTU, pulsanti illuminabili 531U, 533U, 533-2U, 534U, Antibakteriell, bianco alpino | Coprit. Illum. per puls. sing., | Antibakteriell, bianco alpino | 4011377999886 | 85389099 | 4.71 | 01 |  | 0.026 | 0.02 | 10 | 205 | 87 | 85 | MM | 262 | G | 0 | 0 | 0 | 0 |  | 0 |  | 0 | 0 | 0 | 0 |  | 0 |  | DE | 5 | 0.152 | CDM
ABAS591KWW | Wippe m. Symbol "Klingel" | Copritasto per pulsanti illuminati 531U, 533U, 533-2U, 534U, simbolo "suoneria", Antibakteriell, bianco alpino | Coprit. con simbolo suoneria, | Antibakteriell, bianco alpino | 4011377999947 | 85389099 | 4.71 | 01 |  | 0.025 | 0.022 | 10 | 205 | 87 | 85 | MM | 259 | G | 0 | 0 | 0 | 0 |  | 0 |  | 0 | 0 | 0 | 0 |  | 0 |  | DE | 5 | 0.152 | CDM
ABAS591L | Wippe m. Symbol "Licht" | Copritasto per pulsanti illuminati 531U, 533U, 533-2U, 534U, simbolo "luce", Antibakteriell, bianco | Coprit. con simbolo luce, | Antibakteriell, bianco | 4011377999893 | 85389099 | 4.71 | 01 |  | 0.025 | 0.022 | 10 | 205 | 87 | 85 | MM | 259 | G | 0 | 0 | 0 | 0 |  | 0 |  | 0 | 0 | 0 | 0 |  | 0 |  | DE | 5 | 0.152 | CDM
ABAS591L1KO5 | Wippe m. tastbarem Symbol "Licht" KO | Costruire e abitare senza barriere copritasto con simbolo in rilievo e lente per interruttori di controllo 506KOU, 502KOU, 503KOU, interruttori di controllo a tasto 506KOTU, 502KOTU, pulsanti illuminabili 531U, 533U, 533-2U, 534U, Simbolo "luce", Antibakt | Coprit. Illum. con simbolo luce, | in rilievo, Antibakteriell, bianco | 4011377011014 | 85389099 | 9.3 | 01 |  | 0.026 | 0.022 | 10 | 205 | 87 | 85 | MM | 266 | G | 0 | 0 | 0 | 0 |  | 0 |  | 0 | 0 | 0 | 0 |  | 0 |  | DE | 5 | 0.152 | CDM
ABAS591L1KO5WW | Wippe m. tastbarem Symbol "Licht" KO | Costruire e abitare senza barriere copritasto con simbolo in rilievo e lente per interruttori di controllo 506KOU, 502KOU, 503KOU, interruttori di controllo a tasto 506KOTU, 502KOTU, pulsanti illuminabili 531U, 533U, 533-2U, 534U, Simbolo "luce", Antibakt | Coprit. Illum. con simbolo luce, | in rilievo, Antibakteriell, b. alpino | 4011377011021 | 85389099 | 9.3 | 01 |  | 0.026 | 0.022 | 10 | 205 | 87 | 85 | MM | 266 | G | 0 | 0 | 0 | 0 |  | 0 |  | 0 | 0 | 0 | 0 |  | 0 |  | DE | 5 | 0.152 | CDM
ABAS591LWW | Wippe m. Symbol "Licht" | Copritasto per pulsanti illuminati 531U, 533U, 533-2U, 534U, simbolo "luce", Antibakteriell, bianco alpino | Coprit. con simbolo luce, | Antibakteriell, bianco alpino | 4011377999909 | 85389099 | 4.71 | 01 |  | 0.025 | 0.022 | 10 | 205 | 87 | 85 | MM | 259 | G | 0 | 0 | 0 | 0 |  | 0 |  | 0 | 0 | 0 | 0 |  | 0 |  | DE | 5 | 0.152 | CDM
ABAS591T | Wippe m. Symbol "Tür" | Copritasto per pulsanti illuminati 531U, 533U, 533-2U, 534U, simbolo "porta", Antibakteriell, bianco | Coprit. con simbolo porta, | Antibakteriell, bianco | 4011377999978 | 85389099 | 4.71 | 01 |  | 0.025 | 0.022 | 10 | 205 | 87 | 85 | MM | 259 | G | 0 | 0 | 0 | 0 |  | 0 |  | 0 | 0 | 0 | 0 |  | 0 |  | DE | 5 | 0.152 | CDM
ABAS591T1KO5 | Wippe m. tastbarem Symbol "Tür" KO | Costruire e abitare senza barriere copritasto con simbolo in rilievo e lente per interruttori di controllo 506KOU, 502KOU, 503KOU, interruttori di controllo a tasto 506KOTU, 502KOTU, pulsanti illuminabili 531U, 533U, 533-2U, 534U, Simbolo "porta", Antibak | Coprit. con simbolo porta, | in rilievo, Antibakteriell, bianco | 4011377999572 | 85389099 | 9.3 | 01 |  | 0.026 | 0.022 | 10 | 205 | 87 | 85 | MM | 266 | G | 0 | 0 | 0 | 0 |  | 0 |  | 0 | 0 | 0 | 0 |  | 0 |  | DE | 5 | 0.152 | CDM
ABAS591T1KO5WW | Wippe m. tastbarem Symbol "Tür" KO | Costruire e abitare senza barriere copritasto con simbolo in rilievo e lente per interruttori di controllo 506KOU, 502KOU, 503KOU, interruttori di controllo a tasto 506KOTU, 502KOTU, pulsanti illuminabili 531U, 533U, 533-2U, 534U, Simbolo "porta", Antibak | Coprit. con simbolo porta, | in rilievo, Antibakteriell, b. alpino | 4011377999589 | 85389099 | 9.3 | 01 |  | 0.026 | 0.022 | 10 | 205 | 87 | 85 | MM | 266 | G | 0 | 0 | 0 | 0 |  | 0 |  | 0 | 0 | 0 | 0 |  | 0 |  | DE | 5 | 0.152 | CDM
ABAS591TWW | Wippe m. Symbol "Tür" | Copritasto per pulsanti illuminati 531U, 533U, 533-2U, 534U, simbolo "porta", Antibakteriell, bianco alpino | Coprit. con simbolo porta, | Antibakteriell, bianco alpino | 4011377999985 | 85389099 | 4.71 | 01 |  | 0.025 | 0.022 | 10 | 205 | 87 | 85 | MM | 259 | G | 0 | 0 | 0 | 0 |  | 0 |  | 0 | 0 | 0 | 0 |  | 0 |  | DE | 5 | 0.152 | CDM
ABAS591WW | Wippe f. Schalter/Taster | Copritasto per pulsante BA 1 modulo con posizione centrale neutra / senza posizione centrale neutra, Antibakteriell, bianco alpino | Coprit. per puls. sing.,Antibakteriell | bianco alpino | 4011377999824 | 85389099 | 3.55 | 01 |  | 0.026 | 0.022 | 10 | 205 | 87 | 85 | MM | 264 | G | 0 | 0 | 0 | 0 |  | 0 |  | 0 | 0 | 0 | 0 |  | 0 |  | DE | 5 | 0.152 | CDM
ABL/S2.1 | Applikationsbaustein Logik | Modulo logico KNX | Modulo logico KNX |  | 4011377036628 | 85389091 | 509.1 | 16 |  | 0.091 | 0.066 | 1 | 90 | 65 | 40 | MM | 91 | G | 0 | 0 | 0 | 0 |  | 0 |  | 0 | 0 | 0 | 0 |  | 0 |  | DE | 5 | 0.823 | CDM
AC581AL | Rahmen 1fach | Placca per combinazioni orizzontali e verticali per il programma A creation, 1 modulo, alluminio | Placca 1 modulo, A creation, | alluminio | 4011377026575 | 85389099 | 7.79 | 02 |  | 0.039 | 0.035 | 10 | 123 | 107 | 107 | MM | 398 | G | 100 | 550 | 220 | 130 | MM | 4.235 | KG | 8800 | 1200 | 800 | 1530 | MM | 394.68 | KG | DE | 5 | 0.141 | CDM
AC581BFANM | Rahmen 1fach | Placca per combinazioni orizzontali e verticali per il programma A creation, 1 modulo, antracite opaco | Placca 1 modulo, A creation, | antracite opaco | 4011377129429 | 85389099 | 5.32 | 02 |  | 0.031 | 0.025 | 10 | 123 | 107 | 107 | MM | 308 | G | 100 | 550 | 220 | 130 | MM | 3.335 | KG | 8800 | 1200 | 800 | 1530 | MM | 315.48 | KG | DE | 5 | 0.141 | CDM
AC581BFNAANM | Rahmen 1fach NA | Placca per combinazioni orizzontali e verticali con targhetta 9x55mm per il programma A creation, 1 modulo, antracite opaco | Placca 1 modulo, A creation, | con targhetta, antracite opaco | 4011377129535 | 85389099 | 7.92 | 02 |  | 0.032 | 0.027 | 10 | 123 | 107 | 107 | MM | 315 | G | 0 | 0 | 0 | 0 |  | 0 |  | 0 | 0 | 0 | 0 |  | 0 |  | DE | 5 | 0.141 | CDM
AC581BFNASW | Rahmen 1fach NA | Placca per combinazioni orizzontali e verticali con targhetta 9x55mm per il programma A creation, 1 modulo, nero | Placca 1 modulo, A creation, | con targhetta, nero | 4011377105744 | 85389099 | 7.92 | 02 |  | 0.032 | 0.027 | 10 | 123 | 107 | 107 | MM | 315 | G | 0 | 0 | 0 | 0 |  | 0 |  | 0 | 0 | 0 | 0 |  | 0 |  | DE | 5 | 0.141 | CDM
AC581BFNAWW | Rahmen 1fach NA | Placca per combinazioni orizzontali e verticali con targhetta 9x55mm per il programma A creation, 1 modulo, bianco alpino | Placca 1 modulo, A creation, | con targhetta, bianco alpino | 4011377105737 | 85389099 | 7.66 | 01 |  | 0.032 | 0.027 | 10 | 123 | 107 | 107 | MM | 315 | G | 100 | 550 | 220 | 130 | MM | 3.375 | KG | 8800 | 1200 | 800 | 1530 | MM | 319 | KG | DE | 5 | 0.141 | CDM
AC581BFSW | Rahmen 1fach | Placca per combinazioni orizzontali e verticali per il programma A creation, 1 modulo, nero | Placca 1 modulo, A creation, | nero | 4011377105683 | 85389099 | 5.32 | 02 |  | 0.026 | 0.025 | 10 | 123 | 107 | 107 | MM | 308 | G | 0 | 0 | 0 | 0 |  | 0 |  | 0 | 0 | 0 | 0 |  | 0 |  | DE | 5 | 0.141 | CDM
AC581BFWW | Rahmen 1fach | Placca per combinazioni orizzontali e verticali per il programma A creation, 1 modulo, bianco alpino | Placca 1 modulo, A creation, | bianco alpino | 4011377105676 | 85389099 | 5.07 | 01 |  | 0.032 | 0.027 | 10 | 123 | 107 | 107 | MM | 318 | G | 0 | 0 | 0 | 0 |  | 0 |  | 0 | 0 | 0 | 0 |  | 0 |  | DE | 5 | 0.141 | CDM
AC581CH | Rahmen 1fach | Placca per combinazioni orizzontali e verticali per il programma A creation, 1 modulo, champagne | Placca 1 modulo, A creation, | champagne | 4011377094734 | 85389099 | 7.79 | 02 |  | 0.039 | 0.035 | 10 | 123 | 107 | 107 | MM | 398 | G | 100 | 550 | 220 | 130 | MM | 4.235 | KG | 8800 | 1200 | 800 | 1530 | MM | 394.68 | KG | DE | 5 | 0.141 | CDM
AC581GLBLGR | Rahmen 1fach | Placca in vetro per combinazioni orizzontali e verticali per il programma A creation, 1 modulo, grigio blu | Placca in vetro 1 modulo, A creation, | grigio blu | 4011377026773 | 85389099 | 30.94 | 02 |  | 0.074 | 0.07 | 10 | 123 | 107 | 107 | MM | 748 | G | 0 | 0 | 0 | 0 |  | 0 |  | 0 | 0 | 0 | 0 |  | 0 |  | DE | 5 | 0.141 | CDM
AC581GLCH | Rahmen 1fach | Placca in vetro per combinazioni orizzontali e verticali per il programma A creation, 1 modulo, champagne | Placca in vetro 1 modulo, A creation, | champagne | 4011377094833 | 85389099 | 30.94 | 02 |  | 0.074 | 0.07 | 10 | 123 | 107 | 107 | MM | 748 | G | 100 | 550 | 220 | 130 | MM | 7.735 | KG | 8800 | 1200 | 800 | 1530 | MM | 702.68 | KG | DE | 5 | 0.141 | CDM
AC581GLMO | Rahmen 1fach | Placca in vetro per combinazioni orizzontali e verticali per il programma A creation, 1 modulo, moca | Placca in vetro 1 modulo, A creation, | moca | 4011377094840 | 85389099 | 30.94 | 02 |  | 0.074 | 0.07 | 10 | 123 | 107 | 107 | MM | 748 | G | 100 | 550 | 220 | 130 | MM | 7.735 | KG | 8800 | 1200 | 800 | 1530 | MM | 702.68 | KG | DE | 5 | 0.141 | CDM
AC581GLRT | Rahmen 1fach | Placca in vetro per combinazioni orizzontali e verticali per il programma A creation, 1 modulo, rosso | Placca in vetro 1 modulo, A creation, | rosso | 4011377026711 | 85389099 | 30.94 | 02 |  | 0.074 | 0.07 | 10 | 123 | 107 | 107 | MM | 748 | G | 0 | 0 | 0 | 0 |  | 0 |  | 0 | 0 | 0 | 0 |  | 0 |  | DE | 5 | 0.141 | CDM
AC581GLSI | Rahmen 1fach | Placca in vetro per combinazioni orizzontali e verticali per il programma A creation, 1 modulo, argento | Placca in vetro 1 modulo, A creation, | argento | 4011377032309 | 85389099 | 30.94 | 02 |  | 0.074 | 0.07 | 10 | 123 | 107 | 107 | MM | 748 | G | 0 | 0 | 0 | 0 |  | 0 |  | 0 | 0 | 0 | 0 |  | 0 |  | DE | 5 | 0.141 | CDM
AC581GLSW | Rahmen 1fach | Placca in vetro per combinazioni orizzontali e verticali per il programma A creation, 1 modulo, nero | Placca in vetro 1 modulo, A creation, | nero | 4011377026643 | 85389099 | 30.94 | 02 |  | 0.074 | 0.07 | 10 | 123 | 107 | 107 | MM | 748 | G | 100 | 550 | 220 | 130 | MM | 8.483 | KG | 0 | 0 | 0 | 0 |  | 0 |  | DE | 5 | 0.141 | CDM
AC581GLWMT | Rahmen 1fach | Placca in vetro per combinazioni orizzontali e verticali per il programma A creation, 1 modulo, bianco opaco | Placca in vetro 1 modulo, A creation, | bianco opaco | 4011377026834 | 85389099 | 30.94 | 02 |  | 0.074 | 0.07 | 10 | 123 | 107 | 107 | MM | 748 | G | 100 | 550 | 220 | 130 | MM | 8.483 | KG | 0 | 0 | 0 | 0 |  | 0 |  | DE | 5 | 0.141 | CDM
AC581GLWW | Rahmen 1fach | Placca in vetro per combinazioni orizzontali e verticali per il programma A creation, 1 modulo, bianco alpino | Placca in vetro 1 modulo, A creation, | bianco alpino | 4011377053472 | 85389099 | 30.94 | 02 |  | 0.078 | 0.071 | 10 | 123 | 107 | 107 | MM | 758 | G | 100 | 550 | 220 | 130 | MM | 7.835 | KG | 0 | 0 | 0 | 0 |  | 0 |  | DE | 5 | 0.141 | CDM
AC581MO | Rahmen 1fach | Placca per combinazioni orizzontali e verticali per il programma A creation, 1 modulo, moca | Placca 1 modulo, A creation, | moca | 4011377094741 | 85389099 | 7.79 | 02 |  | 0.039 | 0.035 | 10 | 123 | 107 | 107 | MM | 398 | G | 100 | 550 | 220 | 130 | MM | 4.235 | KG | 8800 | 1200 | 800 | 8800 | MM | 394.68 | KG | DE | 5 | 0.141 | CDM
AC581SW | Rahmen 1fach | Placca 1 modulo, A creation, nero | Placca 1 modulo, A creation, | nero | 4011377038288 | 85389099 | 5.32 | 02 |  | 0.038 | 0.034 | 10 | 123 | 107 | 107 | MM | 388 | G | 0 | 0 | 0 | 0 |  | 0 |  | 0 | 0 | 0 | 0 |  | 0 |  | DE | 5 | 0.141 | CDM
AC581WW | Rahmen 1fach | Placca per combinazioni orizzontali e verticali per il programma A creation, 1 modulo, bianco alpino | Placca 1 modulo, A creation, | bianco alpino | 4011377026513 | 85389099 | 5.07 | 01 |  | 0.04 | 0.036 | 10 | 123 | 107 | 107 | MM | 408 | G | 100 | 550 | 220 | 130 | MM | 4.335 | KG | 8800 | 1200 | 800 | 1530 | MM | 403.48 | KG | DE | 5 | 0.141 | CDM
AC5820BFNAANM | Rahmen 2fach NA | Placca per combinazioni orizzontali con targhetta 9x55mm per il programma A creation, 2 moduli, antracite opaco | Placca 2 moduli orizzontali, A creation, | con targhetta, antracite opaco | 4011377131224 | 85389099 | 12.87 | 02 |  | 0.051 | 0.045 | 10 | 162 | 128 | 88 | MM | 514 | G | 0 | 0 | 0 | 0 |  | 0 |  | 0 | 0 | 0 | 0 |  | 0 |  | DE | 5 | 0.183 | CDM
AC5820BFNASW | Rahmen 2fach NA | Placca per combinazioni orizzontali con targhetta 9x55mm per il programma A creation, 2 moduli, nero | Placca 2 moduli orizzontali, A creation, | con targhetta, nero | 4011377105898 | 85389099 | 12.87 | 02 |  | 0.051 | 0.044 | 10 | 162 | 128 | 88 | MM | 507 | G | 0 | 0 | 0 | 0 |  | 0 |  | 0 | 0 | 0 | 0 |  | 0 |  | DE | 5 | 0.183 | CDM
AC5820BFNAWW | Rahmen 2fach NA | Placca per combinazioni orizzontali con targhetta 9x55mm per il programma A creation, 2 moduli, bianco alpino | Placca 2 moduli orizzontali, A creation, | con targhetta, bianco alpino | 4011377105881 | 85389099 | 12.14 | 01 |  | 0.051 | 0.045 | 10 | 162 | 128 | 88 | MM | 506 | G | 0 | 0 | 0 | 0 |  | 0 |  | 0 | 0 | 0 | 0 |  | 0 |  | DE | 5 | 0.183 | CDM
AC582AL | Rahmen 2fach | Placca per combinazioni orizzontali e verticali per il programma A creation, 2 moduli, alluminio | Placca 2 moduli, A creation, | alluminio | 4011377026582 | 85389099 | 11.43 | 02 |  | 0.063 | 0.057 | 10 | 162 | 128 | 88 | MM | 637 | G | 100 | 475 | 275 | 170 | MM | 6.685 | KG | 4800 | 1200 | 800 | 1550 | MM | 342.88 | KG | DE | 5 | 0.183 | CDM
AC582BFANM | Rahmen 2fach | Placca per combinazioni orizzontali e verticali per il programma A creation, 2 moduli, antracite opaco | Placca 2 moduli, A creation, | antracite opaco | 4011377129443 | 85389099 | 7.66 | 02 |  | 0.05 | 0.042 | 10 | 162 | 128 | 88 | MM | 497 | G | 100 | 475 | 275 | 170 | MM | 5.285 | KG | 6400 | 1200 | 800 | 1650 | MM | 360.24 | KG | DE | 5 | 0.183 | CDM
AC582BFNAANM | Rahmen 2fach NA | Placca per combinazioni verticali con targhetta 9x55mm per il programma A creation, 2 moduli, antracite opaco | Placca 2 moduli verticali, A creation, | con targhetta, antracite opaco | 4011377129542 | 85389099 | 12.87 | 02 |  | 0.051 | 0.045 | 10 | 162 | 128 | 88 | MM | 511 | G | 0 | 0 | 0 | 0 |  | 0 |  | 0 | 0 | 0 | 0 |  | 0 |  | DE | 5 | 0.183 | CDM
AC582BFNASW | Rahmen 2fach NA | Placca per combinazioni verticali con targhetta 9x55mm per il programma A creation, 2 moduli, nero | Placca 2 moduli verticali, A creation, | con targhetta, nero | 4011377105843 | 85389099 | 12.87 | 02 |  | 0.05 | 0.043 | 10 | 162 | 128 | 88 | MM | 497 | G | 0 | 0 | 0 | 0 |  | 0 |  | 0 | 0 | 0 | 0 |  | 0 |  | DE | 5 | 0.183 | CDM
AC582BFNAWW | Rahmen 2fach NA | Placca per combinazioni verticali con targhetta 9x55mm per il programma A creation, 2 moduli, bianco alpino | Placca 2 moduli verticali, A creation, | con targhetta, bianco alpino | 4011377105836 | 85389099 | 12.14 | 01 |  | 0.051 | 0.044 | 10 | 162 | 128 | 88 | MM | 506 | G | 0 | 0 | 0 | 0 |  | 0 |  | 0 | 0 | 0 | 0 |  | 0 |  | DE | 5 | 0.183 | CDM
AC582BFSW | Rahmen 2fach | Placca per combinazioni verticali per il programma A creation, 2 moduli, nero | Placca 2 moduli verticali, A creation, | nero | 4011377105799 | 85389099 | 7.66 | 02 |  | 0.05 | 0.045 | 10 | 162 | 128 | 88 | MM | 504 | G | 0 | 0 | 0 | 0 |  | 0 |  | 0 | 0 | 0 | 0 |  | 0 |  | DE | 5 | 0.183 | CDM
AC582BFWW | Rahmen 2fach | Placca per combinazioni verticali per il programma A creation, 2 moduli, bianco alpino | Placca 2 moduli verticali, A creation, | bianco alpino | 4011377105782 | 85389099 | 6.93 | 01 |  | 0.051 | 0.045 | 10 | 162 | 128 | 88 | MM | 514 | G | 0 | 0 | 0 | 0 |  | 0 |  | 0 | 0 | 0 | 0 |  | 0 |  | DE | 5 | 0.183 | CDM
AC582CH | Rahmen 2fach | Placca per combinazioni orizzontali e verticali per il programma A creation, 2 moduli, champagne | Placca 2 moduli, A creation, | champagne | 4011377094765 | 85389099 | 11.43 | 02 |  | 0.063 | 0.057 | 10 | 162 | 128 | 88 | MM | 637 | G | 100 | 475 | 275 | 170 | MM | 6.685 | KG | 6400 | 1200 | 800 | 1550 | MM | 449.84 | KG | DE | 5 | 0.183 | CDM
AC582GLBLGR | Rahmen 2fach | Placca in vetro per combinazioni orizzontali e verticali per il programma A creation, 2 moduli, grigio blu | Placca in vetro 2 moduli, A creation, | grigio blu | 4011377026780 | 85389099 | 52.93 | 02 |  | 0.127 | 0.121 | 10 | 162 | 128 | 88 | MM | 1.277 | KG | 0 | 0 | 0 | 0 |  | 0 |  | 0 | 0 | 0 | 0 |  | 0 |  | DE | 5 | 0.183 | CDM
AC582GLCH | Rahmen 2fach | Placca in vetro per combinazioni orizzontali e verticali per il programma A creation, 2 moduli, champagne | Placca in vetro 2 moduli, A creation, | champagne | 4011377094864 | 85389099 | 52.93 | 02 |  | 0.127 | 0.121 | 10 | 162 | 128 | 88 | MM | 1.277 | KG | 100 | 475 | 275 | 170 | MM | 13.085 | KG | 6400 | 1200 | 800 | 1650 | MM | 859.44 | KG | DE | 5 | 0.181 | CDM
AC582GLMO | Rahmen 2fach | Placca in vetro per combinazioni orizzontali e verticali per il programma A creation, 2 moduli, moca | Placca in vetro 2 moduli, A creation, | moca | 4011377094871 | 85389099 | 52.93 | 02 |  | 0.127 | 0.121 | 10 | 162 | 128 | 88 | MM | 1.277 | KG | 100 | 475 | 275 | 170 | MM | 13.085 | KG | 6400 | 1200 | 800 | 1650 | MM | 859.44 | KG | DE | 5 | 0.183 | CDM
AC582GLRT | Rahmen 2fach | Placca in vetro per combinazioni orizzontali e verticali per il programma A creation, 2 moduli, rosso | Placca in vetro 2 moduli, A creation, | rosso | 4011377026728 | 85389099 | 52.93 | 02 |  | 0.128 | 0.122 | 10 | 162 | 128 | 88 | MM | 1.287 | KG | 0 | 0 | 0 | 0 |  | 0 |  | 0 | 0 | 0 | 0 |  | 0 |  | DE | 5 | 0.183 | CDM
AC582GLSI | Rahmen 2fach | Placca in vetro per combinazioni orizzontali e verticali per il programma A creation, 2 moduli, argento | Placca in vetro 2 moduli, A creation, | argento | 4011377032316 | 85389099 | 52.93 | 02 |  | 0.126 | 0.12 | 10 | 162 | 128 | 88 | MM | 1.267 | KG | 0 | 0 | 0 | 0 |  | 0 |  | 0 | 0 | 0 | 0 |  | 0 |  | DE | 5 | 0.183 | CDM
AC582GLSW | Rahmen 2fach | Placca in vetro per combinazioni orizzontali e verticali per il programma A creation, 2 moduli, nero | Placca in vetro 2 moduli, A creation, | nero | 4011377026667 | 85389099 | 52.93 | 02 |  | 0.128 | 0.122 | 10 | 162 | 128 | 88 | MM | 1.287 | KG | 0 | 0 | 0 | 0 |  | 0 |  | 0 | 0 | 0 | 0 |  | 0 |  | DE | 5 | 0.183 | CDM
AC582GLWMT | Rahmen 2fach | Placca in vetro per combinazioni orizzontali e verticali per il programma A creation, 2 moduli, bianco opaco | Placca in vetro 2 moduli, A creation, | bianco opaco | 4011377026841 | 85389099 | 52.93 | 02 |  | 0.126 | 0.12 | 10 | 162 | 128 | 88 | MM | 1.267 | KG | 0 | 0 | 0 | 0 |  | 0 |  | 0 | 0 | 0 | 0 |  | 0 |  | DE | 5 | 0.183 | CDM
AC582GLWW | Rahmen 2fach | Placca in vetro per combinazioni orizzontali e verticali per il programma A creation, 2 moduli, bianco alpino | Placca in vetro 2 moduli, A creation, | bianco alpino | 4011377053489 | 85389099 | 52.93 | 02 |  | 0.127 | 0.121 | 10 | 162 | 128 | 88 | MM | 1.277 | KG | 0 | 0 | 0 | 0 |  | 0 |  | 0 | 0 | 0 | 0 |  | 0 |  | DE | 5 | 0.183 | CDM
AC582MO | Rahmen 2fach | Placca per combinazioni orizzontali e verticali per il programma A creation, 2 moduli, moca | Placca 2 moduli, A creation, | moca | 4011377094758 | 85389099 | 11.43 | 02 |  | 0.063 | 0.057 | 10 | 162 | 128 | 88 | MM | 637 | G | 100 | 475 | 275 | 170 | MM | 6.685 | KG | 6400 | 1200 | 800 | 1650 | MM | 449.84 | KG | DE | 5 | 0.183 | CDM
AC582SW | Rahmen 2fach | Placca per combinazioni orizzontali e verticali per il programma A creation, 2 moduli, nero | Placca 2 moduli, A creation, | nero | 4011377038295 | 85389099 | 7.66 | 02 |  | 0.062 | 0.056 | 10 | 162 | 128 | 88 | MM | 627 | G | 100 | 475 | 275 | 170 | MM | 6.585 | KG | 6400 | 1200 | 800 | 1650 | MM | 443.44 | KG | DE | 5 | 0.183 | CDM
AC582WW | Rahmen 2fach | Placca per combinazioni orizzontali e verticali per il programma A creation, 2 moduli, bianco alpino | Placca 2 moduli, A creation, | bianco alpino | 4011377026520 | 85389099 | 6.93 | 01 |  | 0.063 | 0.057 | 10 | 162 | 128 | 88 | MM | 637 | G | 100 | 475 | 275 | 170 | MM | 6.685 | KG | 6400 | 1200 | 800 | 1650 | MM | 449.84 | KG | DE | 5 | 0.183 | CDM
AC5830BFNAANM | Rahmen 3fach NA | Placca per combinazioni orizzontali con targhetta 9x55mm per il programma A creation, 3 moduli, antracite opaco | Placca 3 moduli orizzontali, A creation, | con targhetta, antracite opaco | 4011377131231 | 85389099 | 21.49 | 02 |  | 0.072 | 0.062 | 10 | 235 | 135 | 95 | MM | 720 | G | 0 | 0 | 0 | 0 |  | 0 |  | 0 | 0 | 0 | 0 |  | 0 |  | DE | 5 | 0.219 | CDM
AC5830BFNASW | Rahmen 3fach NA | Placca per combinazioni orizzontali con targhetta 9x55mm per il programma A creation, 3 moduli, nero | Placca 3 moduli orizzontali, A creation, | con targhetta, nero | 4011377106048 | 85389099 | 21.49 | 02 |  | 0.072 | 0.062 | 10 | 235 | 135 | 95 | MM | 720 | G | 0 | 0 | 0 | 0 |  | 0 |  | 0 | 0 | 0 | 0 |  | 0 |  | DE | 5 | 0.301 | CDM
AC5830BFNAWW | Rahmen 3fach NA | Placca per combinazioni orizzontali con targhetta 9x55mm per il programma A creation, 3 moduli, bianco alpino | Placca 3 moduli orizzontali, A creation, | con targhetta, bianco alpino | 4011377106031 | 85389099 | 20.84 | 01 |  | 0.072 | 0.062 | 10 | 235 | 135 | 95 | MM | 720 | G | 0 | 0 | 0 | 0 |  | 0 |  | 0 | 0 | 0 | 0 |  | 0 |  | DE | 5 | 0.219 | CDM
AC583AL | Rahmen 3fach | Placca per combinazioni orizzontali e verticali per il programma A creation, 3 moduli, alluminio | Placca 3 moduli, A creation, | alluminio | 4011377026599 | 85389099 | 18.74 | 02 |  | 0.092 | 0.082 | 10 | 235 | 135 | 95 | MM | 920 | G | 0 | 0 | 0 | 0 |  | 0 |  | 0 | 0 | 0 | 0 |  | 0 |  | DE | 5 | 0.301 | CDM
AC583BFANM | Rahmen 3fach | Placca per combinazioni orizzontali e verticali per il programma A creation, 3 moduli, antracite opaco | Placca 3 moduli, A creation, | antracite opaco | 4011377129474 | 85389099 | 13.31 | 02 |  | 0.071 | 0.059 | 10 | 235 | 135 | 95 | MM | 710 | G | 0 | 0 | 0 | 0 |  | 0 |  | 0 | 0 | 0 | 0 |  | 0 |  | DE | 5 | 0.301 | CDM
AC583BFNAANM | Rahmen 3fach NA | Placca per combinazioni verticali con targhetta 9x55mm per il programma A creation, 3 moduli, antracite opaco | Placca 3 moduli verticali, A creation, | con targhetta, antracite opaco | 4011377129580 | 85389099 | 21.49 | 02 |  | 0.071 | 0.061 | 10 | 235 | 135 | 95 | MM | 710 | G | 0 | 0 | 0 | 0 |  | 0 |  | 0 | 0 | 0 | 0 |  | 0 |  | DE | 5 | 0.219 | CDM
AC583BFNASW | Rahmen 3fach NA | Placca per combinazioni verticali con targhetta 9x55mm per il programma A creation, 3 moduli, nero | Placca 3 moduli verticali, A creation, | con targhetta, nero | 4011377105997 | 85389099 | 21.49 | 02 |  | 0.071 | 0.061 | 10 | 235 | 135 | 95 | MM | 710 | G | 0 | 0 | 0 | 0 |  | 0 |  | 0 | 0 | 0 | 0 |  | 0 |  | DE | 5 | 0.301 | CDM
AC583BFNAWW | Rahmen 3fach NA | Placca per combinazioni verticali con targhetta 9x55mm per il programma A creation, 3 moduli, bianco alpino | Placca 3 moduli verticali, A creation, | con targhetta, bianco alpino | 4011377105980 | 85389099 | 20.84 | 01 |  | 0.071 | 0.061 | 10 | 235 | 135 | 95 | MM | 710 | G | 0 | 0 | 0 | 0 |  | 0 |  | 0 | 0 | 0 | 0 |  | 0 |  | DE | 5 | 0.219 | CDM
AC583BFSW | Rahmen 3fach | Placca per combinazioni verticali per il programma A creation, 3 moduli, nero | Placca 3 moduli verticali, A creation, | nero | 4011377105942 | 85389099 | 13.31 | 02 |  | 0.07 | 0.062 | 10 | 235 | 135 | 95 | MM | 703 | G | 0 | 0 | 0 | 0 |  | 0 |  | 0 | 0 | 0 | 0 |  | 0 |  | DE | 5 | 0.301 | CDM
AC583BFWW | Rahmen 3fach | Placca per combinazioni verticali per il programma A creation, 3 moduli, bianco alpino | Placca 3 moduli verticali, A creation, | bianco alpino | 4011377105935 | 85389099 | 12.67 | 01 |  | 0.071 | 0.062 | 10 | 235 | 135 | 95 | MM | 705 | G | 0 | 0 | 0 | 0 |  | 0 |  | 0 | 0 | 0 | 0 |  | 0 |  | DE | 5 | 0.209 | CDM
AC583CH | Rahmen 3fach | Placca per combinazioni orizzontali e verticali per il programma A creation, 3 moduli, champagne | Placca 3 moduli, A creation, | champagne | 4011377094772 | 85389099 | 18.74 | 02 |  | 0.092 | 0.082 | 10 | 235 | 135 | 95 | MM | 920 | G | 0 | 0 | 0 | 0 |  | 0 |  | 0 | 0 | 0 | 0 |  | 0 |  | DE | 5 | 0.301 | CDM
AC583GLBLGR | Rahmen 3fach | Placca in vetro per combinazioni orizzontali e verticali per il programma A creation, 3 moduli, grigio blu | Placca in vetro 3 moduli, A creation, | grigio blu | 4011377026797 | 85389099 | 88.22 | 02 |  | 0.18 | 0.17 | 10 | 235 | 135 | 95 | MM | 1.8 | KG | 0 | 0 | 0 | 0 |  | 0 |  | 0 | 0 | 0 | 0 |  | 0 |  | DE | 5 | 0.209 | CDM
AC583GLCH | Rahmen 3fach | Placca in vetro per combinazioni orizzontali e verticali per il programma A creation, 3 moduli, champagne | Placca in vetro 3 moduli, A creation, | champagne | 4011377094888 | 85389099 | 88.22 | 02 |  | 0.18 | 0.17 | 10 | 235 | 135 | 95 | MM | 1.8 | KG | 100 | 480 | 270 | 235 | MM | 18.369 | KG | 3600 | 1200 | 800 | 1610 | MM | 788.8 | KG | DE | 5 | 0.209 | CDM
AC583GLMO | Rahmen 3fach | Placca in vetro per combinazioni orizzontali e verticali per il programma A creation, 3 moduli, moca | Placca in vetro 3 moduli, A creation, | moca | 4011377094895 | 85389099 | 88.22 | 02 |  | 0.18 | 0.17 | 10 | 235 | 135 | 95 | MM | 1.8 | KG | 100 | 480 | 270 | 235 | MM | 18.369 | KG | 3600 | 1200 | 800 | 1610 | MM | 683.248 | KG | DE | 5 | 0.209 | CDM
AC583GLRT | Rahmen 3fach | Placca in vetro per combinazioni orizzontali e verticali per il programma A creation, 3 moduli, rosso | Placca in vetro 3 moduli, A creation, | rosso | 4011377026735 | 85389099 | 88.22 | 02 |  | 0.18 | 0.17 | 10 | 235 | 135 | 95 | MM | 1.8 | KG | 0 | 0 | 0 | 0 |  | 0 |  | 0 | 0 | 0 | 0 |  | 0 |  | DE | 5 | 0.209 | CDM
AC583GLSI | Rahmen 3fach | Placca in vetro per combinazioni orizzontali e verticali per il programma A creation, 3 moduli, argento | Placca in vetro 3 moduli, A creation, | argento | 4011377032323 | 85389099 | 88.22 | 02 |  | 0.18 | 0.17 | 10 | 235 | 135 | 95 | MM | 1.8 | KG | 0 | 0 | 0 | 0 |  | 0 |  | 0 | 0 | 0 | 0 |  | 0 |  | DE | 5 | 0.209 | CDM
AC583GLSW | Rahmen 3fach | Placca in vetro per combinazioni orizzontali e verticali per il programma A creation, 3 moduli, nero | Placca in vetro 3 moduli, A creation, | nero | 4011377026674 | 85389099 | 88.22 | 02 |  | 0.18 | 0.17 | 10 | 235 | 135 | 95 | MM | 1.8 | KG | 100 | 480 | 270 | 235 | MM | 18.369 | KG | 0 | 0 | 0 | 0 |  | 0 |  | DE | 5 | 0.209 | CDM
AC583GLWMT | Rahmen 3fach | Placca in vetro per combinazioni orizzontali e verticali per il programma A creation, 3 moduli, bianco opaco | Placca in vetro 3 moduli, A creation, | bianco opaco | 4011377026858 | 85389099 | 88.22 | 02 |  | 0.18 | 0.17 | 10 | 235 | 135 | 95 | MM | 1.8 | KG | 100 | 480 | 270 | 235 | MM | 20.169 | KG | 3600 | 1200 | 800 | 1610 | MM | 748.084 | KG | DE | 5 | 0.209 | CDM
AC583GLWW | Rahmen 3fach | Placca in vetro per combinazioni orizzontali e verticali per il programma A creation, 3 moduli, bianco alpino | Placca in vetro 3 moduli, A creation, | bianco alpino | 4011377053496 | 85389099 | 88.22 | 02 |  | 0.182 | 0.172 | 10 | 235 | 135 | 95 | MM | 1.82 | KG | 100 | 480 | 270 | 235 | MM | 18.569 | KG | 3600 | 1200 | 800 | 1610 | MM | 690.484 | KG | DE | 5 | 0.301 | CDM
AC583MO | Rahmen 3fach | Placca per combinazioni orizzontali e verticali per il programma A creation, 3 moduli, moca | Placca 3 moduli, A creation, | moca | 4011377094789 | 85389099 | 18.74 | 02 |  | 0.092 | 0.082 | 10 | 235 | 135 | 95 | MM | 920 | G | 100 | 480 | 270 | 235 | MM | 9.569 | KG | 3600 | 1200 | 800 | 1920 | MM | 366.484 | KG | DE | 5 | 0.209 | CDM
AC583SW | Rahmen 3fach | Placca per combinazioni orizzontali e verticali per il programma A creation, 3 moduli, nero | Placca 3 moduli, A creation, | nero | 4011377038318 | 85389099 | 13.31 | 02 |  | 0.086 | 0.076 | 10 | 235 | 135 | 95 | MM | 860 | G | 0 | 0 | 0 | 0 |  | 0 |  | 0 | 0 | 0 | 0 |  | 0 |  | DE | 5 | 0.301 | CDM
AC583WW | Rahmen 3fach | Placca per combinazioni orizzontali e verticali per il programma A creation, 3 moduli, bianco alpino | Placca 3 moduli, A creation, | bianco alpino | 4011377026537 | 85389099 | 12.67 | 01 |  | 0.091 | 0.081 | 10 | 235 | 135 | 95 | MM | 910 | G | 100 | 480 | 270 | 235 | MM | 9.469 | KG | 3600 | 1200 | 800 | 1610 | MM | 362.884 | KG | DE | 5 | 0.301 | CDM
AC5840BFNAANM | Rahmen 4fach NA | Placca per combinazioni orizzontali con targhetta 9x55mm per il programma A creation, 4 moduli, antracite opaco | Placca 4 moduli orizzontali, A creation, | con targhetta, antracite opaco | 4011377131248 | 85389099 | 31.81 | 02 |  | 0.092 | 0.077 | 10 | 314 | 140 | 100 | MM | 919 | G | 0 | 0 | 0 | 0 |  | 0 |  | 0 | 0 | 0 | 0 |  | 0 |  | DE | 5 | 0.988 | CDM
AC5840BFNASW | Rahmen 4fach NA | Placca per combinazioni orizzontali con targhetta 9x55mm per il programma A creation, 4 moduli, nero | Placca 4 moduli orizzontali, A creation, | con targhetta, nero | 4011377106192 | 85389099 | 31.81 | 02 |  | 0.091 | 0.079 | 10 | 314 | 140 | 100 | MM | 909 | G | 0 | 0 | 0 | 0 |  | 0 |  | 0 | 0 | 0 | 0 |  | 0 |  | DE | 5 | 0.988 | CDM
AC5840BFNAWW | Rahmen 4fach NA | Placca per combinazioni orizzontali con targhetta 9x55mm per il programma A creation, 4 moduli, bianco alpino | Placca 4 moduli orizzontali, A creation, | con targhetta, bianco alpino | 4011377106185 | 85389099 | 30.81 | 01 |  | 0.091 | 0.079 | 10 | 314 | 140 | 100 | MM | 909 | G | 0 | 0 | 0 | 0 |  | 0 |  | 0 | 0 | 0 | 0 |  | 0 |  | DE | 5 | 0.988 | CDM
AC584AL | Rahmen 4fach | Placca per combinazioni orizzontali e verticali per il programma A creation, 4 moduli, alluminio | Placca 4 moduli, A creation, | alluminio | 4011377026605 | 85389099 | 30.43 | 02 |  | 0.116 | 0.105 | 10 | 314 | 140 | 100 | MM | 1.169 | KG | 0 | 0 | 0 | 0 |  | 0 |  | 0 | 0 | 0 | 0 |  | 0 |  | DE | 5 | 0.988 | CDM
AC584BFANM | Rahmen 4fach | Placca per combinazioni orizzontali e verticali per il programma A creation, 4 moduli, antracite opaco | Placca 4 moduli, A creation, | antracite opaco | 4011377129498 | 85389099 | 21.43 | 02 |  | 0.094 | 0.082 | 10 | 314 | 140 | 100 | MM | 938 | G | 0 | 0 | 0 | 0 |  | 0 |  | 0 | 0 | 0 | 0 |  | 0 |  | DE | 5 | 0.988 | CDM
AC584BFNAANM | Rahmen 4fach NA | Placca per combinazioni verticali con targhetta 9x55mm per il programma A creation, 4 moduli, antracite opaco | Placca 4 moduli verticali, A creation, | con targhetta, antracite opaco | 4011377129610 | 85389099 | 31.81 | 02 |  | 0.092 | 0.077 | 10 | 314 | 140 | 100 | MM | 919 | G | 0 | 0 | 0 | 0 |  | 0 |  | 0 | 0 | 0 | 0 |  | 0 |  | DE | 5 | 0.988 | CDM
AC584BFNASW | Rahmen 4fach NA | Placca per combinazioni verticali con targhetta 9x55mm per il programma A creation, 4 moduli, nero | Placca 4 moduli verticali, A creation, | con targhetta, nero | 4011377106147 | 85389099 | 31.81 | 02 |  | 0.092 | 0.077 | 10 | 314 | 140 | 100 | MM | 919 | G | 0 | 0 | 0 | 0 |  | 0 |  | 0 | 0 | 0 | 0 |  | 0 |  | DE | 5 | 0.988 | CDM
AC584BFNAWW | Rahmen 4fach NA | Placca per combinazioni verticali con targhetta 9x55mm per il programma A creation, 4 moduli, bianco alpino | Placca 4 moduli verticali, A creation, | con targhetta, bianco alpino | 4011377106130 | 85389099 | 30.81 | 01 |  | 0.092 | 0.077 | 10 | 314 | 140 | 100 | MM | 919 | G | 0 | 0 | 0 | 0 |  | 0 |  | 0 | 0 | 0 | 0 |  | 0 |  | DE | 5 | 0.988 | CDM
AC584BFSW | Rahmen 4fach | Placca per combinazioni verticali per il programma A creation, 4 moduli, nero | Placca 4 moduli verticali, A creation, | nero | 4011377106093 | 85389099 | 21.43 | 02 |  | 0.091 | 0.08 | 10 | 314 | 140 | 100 | MM | 913 | G | 0 | 0 | 0 | 0 |  | 0 |  | 0 | 0 | 0 | 0 |  | 0 |  | DE | 5 | 0.988 | CDM
AC584BFWW | Rahmen 4fach | Placca per combinazioni verticali per il programma A creation, 4 moduli, bianco alpino | Placca 4 moduli verticali, A creation, | bianco alpino | 4011377106086 | 85389099 | 20.44 | 01 |  | 0.091 | 0.08 | 10 | 314 | 140 | 100 | MM | 914 | G | 0 | 0 | 0 | 0 |  | 0 |  | 0 | 0 | 0 | 0 |  | 0 |  | DE | 5 | 0.988 | CDM
AC584CH | Rahmen 4fach | Placca per combinazioni orizzontali e verticali per il programma A creation, 4 moduli, champagne | Placca 4 moduli, A creation, | champagne | 4011377094796 | 85389099 | 30.43 | 02 |  | 0.116 | 0.105 | 10 | 314 | 140 | 100 | MM | 1.169 | KG | 0 | 0 | 0 | 0 |  | 0 |  | 0 | 0 | 0 | 0 |  | 0 |  | DE | 5 | 0.988 | CDM
AC584GLBLGR | Rahmen 4fach | Placca in vetro per combinazioni orizzontali e verticali per il programma A creation, 4 moduli, grigio blu | Placca in vetro 4 moduli, A creation, | grigio blu | 4011377026810 | 85389099 | 121.85 | 02 |  | 0.234 | 0.223 | 10 | 314 | 140 | 100 | MM | 2.349 | KG | 0 | 0 | 0 | 0 |  | 0 |  | 0 | 0 | 0 | 0 |  | 0 |  | DE | 5 | 0.988 | CDM
AC584GLCH | Rahmen 4fach | Placca in vetro per combinazioni orizzontali e verticali per il programma A creation, 4 moduli, champagne | Placca in vetro 4 moduli, A creation, | champagne | 4011377094901 | 85389099 | 121.85 | 02 |  | 0.234 | 0.223 | 10 | 314 | 140 | 100 | MM | 2.349 | KG | 0 | 0 | 0 | 0 |  | 0 |  | 0 | 0 | 0 | 0 |  | 0 |  | DE | 5 | 0.988 | CDM
AC584GLMO | Rahmen 4fach | Placca in vetro per combinazioni orizzontali e verticali per il programma A creation, 4 moduli, moca | Placca in vetro 4 moduli, A creation, | moca | 4011377094918 | 85389099 | 121.85 | 02 |  | 0.234 | 0.223 | 10 | 314 | 140 | 100 | MM | 2.349 | KG | 0 | 0 | 0 | 0 |  | 0 |  | 0 | 0 | 0 | 0 |  | 0 |  | DE | 5 | 0.988 | CDM
AC584GLRT | Rahmen 4fach | Placca in vetro per combinazioni orizzontali e verticali per il programma A creation, 4 moduli, rosso | Placca in vetro 4 moduli, A creation, | rosso | 4011377026742 | 85389099 | 121.85 | 02 |  | 0.232 | 0.221 | 10 | 314 | 140 | 100 | MM | 2.329 | KG | 0 | 0 | 0 | 0 |  | 0 |  | 0 | 0 | 0 | 0 |  | 0 |  | DE | 5 | 0.988 | CDM
AC584GLSI | Rahmen 4fach | Placca in vetro per combinazioni orizzontali e verticali per il programma A creation, 4 moduli, argento | Placca in vetro 4 moduli, A creation, | argento | 4011377032330 | 85389099 | 121.85 | 02 |  | 0.233 | 0.222 | 10 | 314 | 140 | 100 | MM | 2.339 | KG | 0 | 0 | 0 | 0 |  | 0 |  | 0 | 0 | 0 | 0 |  | 0 |  | DE | 5 | 0.988 | CDM
AC584GLSW | Rahmen 4fach | Placca in vetro per combinazioni orizzontali e verticali per il programma A creation, 4 moduli, nero | Placca in vetro 4 moduli, A creation, | nero | 4011377026681 | 85389099 | 121.85 | 02 |  | 0.234 | 0.223 | 10 | 314 | 140 | 100 | MM | 2.349 | KG | 0 | 0 | 0 | 0 |  | 0 |  | 0 | 0 | 0 | 0 |  | 0 |  | DE | 5 | 0.988 | CDM
AC584GLWMT | Rahmen 4fach | Placca in vetro per combinazioni orizzontali e verticali per il programma A creation, 4 moduli, bianco opaco | Placca in vetro 4 moduli, A creation, | bianco opaco | 4011377026865 | 85389099 | 121.85 | 02 |  | 0.234 | 0.223 | 10 | 314 | 140 | 100 | MM | 2.349 | KG | 0 | 0 | 0 | 0 |  | 0 |  | 0 | 0 | 0 | 0 |  | 0 |  | DE | 5 | 0.988 | CDM
AC584GLWW | Rahmen 4fach | Placca in vetro per combinazioni orizzontali e verticali per il programma A creation, 4 moduli, bianco alpino | Placca in vetro 4 moduli, A creation, | bianco alpino | 4011377053519 | 85389099 | 121.85 | 02 |  | 0.234 | 0.223 | 10 | 314 | 140 | 100 | MM | 2.349 | KG | 0 | 0 | 0 | 0 |  | 0 |  | 0 | 0 | 0 | 0 |  | 0 |  | DE | 5 | 0.988 | CDM
AC584MO | Rahmen 4fach | Placca per combinazioni orizzontali e verticali per il programma A creation, 4 moduli, moca | Placca 4 moduli, A creation, | moca | 4011377094802 | 85389099 | 30.43 | 02 |  | 0.116 | 0.105 | 10 | 314 | 140 | 100 | MM | 1.169 | KG | 0 | 0 | 0 | 0 |  | 0 |  | 0 | 0 | 0 | 0 |  | 0 |  | DE | 5 | 0.988 | CDM
AC584SW | Rahmen 4fach | Placca per combinazioni orizzontali e verticali per il programma A creation, 4 moduli, nero | Placca 4 moduli, A creation, | nero | 4011377038325 | 85389099 | 21.43 | 02 |  | 0.114 | 0.103 | 10 | 314 | 140 | 100 | MM | 1.149 | KG | 0 | 0 | 0 | 0 |  | 0 |  | 0 | 0 | 0 | 0 |  | 0 |  | DE | 5 | 0.988 | CDM
AC584WW | Rahmen 4fach | Placca per combinazioni orizzontali e verticali per il programma A creation, 4 moduli, bianco alpino | Placca 4 moduli, A creation, | bianco alpino | 4011377026544 | 85389099 | 20.44 | 01 |  | 0.117 | 0.106 | 10 | 314 | 140 | 100 | MM | 1.179 | KG | 0 | 0 | 0 | 0 |  | 0 |  | 0 | 0 | 0 | 0 |  | 0 |  | DE | 5 | 0.988 | CDM
AC5850BFNAANM | Rahmen 5fach NA | Placca per combinazioni orizzontali con targhetta 9x55mm per il programma A creation, 5 moduli, antracite opaco | Placca 5 moduli orizzontali, A creation, | con targhetta, antracite opaco | 4011377131262 | 85389099 | 45.58 | 02 |  | 0.109 | 0.093 | 10 | 418 | 173 | 105 | MM | 1.093 | KG | 0 | 0 | 0 | 0 |  | 0 |  | 0 | 0 | 0 | 0 |  | 0 |  | DE | 5 | 0.988 | CDM
AC5850BFNASW | Rahmen 5fach NA | Placca per combinazioni orizzontali con targhetta 9x55mm per il programma A creation, 5 moduli, nero | Placca 5 moduli orizzontali, A creation, | con targhetta, nero | 4011377106345 | 85389099 | 45.58 | 02 |  | 0.109 | 0.095 | 10 | 418 | 173 | 105 | MM | 1.093 | KG | 0 | 0 | 0 | 0 |  | 0 |  | 0 | 0 | 0 | 0 |  | 0 |  | DE | 5 | 0.988 | CDM
AC5850BFNAWW | Rahmen 5fach NA | Placca per combinazioni orizzontali con targhetta 9x55mm per il programma A creation, 5 moduli, bianco alpino | Placca 5 moduli orizzontali, A creation, | con targhetta, bianco alpino | 4011377106338 | 85389099 | 44.17 | 01 |  | 0.109 | 0.095 | 10 | 418 | 173 | 105 | MM | 1.093 | KG | 0 | 0 | 0 | 0 |  | 0 |  | 0 | 0 | 0 | 0 |  | 0 |  | DE | 5 | 0.988 | CDM
AC585AL | Rahmen 5fach | Placca per combinazioni orizzontali e verticali per il programma A creation, 5 moduli, alluminio | Placca 5 moduli, A creation, | alluminio | 4011377026612 | 85389099 | 46.33 | 02 |  | 0.187 | 0.127 | 10 | 418 | 173 | 105 | MM | 1.87 | KG | 0 | 0 | 0 | 0 |  | 0 |  | 0 | 0 | 0 | 0 |  | 0 |  | DE | 5 | 0.759 | CDM
AC585BFANM | Rahmen 5fach | Placca per combinazioni orizzontali e verticali per il programma A creation, 5 moduli, antracite opaco | Placca 5 moduli, A creation, | antracite opaco | 4011377129511 | 85389099 | 32.63 | 02 |  | 0.114 | 0.1 | 10 | 418 | 173 | 105 | MM | 1.157 | KG | 0 | 0 | 0 | 0 |  | 0 |  | 0 | 0 | 0 | 0 |  | 0 |  | DE | 5 | 0.988 | CDM
AC585BFNAANM | Rahmen 5fach NA | Placca per combinazioni verticali con targhetta 9x55mm per il programma A creation, 5 moduli, antracite opaco | Placca 5 moduli verticali, A creation, | con targhetta, antracite opaco | 4011377129634 | 85389099 | 45.58 | 02 |  | 0.109 | 0.093 | 10 | 418 | 173 | 105 | MM | 1.093 | KG | 0 | 0 | 0 | 0 |  | 0 |  | 0 | 0 | 0 | 0 |  | 0 |  | DE | 5 | 0.988 | CDM
AC585BFNASW | Rahmen 5fach NA | Placca per combinazioni verticali con targhetta 9x55mm per il programma A creation, 5 moduli, nero | Placca 5 moduli verticali, A creation, | con targhetta, nero | 4011377106291 | 85389099 | 45.58 | 02 |  | 0.109 | 0.093 | 10 | 418 | 173 | 105 | MM | 1.093 | KG | 0 | 0 | 0 | 0 |  | 0 |  | 0 | 0 | 0 | 0 |  | 0 |  | DE | 5 | 0.76 | CDM
AC585BFNAWW | Rahmen 5fach NA | Placca per combinazioni verticali con targhetta 9x55mm per il programma A creation, 5 moduli, bianco alpino | Placca 5 moduli verticali, A creation, | con targhetta, bianco alpino | 4011377106284 | 85389099 | 44.17 | 01 |  | 0.109 | 0.093 | 10 | 418 | 173 | 105 | MM | 1.093 | KG | 0 | 0 | 0 | 0 |  | 0 |  | 0 | 0 | 0 | 0 |  | 0 |  | DE | 5 | 0.988 | CDM
AC585BFSW | Rahmen 5fach | Placca per combinazioni verticali per il programma A creation, 5 moduli, nero | Placca 5 moduli verticali, A creation, | nero | 4011377106246 | 85389099 | 32.63 | 02 |  | 0.114 | 0.098 | 10 | 418 | 173 | 105 | MM | 1.141 | KG | 0 | 0 | 0 | 0 |  | 0 |  | 0 | 0 | 0 | 0 |  | 0 |  | DE | 5 | 0.988 | CDM
AC585BFWW | Rahmen 5fach | Placca per combinazioni verticali per il programma A creation, 5 moduli, bianco alpino | Placca 5 moduli verticali, A creation, | bianco alpino | 4011377106239 | 85389099 | 31.21 | 01 |  | 0.114 | 0.098 | 10 | 418 | 173 | 105 | MM | 1.141 | KG | 0 | 0 | 0 | 0 |  | 0 |  | 0 | 0 | 0 | 0 |  | 0 |  | DE | 5 | 0.988 | CDM
AC585CH | Rahmen 5fach | Placca per combinazioni orizzontali e verticali per il programma A creation, 5 moduli, champagne | Placca 5 moduli, A creation, | champagne | 4011377094819 | 85389099 | 46.33 | 02 |  | 0.187 | 0.127 | 10 | 418 | 173 | 105 | MM | 1.87 | KG | 0 | 0 | 0 | 0 |  | 0 |  | 0 | 0 | 0 | 0 |  | 0 |  | DE | 5 | 0.759 | CDM
AC585GLBLGR | Rahmen 5fach | Placca in vetro per combinazioni orizzontali e verticali per il programma A creation, 5 moduli, grigio blu | Placca in vetro 5 moduli, A creation, | grigio blu | 4011377026827 | 85389099 | 151.58 | 02 |  | 0.283 | 0.268 | 10 | 418 | 173 | 105 | MM | 2.838 | KG | 0 | 0 | 0 | 0 |  | 0 |  | 0 | 0 | 0 | 0 |  | 0 |  | DE | 5 | 0.988 | CDM
AC585GLCH | Rahmen 5fach | Placca in vetro per combinazioni orizzontali e verticali per il programma A creation, 5 moduli, champagne | Placca in vetro 5 moduli, A creation, | champagne | 4011377094925 | 85389099 | 151.58 | 02 |  | 0.283 | 0.268 | 10 | 418 | 173 | 105 | MM | 2.838 | KG | 0 | 0 | 0 | 0 |  | 0 |  | 0 | 0 | 0 | 0 |  | 0 |  | DE | 5 | 0.988 | CDM
AC585GLMO | Rahmen 5fach | Placca in vetro per combinazioni orizzontali e verticali per il programma A creation, 5 moduli, moca | Placca in vetro 5 moduli, A creation, | moca | 4011377094932 | 85389099 | 151.58 | 02 |  | 0.283 | 0.268 | 10 | 418 | 173 | 105 | MM | 2.838 | KG | 0 | 0 | 0 | 0 |  | 0 |  | 0 | 0 | 0 | 0 |  | 0 |  | DE | 5 | 0.988 | CDM
AC585GLRT | Rahmen 5fach | Placca in vetro per combinazioni orizzontali e verticali per il programma A creation, 5 moduli, rosso | Placca in vetro 5 moduli, A creation, | rosso | 4011377026766 | 85389099 | 151.58 | 02 |  | 0.283 | 0.268 | 10 | 418 | 172 | 105 | MM | 2.838 | KG | 0 | 0 | 0 | 0 |  | 0 |  | 0 | 0 | 0 | 0 |  | 0 |  | DE | 5 | 0.988 | CDM
AC585GLSI | Rahmen 5fach | Placca in vetro per combinazioni orizzontali e verticali per il programma A creation, 5 moduli, argento | Placca in vetro 5 moduli, A creation, | argento | 4011377032347 | 85389099 | 151.58 | 02 |  | 0.288 | 0.273 | 10 | 418 | 173 | 105 | MM | 2.888 | KG | 0 | 0 | 0 | 0 |  | 0 |  | 0 | 0 | 0 | 0 |  | 0 |  | DE | 5 | 0.988 | CDM
AC585GLSW | Rahmen 5fach | Placca in vetro per combinazioni orizzontali e verticali per il programma A creation, 5 moduli, nero | Placca in vetro 5 moduli, A creation, | nero | 4011377026698 | 85389099 | 151.58 | 02 |  | 0.283 | 0.268 | 10 | 418 | 173 | 105 | MM | 2.838 | KG | 0 | 0 | 0 | 0 |  | 0 |  | 0 | 0 | 0 | 0 |  | 0 |  | DE | 5 | 0.988 | CDM
AC585GLWMT | Rahmen 5fach | Placca in vetro per combinazioni orizzontali e verticali per il programma A creation, 5 moduli, bianco opaco | Placca in vetro 5 moduli, A creation, | bianco opaco | 4011377026872 | 85389099 | 151.58 | 02 |  | 0.283 | 0.268 | 10 | 418 | 173 | 105 | MM | 2.838 | KG | 0 | 0 | 0 | 0 |  | 0 |  | 0 | 0 | 0 | 0 |  | 0 |  | DE | 5 | 0.988 | CDM
AC585GLWW | Rahmen 5fach | Placca in vetro per combinazioni orizzontali e verticali per il programma A creation, 5 moduli, bianco alpino | Placca in vetro 5 moduli, A creation, | bianco alpino | 4011377053526 | 85389099 | 151.58 | 02 |  | 0.283 | 0.268 | 10 | 418 | 173 | 105 | MM | 2.838 | KG | 0 | 0 | 0 | 0 |  | 0 |  | 0 | 0 | 0 | 0 |  | 0 |  | DE | 5 | 0.988 | CDM
AC585MO | Rahmen 5fach | Placca per combinazioni orizzontali e verticali per il programma A creation, 5 moduli, moca | Placca 5 moduli, A creation, | moca | 4011377094826 | 85389099 | 46.33 | 02 |  | 0.187 | 0.127 | 10 | 418 | 173 | 105 | MM | 1.87 | KG | 0 | 0 | 0 | 0 |  | 0 |  | 0 | 0 | 0 | 0 |  | 0 |  | DE | 5 | 0.759 | CDM
AC585SW | Rahmen 5fach | Placca per combinazioni orizzontali e verticali per il programma A creation, 5 moduli, nero | Placca 5 moduli, A creation, | nero | 4011377038332 | 85389099 | 32.63 | 02 |  | 0.187 | 0.127 | 10 | 418 | 173 | 105 | MM | 1.87 | KG | 0 | 0 | 0 | 0 |  | 0 |  | 0 | 0 | 0 | 0 |  | 0 |  | DE | 5 | 0.759 | CDM
AC585WW | Rahmen 5fach | Placca per combinazioni orizzontali e verticali per il programma A creation, 5 moduli, bianco alpino | Placca 5 moduli, A creation, | bianco alpino | 4011377026568 | 85389099 | 31.21 | 01 |  | 0.187 | 0.127 | 10 | 418 | 173 | 105 | MM | 1.87 | KG | 0 | 0 | 0 | 0 |  | 0 |  | 0 | 0 | 0 | 0 |  | 0 |  | DE | 5 | 0.759 | CDM
AC80MA | Montageadapter Klebeschild | Adattatore per targhetta AC80NAS (ricambio) | Adattatore per targhetta | AC80NAS (ricambio) | 4011377049215 | 85389099 | 3.45 | 01 |  | 0.016 | 0.005 | 1 | 81 | 33 | 81 | MM | 16 | G | 0 | 0 | 0 | 0 |  | 0 |  | 0 | 0 | 0 | 0 |  | 0 |  | DE | 5 | 0.217 | CDM
AC80NA | Klebeschild A creation | Mascherina in plexiglas per targhetta AC80NAS (ricambio) | Mascherina in plexiglas per | targhetta AC80NAS (ricambio) | 4011377049192 | 85389099 | 2.64 | 01 |  | 0.015 | 0.004 | 1 | 81 | 33 | 81 | MM | 15 | G | 0 | 0 | 0 | 0 |  | 0 |  | 0 | 0 | 0 | 0 |  | 0 |  | DE | 5 | 0.217 | CDM
AC80NAS | Beschriftungsset | Mascherina in plexiglas con adattatore e targhetta 9 x 54 mm (ricambio) | Masch. in plexiglas con adattatore | e targhetta 9 x 54 mm (ricambio) | 4011377049222 | 85389099 | 15.86 | 01 |  | 0.025 | 0.013 | 1 | 81 | 33 | 81 | MM | 25 | G | 0 | 0 | 0 | 0 |  | 0 |  | 0 | 0 | 0 | 0 |  | 0 |  | DE | 5 | 0.217 | CDM
AC81NA | Plexiglas Abdeckung | Mascherina in plexiglas per riquadro diciture da 9 x 55 mm, trasparente | Masch. in plexiglas per targhette | 9x55mm, trasparente | 4011377131286 | 85389099 | 2.64 | 01 |  |  |  | 100 | 82 | 84 | 84 | MM | 93 | G | 0 | 0 | 0 | 0 |  | 0 |  | 0 | 0 | 0 | 0 |  | 0 |  | DE | 5 | 0.058 | CDM
ACARDRFIDAL | Hotelcard-Schalter RFID | Tasca portabadge per key card alberghiere (RFID) per ESU 230-2, bianco | Tasca portabadge per key card alberghiere | (RFID) per ESU 230-2, bianco | 4011377164529 | 85365080 | 104.86 | 04 |  | 0.065 | 0.03 | 10 | 357 | 17000 | 85 | MM | 1.287 | KG | 0 | 0 | 0 | 0 |  | 0 |  | 0 | 0 | 0 | 0 |  | 0 |  | DE | 5 | 0.451 | CDM
ACARDRFIDANM | Hotelcard-Schalter RFID | Tasca portabadge per key card alberghiere (RFID) per ESU 230-2, antracite opaco | Tasca portabadge per key card alberghiere | (RFID) per ESU 230-2, antracite opaco | 4011377164567 | 85365080 | 102.28 | 04 |  | 0.064 | 0.03 | 10 | 357 | 170 | 85 | MM | 775 | G | 0 | 0 | 0 | 0 |  | 0 |  | 0 | 0 | 0 | 0 |  | 0 |  | DE | 5 | 0.516 | CDM
ACARDRFIDCH | Hotelcard-Schalter RFID | Tasca portabadge per key card alberghiere (RFID) per ESU 230-2, champagne | Tasca portabadge per key card alberghiere | (RFID) per ESU 230-2, champagne | 4011377164536 | 85365080 | 104.86 | 04 |  | 0.064 | 0.03 | 10 | 357 | 170 | 85 | MM | 775 | G | 0 | 0 | 0 | 0 |  | 0 |  | 0 | 0 | 0 | 0 |  | 0 |  | DE | 5 | 0.516 | CDM
ACARDRFIDMO | Hotelcard-Schalter RFID | Tasca portabadge per key card alberghiere (RFID) per ESU 230-2, moca | Tasca portabadge per key card alberghiere | (RFID) per ESU 230-2, moca | 4011377164543 | 85365080 | 104.86 | 04 |  | 0.065 | 0.03 | 10 | 357 | 170 | 85 | MM | 1.287 | KG | 0 | 0 | 0 | 0 |  | 0 |  | 0 | 0 | 0 | 0 |  | 0 |  | DE | 5 | 0.516 | CDM
ACARDRFIDSW | Hotelcard-Schalter RFID | Tasca portabadge per key card alberghiere (RFID) per ESU 230-2, nero | Tasca portabadge per key card alberghiere | (RFID) per ESU 230-2, nero | 4011377164512 | 85365080 | 102.28 | 04 |  | 0.064 | 0.03 | 10 | 357 | 170 | 85 | MM | 775 | G | 0 | 0 | 0 | 0 |  | 0 |  | 0 | 0 | 0 | 0 |  | 0 |  | DE | 5 | 0.516 | CDM
ACARDRFIDWW | Hotelcard-Schalter RFID | Tasca portabadge per key card alberghiere (RFID) per ESU 230-2, bianco alpino | Tasca portabadge per key card alberghiere | (RFID) per ESU 230-2, bianco alpino | 4011377164505 | 85365080 | 100.48 | 04 |  | 0.064 | 0.03 | 10 | 357 | 170 | 85 | MM | 775 | G | 0 | 0 | 0 | 0 |  | 0 |  | 0 | 0 | 0 | 0 |  | 0 |  | DE | 5 | 0.516 | CDM
ACUKO5DAL | Hotelwippe, Außenstelle | Copritasto per hotel con simboli DND/"suoneria", unita di corridoio, alluminio | Copritasto per hotel con simboli DND/ | "suoneria", unita di corridoio, alluminio | 4011377163034 | 85389099 | 10.84 | 02 |  | 0.027 | 0.023 | 1 | 205 | 87 | 85 | MM | 272 | G | 0 | 0 | 0 | 0 |  | 0 |  | 0 | 0 | 0 | 0 |  | 0 |  | DE | 5 | 0.152 | CDM
ACUKO5DANM | Hotelwippe, Außenstelle | Copritasto per hotel con simboli DND/"suoneria", unita di corridoio, antracite opaco | Copritasto per hotel con simboli DND/ | "suoneria", unita di corridoio, antracite opaco | 4011377163065 | 85389099 | 6.25 | 02 |  | 0.021 | 0.017 | 10 | 205 | 87 | 85 | MM | 212 | G | 0 | 0 | 0 | 0 |  | 0 |  | 0 | 0 | 0 | 0 |  | 0 |  | DE | 5 | 0.152 | CDM
ACUKO5DCH | Hotelwippe, Außenstelle | Copritasto per hotel con simboli DND/"suoneria", unita di corridoio, champagne | Copritasto per hotel con simboli DND/ | "suoneria", unita di corridoio, champagne | 4011377163041 | 85389099 | 10.84 | 02 |  | 0.027 | 0.023 | 10 | 205 | 87 | 85 | MM | 272 | G | 0 | 0 | 0 | 0 |  | 0 |  | 0 | 0 | 0 | 0 |  | 0 |  | DE | 5 | 0.152 | CDM
ACUKO5DMO | Hotelwippe, Außenstelle | Copritasto per hotel con simboli DND/"suoneria", unita di corridoio, moca | Copritasto per hotel con simboli DND/ | "suoneria", unita di corridoio, moca | 4011377163058 | 85389099 | 10.84 | 02 |  | 0.027 | 0.023 | 10 | 205 | 87 | 85 | MM | 272 | G | 0 | 0 | 0 | 0 |  | 0 |  | 0 | 0 | 0 | 0 |  | 0 |  | DE | 5 | 0.152 | CDM
ACUKO5DSW | Hotelwippe, Außenstelle | Copritasto per hotel con simboli DND/"suoneria", unita di corridoio, nero | Copritasto per hotel con simboli DND/ | "suoneria", unita di corridoio, nero | 4011377163027 | 85389099 | 6.25 | 02 |  | 0.027 | 0.023 | 10 | 205 | 87 | 85 | MM | 272 | G | 0 | 0 | 0 | 0 |  | 0 |  | 0 | 0 | 0 | 0 |  | 0 |  | DE | 5 | 0.152 | CDM
ACUKO5DWW | Hotelwippe, Außenstelle | Copritasto per hotel con simboli DND/"suoneria", unita di corridoio, bianco alpino | Copritasto per hotel con simboli DND/ | "suoneria", unita di corridoio, bianco alpino | 4011377163010 | 85389099 | 5.88 | 01 |  | 0.027 | 0.023 | 10 | 205 | 87 | 85 | MM | 272 | G | 0 | 0 | 0 | 0 |  | 0 |  | 0 | 0 | 0 | 0 |  | 0 |  | DE | 5 | 0.152 | CDM
ACUKO5M230AL | Hotelabdeckung 230 V, Außenstelle | Coprit. per hotel con simboli DND/MUR LED, 230V unita di corridoio, alluminio | Coprit. per hotel con simboli DND/MUR | 230V, unita di corridoio, alluminio | 4011377162273 | 85312020 | 58.94 | 02 |  | 0.054 | 0.035 | 1 | 82 | 82 | 67 | MM | 54 | G | 10 | 357 | 170 | 85 | MM | 540 | G | 0 | 0 | 0 | 0 |  | 0 |  | DE | 5 | 0.451 | CDM
ACUKO5M230ANM | Hotelabdeckung 230 V, Außenstelle | Coprit. per hotel con simboli DND/MUR LED, 230V unita di corridoio, antracite opaco | Coprit. per hotel con simboli DND/MUR | 230V, unita di corridoio, antracite opaco | 4011377163584 | 85312020 | 54.36 | 02 |  | 0.054 | 0.035 | 1 | 82 | 82 | 67 | MM | 54 | G | 10 | 357 | 170 | 85 | MM | 540 | G | 0 | 0 | 0 | 0 |  | 0 |  | DE | 5 | 0.451 | CDM
ACUKO5M230CH | Hotelabdeckung 230 V, Außenstelle | Coprit. per hotel con simboli DND/MUR LED, 230V unita di corridoio, champagne | Coprit. per hotel con simboli DND/MUR | 230V, unita di corridoio, champagne | 4011377162280 | 85312020 | 58.94 | 02 |  | 0.054 | 0.035 | 1 | 82 | 82 | 67 | MM | 54 | G | 10 | 357 | 170 | 85 | MM | 540 | G | 0 | 0 | 0 | 0 |  | 0 |  | DE | 5 | 0.451 | CDM
ACUKO5M230MO | Hotelabdeckung 230 V, Außenstelle | Coprit. per hotel con simboli DND/MUR LED, 230V unita di corridoio, moca | Coprit. per hotel con simboli DND/MUR | 230V, unita di corridoio, moca | 4011377162297 | 85312020 | 58.94 | 02 |  | 0.054 | 0.035 | 1 | 82 | 82 | 67 | MM | 54 | G | 10 | 357 | 170 | 85 | MM | 540 | G | 0 | 0 | 0 | 0 |  | 0 |  | DE | 5 | 0.451 | CDM
ACUKO5M230SW | Hotelabdeckung 230 V, Außenstelle | Coprit. per hotel con simboli DND/MUR LED, 230V unita di corridoio, nero | Coprit. per hotel con simboli DND/MUR | 230V, unita di corridoio, nero | 4011377162266 | 85312020 | 54.36 | 02 |  | 0.054 | 0.035 | 1 | 82 | 82 | 67 | MM | 54 | G | 10 | 357 | 170 | 85 | MM | 540 | G | 0 | 0 | 0 | 0 |  | 0 |  | DE | 5 | 0.451 | CDM
ACUKO5M230WW | Hotelabdeckung 230 V, Außenstelle | Coprit. per hotel con simboli DND/MUR LED, 230V unita di corridoio, bianco alpino | Coprit. per hotel con simboli DND/MUR | 230V, unita di corridoio, bianco alpino | 4011377162242 | 85312020 | 53.99 | 01 |  | 0.054 | 0.035 | 1 | 82 | 82 | 67 | MM | 54 | G | 10 | 357 | 170 | 85 | MM | 540 | G | 0 | 0 | 0 | 0 |  | 0 |  | DE | 5 | 0.451 | CDM
ACUKO5M24AL | Hotelabdeckung 24 V, Außenstelle | Coprit. per hotel con simboli DND/MUR LED, 24V unita di corridoio, alluminio | Coprit. per hotel con simboli DND/MUR | 24V, unita di corridoio, alluminio | 4011377162471 | 85312020 | 58.94 | 02 |  | 0.054 | 0.035 | 1 | 82 | 82 | 67 | MM | 54 | G | 10 | 357 | 170 | 85 | MM | 540 | G | 0 | 0 | 0 | 0 |  | 0 |  | DE | 5 | 0.451 | CDM
ACUKO5M24ANM | Hotelabdeckung 24 V, Außenstelle | Coprit. per hotel con simboli DND/MUR LED, 24V unita di corridoio, antracite opaco | Coprit. per hotel con simboli DND/MUR | 24V, unita di corridoio, antracite opaco | 4011377163591 | 85312020 | 54.36 | 02 |  | 0.054 | 0.035 | 1 | 82 | 82 | 67 | MM | 54 | G | 10 | 357 | 170 | 85 | MM | 540 | G | 0 | 0 | 0 | 0 |  | 0 |  | DE | 5 | 0.451 | CDM
ACUKO5M24CH | Hotelabdeckung 24 V, Außenstelle | Coprit. per hotel con simboli DND/MUR LED, 24V unita di corridoio, champagne | Coprit. per hotel con simboli DND/MUR | 24V, unita di corridoio, champagne | 4011377162488 | 85312020 | 58.94 | 02 |  | 0.054 | 0.035 | 1 | 82 | 82 | 67 | MM | 54 | G | 10 | 357 | 170 | 85 | MM | 540 | G | 0 | 0 | 0 | 0 |  | 0 |  | DE | 5 | 0.451 | CDM
ACUKO5M24MO | Hotelabdeckung 24 V, Außenstelle | Coprit. per hotel con simboli DND/MUR LED, 24V unita di corridoio, moca | Coprit. per hotel con simboli DND/MUR | 24V, unita di corridoio, moca | 4011377162495 | 85312020 | 58.94 | 02 |  | 0.054 | 0.035 | 1 | 82 | 82 | 67 | MM | 54 | G | 10 | 357 | 170 | 85 | MM | 540 | G | 0 | 0 | 0 | 0 |  | 0 |  | DE | 5 | 0.451 | CDM
ACUKO5M24SW | Hotelabdeckung 24 V, Außenstelle | Coprit. per hotel con simboli DND/MUR LED, 24V unita di corridoio, nero | Coprit. per hotel con simboli DND/MUR | 24V, unita di corridoio, nero | 4011377162464 | 85312020 | 54.36 | 02 |  | 0.054 | 0.035 | 1 | 82 | 82 | 67 | MM | 54 | G | 10 | 357 | 170 | 85 | MM | 540 | G | 0 | 0 | 0 | 0 |  | 0 |  | DE | 5 | 0.451 | CDM
ACUKO5M24WW | Hotelabdeckung 24 V, Außenstelle | Coprit. per hotel con simboli DND/MUR LED, 24V unita di corridoio, bianco alpino | Coprit. per hotel con simboli DND/MUR | 24V, unita di corridoio, bianco alpino | 4011377162440 | 85312020 | 53.99 | 01 |  | 0.054 | 0.035 | 1 | 82 | 82 | 67 | MM | 54 | G | 10 | 357 | 170 | 85 | MM | 540 | G | 0 | 0 | 0 | 0 |  | 0 |  | DE | 5 | 0.451 | CDM
ACUKO5MAL | Hotelwippe, Außenstelle | Copritasto per hotel con simboli DND/MUR/"suoneria", unita di corridoio, alluminio | Copritasto per hotel con simboli DND/MUR | "suoneria", unita di corridoio, alluminio | 4011377162846 | 85389099 | 22 | 02 |  | 0.027 | 0.023 | 10 | 205 | 87 | 85 | MM | 272 | G | 0 | 0 | 0 | 0 |  | 0 |  | 0 | 0 | 0 | 0 |  | 0 |  | DE | 5 | 0.152 | CDM
ACUKO5MANM | Hotelwippe, Außenstelle | Copritasto per hotel con simboli DND/MUR/"suoneria", unita di corridoio, antracite opaco | Copritasto per hotel con simboli DND/MUR | "suoneria", unita di corridoio, antracite opaco | 4011377163614 | 85389099 | 17.88 | 02 |  | 0.027 | 0.023 | 10 | 205 | 87 | 85 | MM | 272 | G | 0 | 0 | 0 | 0 |  | 0 |  | 0 | 0 | 0 | 0 |  | 0 |  | DE | 5 | 0.152 | CDM
ACUKO5MCH | Hotelwippe, Außenstelle | Copritasto per hotel con simboli DND/MUR/"suoneria", unita di corridoio, champagne | Copritasto per hotel con simboli DND/MUR | "suoneria", unita di corridoio, champagne | 4011377162860 | 85389099 | 22 | 02 |  | 0.027 | 0.023 | 10 | 205 | 87 | 85 | MM | 272 | G | 0 | 0 | 0 | 0 |  | 0 |  | 0 | 0 | 0 | 0 |  | 0 |  | DE | 5 | 0.152 | CDM
ACUKO5MMO | Hotelwippe, Außenstelle | Copritasto per hotel con simboli DND/MUR/"suoneria", unita di corridoio, moca | Copritasto per hotel con simboli DND/MUR | "suoneria", unita di corridoio, moca | 4011377162877 | 85389099 | 22 | 02 |  | 0.023 | 0.019 | 10 | 205 | 87 | 85 | MM | 232 | G | 0 | 0 | 0 | 0 |  | 0 |  | 0 | 0 | 0 | 0 |  | 0 |  | DE | 5 | 0.152 | CDM
ACUKO5MSW | Hotelwippe, Außenstelle | Copritasto per hotel con simboli DND/MUR/"suoneria", unita di corridoio, nero | Copritasto per hotel con simboli DND/MUR | "suoneria", unita di corridoio, nero | 4011377162839 | 85389099 | 17.88 | 02 |  | 0.027 | 0.023 | 10 | 205 | 87 | 85 | MM | 272 | G | 0 | 0 | 0 | 0 |  | 0 |  | 0 | 0 | 0 | 0 |  | 0 |  | DE | 5 | 0.152 | CDM
ACUKO5MWW | Hotelwippe, Außenstelle | Copritasto per hotel con simboli DND/MUR/"suoneria", unita di corridoio, bianco alpino | Copritasto per hotel con simboli DND/MUR | "suoneria", unita di corridoio, bianco alpino | 4011377162822 | 85389099 | 16.36 | 01 |  | 0.027 | 0.023 | 10 | 205 | 87 | 85 | MM | 272 | G | 0 | 0 | 0 | 0 |  | 0 |  | 0 | 0 | 0 | 0 |  | 0 |  | DE | 5 | 0.152 | CDM
ACUKO6M24SW | Hotelabdeckung Glas 24 V, Außenstelle | Segnale d`indicazione in vetro per hotel con simboli DND/MUR LED, 24V unita di corridoio, nero | Segnale d`indicazione hotel DND/MUR | LED, 24V unita di corridoio, in vetro nero | 4011377166264 | 85312020 | 78.98 | 02 |  | 0.054 | 0.035 | 1 | 82 | 82 | 67 | MM | 54 | G | 10 | 357 | 170 | 85 | MM | 540 | G | 0 | 0 | 0 | 0 |  | 0 |  | DE | 5 | 0.451 | CDM
ACUKO6M24WW | Hotelabdeckung Glas 24 V, Außenstelle | Segnale d`indicazione in vetro per hotel con simboli DND/MUR LED, 24V unita di corridoio, bianco alpino | Segnale d`indicazione hotel DND/MUR | LED, 24V unita di corridoio, in vetro bianco alpino | 4011377166257 | 85312020 | 78.98 | 02 |  | 0.054 | 0.035 | 1 | 82 | 82 | 67 | MM | 54 | G | 10 | 357 | 170 | 85 | MM | 540 | G | 0 | 0 | 0 | 0 |  | 0 |  | DE | 5 | 0.451 | CDM
ACUKO6MSW | Hotelwippe Glas, Außenstelle | Copritasto in vetro per hotel con simboli DND/MUR LED, 24V unita di corridoio, nero | Copritasto in vetro per hotel DND/MUR | LED, 24V unita di corridoio, nero | 4011377166189 | 85389099 | 40.72 | 02 |  | 0.062 | 0.024 | 10 | 205 | 87 | 85 | MM | 620 | G | 0 | 0 | 0 | 0 |  | 0 |  | 0 | 0 | 0 | 0 |  | 0 |  | DE | 5 | 0.152 | CDM
ACUKO6MWW | Hotelwippe Glas, Außenstelle | Copritasto in vetro per hotel con simboli DND/MUR LED, 24V unita di corridoio, bianco alpino | Copritasto in vetro per hotel DND/MUR | LED, 24V unita di corridoio, bianco alpino | 4011377166172 | 85389099 | 40.72 | 02 |  | 0.062 | 0.024 | 10 | 205 | 87 | 85 | MM | 620 | G | 0 | 0 | 0 | 0 |  | 0 |  | 0 | 0 | 0 | 0 |  | 0 |  | DE | 5 | 0.152 | CDM
ACUKO6TXSW | LED-Lichtsignal "Hotel" | Mascherina in vetro nero per segnale d`indicazione LEDKO6TX24, scitta individuale (JUNG Graphic tool) | Masch. in vetro nero per LEDKO6TX24 | scitta individuale (JUNG Graphic tool) | 4011377171176 | 85319000 | 36.23 | 02 |  | 0.026 | 0.013 | 10 | 220 | 170 | 87 | MM | 355 | G | 0 | 0 | 0 | 0 |  | 0 |  | 0 | 0 | 0 | 0 |  | 0 |  | DE | 5 | 0.262 | CDM
ACUKO6TXWW | LED-Lichtsignal "Hotel" | Mascherina in vetro bianco alpino per segnale d`indicazione LEDKO6TX24, scitta individuale (JUNG Graphic tool) | Mascherina in vetro bianco alpino per | LEDKO6TX24, scitta individuale (JUNG Graphic tool) | 4011377171169 | 85319000 | 36.23 | 02 |  | 0.026 | 0.013 | 10 | 220 | 170 | 87 | MM | 355 | G | 0 | 0 | 0 | 0 |  | 0 |  | 0 | 0 | 0 | 0 |  | 0 |  | DE | 5 | 0.262 | CDM
AF581BFAL | Rahmen A flow | Placca (infrangibile) per combinazioni verticali e orizzontali, 1 modulo, allumimio | Placca (infrangibile) 1 modulo | alluminio | 4011377173132 | 85389099 | 7.79 | 02 | N | 0.025 | 0.02 | 10 | 123 | 107 | 107 | MM | 248 | G | 100 | 550 | 220 | 130 | MM | 2.705 | KG | 8800 | 1200 | 800 | 1530 | MM | 260.04 | KG | DE | 5 | 0.141 | CDM
AF581BFANM | Rahmen A flow | Placca (infrangibile) per combinazioni verticali e orizzontali, 1 modulo, antracite opaco | Placca (infrangibile) 1 modulo | antracite opaco | 4011377173194 | 85389099 | 5.32 | 02 | N | 0.025 | 0.02 | 10 | 123 | 107 | 107 | MM | 248 | G | 100 | 550 | 220 | 130 | MM | 2.705 | KG | 8800 | 1200 | 800 | 1530 | MM | 260.04 | KG | DE | 5 | 0.141 | CDM
AF581BFSW | Rahmen A flow | Placca (infrangibile) per combinazioni verticali e orizzontali, 1 modulo, nero | Placca (infrangibile) 1 modulo | nero | 4011377173088 | 85389099 | 5.32 | 02 | N | 0.025 | 0.02 | 10 | 123 | 107 | 107 | MM | 248 | G | 100 | 550 | 220 | 130 | MM | 2.705 | KG | 8800 | 1200 | 800 | 1530 | MM | 260.04 | KG | DE | 5 | 0.141 | CDM
AF581BFWW | Rahmen A flow | Placca (infrangibile) per combinazioni verticali e orizzontali, 1 modulo, bianco alpiino | Placca (infrangibile) 1 modulo | bianco alpino | 4011377173026 | 85389099 | 5.07 | 01 | N | 0.025 | 0.02 | 10 | 123 | 107 | 107 | MM | 248 | G | 100 | 550 | 220 | 130 | MM | 2.705 | KG | 8800 | 1200 | 800 | 1530 | MM | 260.04 | KG | DE | 5 | 0.141 | CDM
AF582BFAL | Rahmen A flow | Placca (infrangibile) per combinazioni verticali e orizzontali, 2 moduli, allumimio | Placca (infrangibile) 2 moduli | alluminio | 4011377173149 | 85389099 | 11.43 | 02 | N | 0.04 | 0.033 | 10 | 162 | 128 | 88 | MM | 397 | G | 100 | 475 | 275 | 170 | MM | 4.285 | KG | 6400 | 1200 | 800 | 1650 | MM | 296.2 | KG | DE | 5 | 0.183 | CDM
AF582BFANM | Rahmen A flow | Placca (infrangibile) per combinazioni verticali e orizzontali, 2 moduli, antracite opaco | Placca (infrangibile) 2 moduli | antracite opaco | 4011377173200 | 85389099 | 7.66 | 02 | N | 0.04 | 0.033 | 10 | 162 | 128 | 88 | MM | 397 | G | 100 | 475 | 275 | 170 | MM | 4.285 | KG | 6400 | 1200 | 800 | 1650 | MM | 296.2 | KG | DE | 5 | 0.183 | CDM
AF582BFSW | Rahmen A flow | Placca (infrangibile) per combinazioni verticali e orizzontali, 2 moduli, nero | Placca (infrangibile) 2 moduli | nero | 4011377173095 | 85389099 | 7.66 | 02 | N | 0.04 | 0.033 | 10 | 162 | 128 | 88 | MM | 397 | G | 100 | 475 | 275 | 170 | MM | 4.285 | KG | 6400 | 1200 | 800 | 1650 | MM | 296.2 | KG | DE | 5 | 0.183 | CDM
AF582BFWW | Rahmen A flow | Placca (infrangibile) per combinazioni verticali e orizzontali, 2 moduli, bianco alpino | Placca (infrangibile) 2 moduli | bianco alpino | 4011377173033 | 85389099 | 6.93 | 01 | N | 0.04 | 0.033 | 10 | 162 | 128 | 88 | MM | 397 | G | 100 | 475 | 275 | 170 | MM | 4.285 | KG | 6400 | 1200 | 800 | 1650 | MM | 296.2 | KG | DE | 5 | 0.183 | CDM
AF583BFAL | Rahmen A flow | Placca (infrangibile) per combinazioni verticali e orizzontali, 3 moduli, allumimio | Placca (infrangibile) 3 moduli | alluminio | 4011377173163 | 85389099 | 18.74 | 02 | N | 0.056 | 0.046 | 10 | 235 | 135 | 95 | MM | 560 | G | 100 | 480 | 270 | 235 | MM | 5.969 | KG | 3600 | 1200 | 800 | 1610 | MM | 236.884 | KG | DE | 5 | 0.301 | CDM
AF583BFANM | Rahmen A flow | Placca (infrangibile) per combinazioni verticali e orizzontali, 3 moduli, antracite opaco | Placca (infrangibile) 3 moduli | antracite opaco | 4011377173217 | 85389099 | 13.31 | 02 | N | 0.056 | 0.046 | 10 | 235 | 135 | 95 | MM | 560 | G | 100 | 480 | 270 | 235 | MM | 5.969 | KG | 3600 | 1200 | 800 | 1610 | MM | 236.896 | KG | DE | 5 | 0.301 | CDM
AF583BFSW | Rahmen A flow | Placca (infrangibile) per combinazioni verticali e orizzontali, 3 moduli, nero | Placca (infrangibile) 3 moduli | nero | 4011377173101 | 85389099 | 13.31 | 02 | N | 0.056 | 0.046 | 10 | 235 | 135 | 95 | MM | 560 | G | 100 | 480 | 270 | 235 | MM | 5.969 | KG | 3600 | 1200 | 800 | 1610 | MM | 236.896 | KG | DE | 5 | 0.301 | CDM
AF583BFWW | Rahmen A flow | Placca (infrangibile) per combinazioni verticali e orizzontali, 3 moduli, bianco alpino | Placca (infrangibile) 3 moduli | bianco alpino | 4011377173040 | 85389099 | 12.67 | 01 | N | 0.056 | 0.046 | 10 | 235 | 135 | 95 | MM | 560 | G | 100 | 480 | 270 | 235 | MM | 5.969 | KG | 3600 | 1200 | 800 | 1610 | MM | 236.896 | KG | DE | 5 | 0.301 | CDM
AF584BFAL | Rahmen A flow | Placca (infrangibile) per combinazioni verticali e orizzontali, 4 moduli, allumimio | Placca (infrangibile) 4 moduli | alluminio | 4011377173170 | 85389099 | 30.43 | 02 | N | 0.071 | 0.059 | 10 | 314 | 140 | 100 | MM | 709 | G | 100 | 475 | 265 | 315 | MM | 7.496 | KG | 2000 | 1200 | 800 | 1450 | MM | 171.92 | KG | DE | 5 | 0.44 | CDM
AF584BFANM | Rahmen A flow | Placca (infrangibile) per combinazioni verticali e orizzontali, 4 moduli, antracite opaco | Placca (infrangibile) 4 moduli | antracite opaco | 4011377173224 | 85389099 | 21.53 | 02 | N | 0.071 | 0.059 | 10 | 314 | 140 | 100 | MM | 709 | G | 100 | 475 | 265 | 315 | MM | 7.496 | KG | 2000 | 1200 | 800 | 1450 | MM | 171.92 | KG | DE | 5 | 0.44 | CDM
AF584BFSW | Rahmen A flow | Placca (infrangibile) per combinazioni verticali e orizzontali, 4 moduli, nero | Placca (infrangibile) 4 moduli | nero | 4011377173118 | 85389099 | 21.53 | 02 | N | 0.071 | 0.059 | 10 | 314 | 140 | 100 | MM | 709 | G | 100 | 475 | 265 | 315 | MM | 7.496 | KG | 2000 | 1200 | 800 | 1450 | MM | 171.92 | KG | DE | 5 | 0.44 | CDM
AF584BFWW | Rahmen A flow | Placca (infrangibile) per combinazioni verticali e orizzontali, 4 moduli, bianco alpino | Placca (infrangibile) 4 moduli | bianco alpino | 4011377173064 | 85389099 | 20.44 | 01 | N | 0.071 | 0.059 | 10 | 314 | 140 | 100 | MM | 709 | G | 100 | 475 | 265 | 315 | MM | 7.496 | KG | 2000 | 1200 | 800 | 1450 | MM | 171.92 | KG | DE | 5 | 0.437 | CDM
AF585BFAL | Rahmen A flow | Placca (infrangibile) per combinazioni verticali e orizzontali, 5 moduli, allumimio | Placca (infrangibile) 5 moduli | alluminio | 4011377173187 | 85389099 | 46.33 | 02 | N | 0.088 | 0.072 | 10 | 418 | 173 | 105 | MM | 878 | G | 100 | 545 | 355 | 425 | MM | 9.38 | KG | 1000 | 1200 | 800 | 1250 | MM | 116.8 | KG | DE | 5 | 0.76 | CDM
AF585BFANM | Rahmen A flow | Placca (infrangibile) per combinazioni verticali e orizzontali, 5 moduli, antracite opaco | Placca (infrangibile) 5 moduli | antracite opaco | 4011377173231 | 85389099 | 32.63 | 02 | N | 0.088 | 0.072 | 10 | 418 | 173 | 105 | MM | 878 | G | 100 | 418 | 173 | 105 | MM | 9.38 | KG | 1000 | 1200 | 800 | 1250 | MM | 116.8 | KG | DE | 5 | 0.76 | CDM
AF585BFSW | Rahmen A flow | Placca (infrangibile) per combinazioni verticali e orizzontali, 5 moduli, nero | Placca (infrangibile) 5 moduli | nero | 4011377173125 | 85389099 | 32.63 | 02 | N | 0.088 | 0.072 | 10 | 418 | 173 | 105 | MM | 878 | G | 100 | 545 | 355 | 425 | MM | 9.38 | KG | 1000 | 1200 | 800 | 1250 | MM | 116.8 | KG | DE | 5 | 0.759 | CDM
AF585BFWW | Rahmen A flow | Placca (infrangibile) per combinazioni verticali e orizzontali, 5 moduli, bianco alpino | Placca (infrangibile) 5 moduli | bianco alpino | 4011377173071 | 85389099 | 31.21 | 01 | N | 0.088 | 0.072 | 10 | 418 | 173 | 105 | MM | 878 | G | 100 | 545 | 355 | 425 | MM | 9.38 | KG | 1000 | 1200 | 800 | 1250 | MM | 116.8 | KG | DE | 5 | 0.759 | CDM
AFTR231PL | Abdeckung f. Fussbodenheizungsregler | Mascherina per inserto termostato per ambienti TR231U e TR241U, bianco | Mascherina per inserto termostato | FTR231U, bianco | 4011377306653 | 90329000 | 8.49 | 04 | S | 0.026 | 0.015 | 1 | 81 | 40 | 81 | MM | 26 | G | 10 | 220 | 170 | 87 | MM | 367 | G | 0 | 0 | 0 | 0 |  | 0 |  | DE | 5 | 0.262 | CDM
AFTR231PLAL | Abdeckung f. Fussbodenheizungsregler | Mascherina per inserto termostato per ambienti TR231U e TR241U, alluminio | Mascherina per inserto termostato | FTR231U, alluminio | 4011377131552 | 90329000 | 16.38 | 04 | S | 0.026 | 0.015 | 1 | 81 | 40 | 81 | MM | 26 | G | 10 | 220 | 170 | 87 | MM | 367 | G | 0 | 0 | 0 | 0 |  | 0 |  | DE | 5 | 0.262 | CDM
AFTR231PLCH | Abdeckung f. Fussbodenheizungsregler | Mascherina per inserto termostato per ambienti TR231U e TR241U, champagne | Mascherina per inserto termostato | FTR231U, champagne | 4011377076020 | 90329000 | 16.38 | 04 |  | 0.027 | 0.015 | 1 | 81 | 81 | 40 | MM | 27 | G | 10 | 220 | 170 | 87 | MM | 388 | G | 0 | 0 | 0 | 0 |  | 0 |  | DE | 5 | 0.262 | CDM
AFTR231PLWW | Abdeckung f. Fussbodenheizungsregler | Mascherina per inserto termostato per ambienti TR231U e TR241U, bianco alpino | Mascherina per inserto termostato | FTR231U, bianco alpino | 4011377038059 | 90329000 | 8.49 | 04 | S | 0.026 | 0.015 | 1 | 81 | 40 | 81 | MM | 26 | G | 10 | 220 | 170 | 87 | MM | 367 | G | 0 | 0 | 0 | 0 |  | 0 |  | DE | 5 | 0.262 | CDM
AL1180 | Automatikschalter Standard 1,10 m | Rivelatore per inserti 1201URE, 1202URE, 1225SDE, 1240STE, 1244NVSE, 1254TSE, 1254UDE, inserto 1208UI, derivazione 1223NE, Standard tipo lente 1,10 m, Modelli in metallo, alluminio | Rivelatore per ins. 1201URE, Standard, | lente 1,10 m, alluminio | 4011377185456 | 85365080 | 71.78 | 04 | A | 0.083 | 0.065 | 1 | 82 | 82 | 67 | MM | 83 | G | 0 | 0 | 0 | 0 |  | 0 |  | 0 | 0 | 0 | 0 |  | 0 |  | DE | 5 | 0.451 | CDM | 82X82X67
AL1180-1 | Automatikschalter Universal 1,10 m | Rivelatore per inserti 1201URE, 1202URE, 1225SDE, 1240STE, 1244NVSE, 1254TSE, 1254UDE, inserto 1208UI, derivazione 1223NE, Universal tipo lente 1,10 m, Modelli in metallo, alluminio | Rivelatore per ins. 1201URE, Universal | lente 1,10 m, alluminio | 4011377185555 | 85365080 | 106.39 | 04 | A | 0.139 | 0.13 | 1 | 82 | 82 | 67 | MM | 139 | G | 10 | 357 | 170 | 85 | MM | 1.535 | KG | 0 | 0 | 0 | 0 |  | 0 |  | DE | 5 | 0.451 | CDM | 82X82X67
AL1180-1AN | Automatikschalter Universal 1,10 m | Rivelatore per inserti 1201URE, 1202URE, 1225SDE, 1240STE, 1244NVSE, 1254TSE, 1254UDE, inserto 1208UI, derivazione 1223NE, Universal tipo lente 1,10 m, Modelli in metallo, antracite | Rivelatore per ins. 1201URE, Universal | lente 1,10 m, antracite | 4011377012622 | 85365080 | 106.39 | 04 | A | 0.139 | 0.13 | 1 | 82 | 82 | 67 | MM | 139 | G | 10 | 357 | 170 | 85 | MM | 1.535 | KG | 0 | 0 | 0 | 0 |  | 0 |  | DE | 5 | 0.451 | CDM
AL1180-1D | Automatikschalter Universal 1,10 m | Rivelatore per inserti 1201URE, 1202URE, 1225SDE, 1240STE, 1244NVSE, 1254TSE, 1254UDE, inserto 1208UI, derivazione 1223NE, Universal tipo lente 1,10 m, Modelli in metallo, alluminio scuro | Rivelatore per ins. 1201URE, Universal | lente 1,10 m, alluminio scuro | 4011377139732 | 85365080 | 109.8 | 04 | A | 0.139 | 0.13 | 1 | 82 | 82 | 67 | MM | 139 | G | 10 | 357 | 170 | 85 | MM | 1.535 | KG | 0 | 0 | 0 | 0 |  | 0 |  | DE | 5 | 0.451 | CDM
AL1180AN | Automatikschalter Standard 1,10 m | Rivelatore per inserti 1201URE, 1202URE, 1225SDE, 1240STE, 1244NVSE, 1254TSE, 1254UDE, inserto 1208UI, derivazione 1223NE, Standard tipo lente 1,10 m, Modelli in metallo, antracite | Rivelatore per ins. 1201URE, Standard, | lente 1,10 m, antracite | 4011377012615 | 85365080 | 71.78 | 04 | A | 0.083 | 0.065 | 1 | 82 | 82 | 67 | MM | 83 | G | 0 | 0 | 0 | 0 |  | 0 |  | 0 | 0 | 0 | 0 |  | 0 |  | DE | 5 | 0.451 | CDM
AL1180D | Automatikschalter Standard 1,10 m | Rivelatore per inserti 1201URE, 1202URE, 1225SDE, 1240STE, 1244NVSE, 1254TSE, 1254UDE, inserto 1208UI, derivazione 1223NE, Standard tipo lente 1,10 m, Modelli in metallo, alluminio scuro | Rivelatore per ins. 1201URE, Standard, | lente 1,10 m, alluminio scuro | 4011377139749 | 85365080 | 75.25 | 04 | A | 0.083 | 0.065 | 1 | 82 | 82 | 67 | MM | 83 | G | 0 | 0 | 0 | 0 |  | 0 |  | 0 | 0 | 0 | 0 |  | 0 |  | DE | 5 | 0.451 | CDM
AL1520 | SCHUKO® Steckdose | Presa SCHUKO 16 A 250 V~, modelli in metallo, alluminio | Presa SCHUKO 16 A 250 V~, | alluminio | 4011377062979 | 85366990 | 14.77 | 02 |  | 0.109 | 0.099 | 10 | 280 | 170 | 70 | MM | 1.088 | KG | 200 | 570 | 385 | 350 | MM | 22.475 | KG | 3200 | 1200 | 800 | 1620 | MM | 381.6 | KG | DE | 5 | 0.333 | CDM
AL1520-13SEV | SEV Steckdose 1fach, Typ 13 tief | Presa conforme alla normativa svizzera, presa semplice tipo 13, 10 A 250 V ~, modelli in metallo, alluminio | Presa svizzera tipo 13, 10A 250V ~ | alluminio | 4011377084926 | 85366990 | 26.26 | 02 |  | 0.105 | 0.096 | 10 | 280 | 170 | 70 | MM | 1.052 | KG | 0 | 0 | 0 | 0 |  | 0 |  | 0 | 0 | 0 | 0 |  | 0 |  | DE | 5 | 0.333 | CDM
AL1520-13SEVAN | SEV Steckdose 1fach, Typ 13 tief | Presa conforme alla normativa svizzera, presa semplice tipo 13, 10 A 250 V ~, modelli in metallo, antracite | Presa svizzera tipo 13, 10A 250V ~ | antracite | 4011377084940 | 85366990 | 26.26 | 02 |  | 0.103 | 0.095 | 10 | 280 | 170 | 70 | MM | 1.036 | KG | 0 | 0 | 0 | 0 |  | 0 |  | 0 | 0 | 0 | 0 |  | 0 |  | DE | 5 | 0.333 | CDM
AL1520AN | SCHUKO® Steckdose | Presa SCHUKO 16 A 250 V~, modelli in metallo, antracite | Presa SCHUKO 16 A 250 V~, | antracite | 4011377065536 | 85366990 | 14.77 | 02 |  | 0.109 | 0.099 | 10 | 280 | 170 | 70 | MM | 1.089 | KG | 200 | 570 | 385 | 350 | MM | 22.495 | KG | 3200 | 1200 | 800 | 1620 | MM | 381.92 | KG | DE | 5 | 0.333 | CDM
AL1520D | SCHUKO®-Steckdose | Presa SCHUKO 16 A 250 V~, modelli in metallo, alluminio scuro | Presa SCHUKO 16 A 250 V~, | alluminio scuro | 4011377139817 | 85366990 | 16.56 | 02 |  | 0.109 | 0.099 | 10 | 280 | 170 | 70 | MM | 1.089 | KG | 0 | 0 | 0 | 0 |  | 0 |  | 0 | 0 | 0 | 0 |  | 0 |  | DE | 5 | 0.333 | CDM
AL1520FKI | Steckdose Frz/Belg | Presa con messa a terra (sistema belga/francese) con protezione antiscossa ottimizzata, alluminio | Presa con messa a terra (sistema belga/ | francese) prot. antisc., alluminio | 4011377077461 | 85366990 | 20.54 | 02 |  | 0.099 | 0.089 | 10 | 280 | 170 | 70 | MM | 994 | G | 0 | 0 | 0 | 0 |  | 0 |  | 0 | 0 | 0 | 0 |  | 0 |  | DE | 5 | 0.197 | CDM
AL1520FKIAN | Steckdose Frz/Belg | Presa con messa a terra (sistema belga/francese) con protezione antiscossa ottimizzata, antracite | Presa con messa a terra (sistema belga/ | francese) prot. antisc., antracite | 4011377059283 | 85366990 | 20.54 | 02 |  | 0.102 | 0.092 | 10 | 280 | 170 | 70 | MM | 1.017 | KG | 0 | 0 | 0 | 0 |  | 0 |  | 0 | 0 | 0 | 0 |  | 0 |  | DE | 5 | 0.192 | CDM
AL1520FKID | Steckdose Frz/Belg | Presa con messa a terra (sistema belga/francese) con protezione antiscossa ottimizzata, modelli in metallo, alluminio scuro | Presa Belga/Francese, con terra e | prot. antisc., alluminio scuro | 4011377141087 | 85366990 | 22.6 | 02 |  | 0.101 | 0.093 | 10 | 280 | 170 | 70 | MM | 1.014 | KG | 0 | 0 | 0 | 0 |  | 0 |  | 0 | 0 | 0 | 0 |  | 0 |  | DE | 5 | 0.333 | CDM
AL1520KI | SCHUKO® Steckdose KI | Presa SCHUKO 16 A 250 V~ con protezione antiscossa ottimizzata, modelli in metallo, alluminio | Presa SCHUKO 16A, 250V~, prot. | antiscossa, alluminio | 4011377063082 | 85366990 | 17.12 | 02 |  | 0.108 | 0.098 | 10 | 280 | 170 | 70 | MM | 1.08 | KG | 0 | 0 | 0 | 0 |  | 0 |  | 0 | 0 | 0 | 0 |  | 0 |  | DE | 5 | 0.333 | CDM
AL1520KIAN | SCHUKO® Steckdose KI | Presa SCHUKO 16 A 250 V~ con protezione antiscossa ottimizzata, modelli in metallo, antracite | Presa SCHUKO 16 A 250 V~ con | prot. antiscossa, antracite | 4011377063112 | 85366990 | 17.12 | 02 |  | 0.108 | 0.098 | 10 | 280 | 170 | 70 | MM | 1.08 | KG | 200 | 570 | 385 | 350 | MM | 22.315 | KG | 3200 | 1200 | 800 | 1620 | MM | 379.04 | KG | DE | 5 | 0.333 | CDM
AL1520KID | SCHUKO®-Steckdose KI | Presa SCHUKO 16 A 250 V~ con protezione antiscossa ottimizzata, modelli in metallo, alluminio scuro | Presa SCHUKO 16A, 250V~, prot. | antiscossa, alluminio scuro | 4011377139824 | 85366990 | 19.16 | 02 |  | 0.108 | 0.098 | 10 | 280 | 170 | 70 | MM | 1.08 | KG | 0 | 0 | 0 | 0 |  | 0 |  | 0 | 0 | 0 | 0 |  | 0 |  | DE | 5 | 0.333 | CDM
AL1520KIKL | SCHUKO® Steckdose m.Klappd.KI | Presa SCHUKO 16 A 250 V~ con coperchio a cerniera, modelli in metallo, alluminio | Presa SCHUKO 16A, 250V~, prot. | antisc. e coperchio, alluminio | 4011377064317 | 85366990 | 21.79 | 02 |  | 0.113 | 0.103 | 10 | 280 | 170 | 70 | MM | 1130 | G | 0 | 0 | 0 | 0 |  | 0 |  | 0 | 0 | 0 | 0 |  | 0 |  | DE | 5 | 0.333 | CDM
AL1520KIKLAN | SCHUKO® Steckdose m.Klappd.KI | Presa SCHUKO 16 A 250 V~ con coperchio a cerniera, modelli in metallo, antracite | Presa SCHUKO 16A, 250V~, prot. | antisc. e coperchio, antracite | 4011377064331 | 85366990 | 21.79 | 02 |  | 0.113 | 0.103 | 10 | 280 | 170 | 70 | MM | 1130 | G | 0 | 0 | 0 | 0 |  | 0 |  | 0 | 0 | 0 | 0 |  | 0 |  | DE | 5 | 0.333 | CDM
AL1520KIKLD | SCHUKO®-Steckdose m. Klappdeckel KI | Presa SCHUKO 16 A 250 V~ con coperchio a cerniera, modelli in metallo, alluminio scuro | Presa SCHUKO 16A, 250V~, prot. | antisc. e coperchio, alluminio scuro | 4011377139855 | 85366990 | 24.28 | 02 |  | 0.116 | 0.106 | 10 | 280 | 170 | 70 | MM | 1.162 | KG | 0 | 0 | 0 | 0 |  | 0 |  | 0 | 0 | 0 | 0 |  | 0 |  | DE | 5 | 0.333 | CDM
AL1520KINA | SCHUKO® Steckdose m.Schriftf.KI | Presa SCHUKO 16 A 250 V~ con protezione antiscossa ottimizzata e con targhetta 12 x 55 mm, Modelli in metallo, alluminio | Presa SCHUKO 16A, 250V~, prot. | antisc. e targh. 12x55mm, alluminio | 4011377063501 | 85366990 | 19.82 | 02 |  | 0.108 | 0.098 | 10 | 280 | 170 | 70 | MM | 1080 | G | 0 | 0 | 0 | 0 |  | 0 |  | 0 | 0 | 0 | 0 |  | 0 |  | DE | 5 | 0.333 | CDM
AL1520KINAAN | SCHUKO® Steckd.m.Schriftf.KI | Presa SCHUKO 16 A 250 V~ con protezione antiscossa ottimizzata e con targhetta 12 x 55 mm, Modelli in metallo, antracite | Presa SCHUKO 16A, 250V~, prot. | antisc. e targh. 12x55mm, alluminio | 4011377063525 | 85366990 | 19.82 | 02 |  | 0.108 | 0.098 | 10 | 280 | 170 | 70 | MM | 1091 | G | 0 | 0 | 0 | 0 |  | 0 |  | 0 | 0 | 0 | 0 |  | 0 |  | DE | 5 | 0.333 | CDM
AL1520KINAD | SCHUKO® Steckd.m.Schriftf.KI | Presa SCHUKO 16 A 250 V~ con protezione antiscossa ottimizzata e con targhetta 12 x 55 mm, Modelli in metallo, alluminio scuro | Presa SCHUKO 16A, 250V~, prot. | antisc. e targh. 12x55mm, alluminio scuro | 4011377139831 | 85366990 | 22.11 | 02 |  | 0.108 | 0.098 | 10 | 280 | 170 | 70 | MM | 1.091 | KG | 0 | 0 | 0 | 0 |  | 0 |  | 0 | 0 | 0 | 0 |  | 0 |  | DE | 5 | 0.333 | CDM
AL1520KINAPL | Zentralplatte f.SCHUKO® Steckdose | Mascheria per presa AL1520KINA | Mascheria per presa AL1520KINA |  | 4011377136496 | 85389099 | 16.01 | 02 | S | 0.044 | 0.033 | 10 | 280 | 170 | 70 | MM | 435 | G | 0 | 0 | 0 | 0 |  | 0 |  | 0 | 0 | 0 | 0 |  | 0 |  | DE | 5 | 0.333 | CDM
AL1520KIPL | Zentralplatte f.SCHUKO® Steckdose | Mascherina per presa AL1520KI | Masch. per presa AL1520KI |  | 4011377136489 | 85389099 | 12.8 | 02 | S | 0.047 | 0.037 | 10 | 280 | 170 | 70 | MM | 474 | G | 200 | 570 | 385 | 350 | MM | 12.78 | KG | 3200 | 1200 | 800 | 1920 | MM | 226.48 | KG | DE | 5 | 0.333 | CDM
AL1520KIPLAN | Zentralplatte f.SCHUKO® Steckdose | Mascherina per presa AL1520KIAN | Masch. per presa AL1520KIAN |  | 4011377141636 | 85389099 | 12.8 | 02 | S | 0.048 | 0.037 | 10 | 280 | 170 | 70 | MM | 477 | G | 0 | 0 | 0 | 0 |  | 0 |  | 0 | 0 | 0 | 0 |  | 0 |  | DE | 5 | 0.333 | CDM
AL1520KIPLD | Zentralplatte f.SCHUKO® Steckdose | Mascherina per presa AL1520KID | Masch. per presa AL1520KID |  | 4011377141872 | 85389099 | 14.84 | 02 | S | 0.05 | 0.04 | 10 | 280 | 170 | 70 | MM | 495 | G | 0 | 0 | 0 | 0 |  | 0 |  | 0 | 0 | 0 | 0 |  | 0 |  | DE | 5 | 0.333 | CDM
AL1520KL | SCHUKO® Steckdose m.Klappd. | Presa SCHUKO 16 A 250 V~ con coperchio a cerniera, alluminio | Presa SCHUKO 16A,250V~ con | coperchio, alluminio | 4011377064072 | 85366990 | 20.51 | 02 |  | 0.111 | 0.101 | 10 | 280 | 170 | 70 | MM | 1.115 | KG | 100 | 570 | 382 | 175 | MM | 11.627 | KG | 3200 | 1200 | 800 | 1620 | MM | 394.064 | KG | DE | 5 | 0.333 | CDM
AL1520KLAN | SCHUKO® Steckdose m.Klappd. | Presa SCHUKO 16 A 250 V~ con coperchio a cerniera, anctracite | Presa SCHUKO 16A,250V~ con | coperchio, antracite | 4011377064096 | 85366990 | 20.51 | 02 |  | 0.112 | 0.102 | 10 | 280 | 170 | 70 | MM | 1121 | G | 0 | 0 | 0 | 0 |  | 0 |  | 0 | 0 | 0 | 0 |  | 0 |  | DE | 5 | 0.333 | CDM
AL1520KLD | SCHUKO® Steckdose m.Klappd. | Presa SCHUKO 16 A 250 V~ con coperchio a cerniera, modelli in metallo, alluminio scuro | Presa SCHUKO 16A, 250V~, con | coperchio, alluminio scuro | 4011377139848 | 85366990 | 22.88 | 02 |  | 0.112 | 0.102 | 10 | 280 | 170 | 70 | MM | 1.121 | KG | 0 | 0 | 0 | 0 |  | 0 |  | 0 | 0 | 0 | 0 |  | 0 |  | DE | 5 | 0.333 | CDM
AL1520NA | SCHUKO® Steckdose m.Schriftf. | Presa SCHUKO 16 A 250 V~ con targhetta 12 x 55 mm, modelli in metallo, alluminio | Presa SCHUKO 16A, 250V~, con | targh. 12x55mm, alluminio | 4011377063419 | 85366990 | 17.5 | 02 |  | 0.108 | 0.099 | 10 | 280 | 170 | 70 | MM | 1181 | G | 0 | 0 | 0 | 0 |  | 0 |  | 0 | 0 | 0 | 0 |  | 0 |  | DE | 5 | 0.333 | CDM
AL1520NAAN | SCHUKO® Steckdose m.Schriftf. | Presa SCHUKO 16 A 250 V~ con targhetta 12 x 55 mm, modelli in metallo, antracite | Presa SCHUKO 16A, 250V~, con | targh. 12x55mm, antracite | 4011377063433 | 85366990 | 17.5 | 02 |  | 0.109 | 0.099 | 10 | 280 | 170 | 70 | MM | 1091 | G | 0 | 0 | 0 | 0 |  | 0 |  | 0 | 0 | 0 | 0 |  | 0 |  | DE | 5 | 0.333 | CDM
AL1520NAD | SCHUKO® Steckdose m.Schriftf. | Presa SCHUKO 16 A 250 V~ con targhetta 12 x 55 mm, modelli in metallo, alluminio scuro | Presa SCHUKO 16A, 250V~, con | targh. 12x55mm, alluminio scuro | 4011377139862 | 85366990 | 19.61 | 02 |  | 0.109 | 0.099 | 10 | 280 | 170 | 70 | MM | 1.091 | KG | 0 | 0 | 0 | 0 |  | 0 |  | 0 | 0 | 0 | 0 |  | 0 |  | DE | 5 | 0.333 | CDM
AL1520NAKL | SCHUKO® Steckd.m.Schriftf.u.Klappd. | Presa SCHUKO 16 A 250 V~ con coperchio a cerniera, con targhetta 12 x 55 mm, modelli in metallo, alluminio | Presa SCHUKO 16A, 250V~, con | coperc. e targh. 12x55mm,alluminio | 4011377078215 | 85366990 | 23.22 | 02 |  | 0.112 | 0.102 | 10 | 280 | 170 | 70 | MM | 1121 | G | 0 | 0 | 0 | 0 |  | 0 |  | 0 | 0 | 0 | 0 |  | 0 |  | DE | 5 | 0.333 | CDM
AL1520NAKLAN | SCHUKO® Steckd.m.Schriftf.u.Klappd. | Presa SCHUKO 16 A 250 V~ con coperchio a cerniera, con targhetta 12 x 55 mm, modelli in metallo, antracite | Presa SCHUKO 16A, 250V~, con | coperc. e targh. 12x55mm, antracite | 4011377078185 | 85366990 | 23.22 | 02 |  | 0.112 | 0.102 | 10 | 280 | 170 | 70 | MM | 1121 | G | 0 | 0 | 0 | 0 |  | 0 |  | 0 | 0 | 0 | 0 |  | 0 |  | DE | 5 | 0.333 | CDM
AL1520NAKLD | SCHUKO® Steckd.m.Schriftf.u.Klappd. | Presa SCHUKO 16 A 250 V~ con coperchio a cerniera, con targhetta 12 x 55 mm, modelli in metallo, alluminio scuro | Presa SCHUKO 16A, 250V~, con | coperc. e targh. 12x55mm,alluminio scuro | 4011377139879 | 85366990 | 25.93 | 02 |  | 0.112 | 0.102 | 10 | 280 | 170 | 70 | MM | 1.121 | KG | 0 | 0 | 0 | 0 |  | 0 |  | 0 | 0 | 0 | 0 |  | 0 |  | DE | 5 | 0.333 | CDM
AL1520NAKLSL | SCHUKO® Steckd.m.Schriftf.u.Klappd. | Presa SCHUKO 16 A 250 V~ con coperchio a cerniera, con targhetta 12 x 55 mm con chiusura di sicurezza, modelli in metallo, alluminio | Presa SCHUKO 16A, 250V~, con | coperc., targh., chiusura, alluminio | 4011377158115 | 85366990 | 64.9 | 02 |  | 0.133 | 0.123 | 10 | 280 | 170 | 70 | MM | 1.327 | KG | 0 | 0 | 0 | 0 |  | 0 |  | 0 | 0 | 0 | 0 |  | 0 |  | DE | 5 | 0.333 | CDM
AL1520NAKLSLAN | SCHUKO® Steckd.m.Schriftf.u.Klappd. | Presa SCHUKO 16 A 250 V~ con coperchio a cerniera, con targhetta 12 x 55 mm con chiusura di sicurezza, modelli in metallo, antracite | Presa SCHUKO 16A, 250V~, con | coperc., targh., chiusura, antracite | 4011377158146 | 85366990 | 64.9 | 02 |  | 0.133 | 0.001 | 10 | 280 | 170 | 70 | MM | 1.327 | KG | 0 | 0 | 0 | 0 |  | 0 |  | 0 | 0 | 0 | 0 |  | 0 |  | DE | 5 | 0.333 | CDM
AL1520NAKLSLD | SCHUKO® Steckd.m.Schriftf.u.Klappd. | Presa SCHUKO 16 A 250 V~ con coperchio a cerniera, con targhetta 12 x 55 mm con chiusura di sicurezza, modelli in metallo, alluminio scuro | Presa SCHUKO 16A, 250V~, con | coperc., targh., chiusura, alluminio scuro | 4011377158139 | 85366990 | 67.61 | 02 |  | 0.133 | 0.001 | 10 | 280 | 170 | 70 | MM | 1.327 | KG | 0 | 0 | 0 | 0 |  | 0 |  | 0 | 0 | 0 | 0 |  | 0 |  | DE | 5 | 0.333 | CDM
AL1520-OANLNW | SCHUKO®-Steckdose mit LED-Licht | Presa SCHUKO 16 A 250 V ~ con segnale di indicazione a LED, con sensore luminosità integrato, con protezione antiscossa ottimizzata, antracite | Presa SCHUKO 16A, 250V~, luce di | orient. LED,sensore luminosità, prot. antisc., antracite | 4011377154841 | 85366990 | 60.54 | 04 |  | 0.122 | 0.103 | 1 | 82 | 82 | 67 | MM | 122 | G | 0 | 0 | 0 | 0 |  | 0 |  | 0 | 0 | 0 | 0 |  | 0 |  | DE | 5 | 0.451 | CDM
AL1520-ODLNW | SCHUKO®-Steckdose mit LED-Licht | Presa SCHUKO 16 A 250 V ~ con segnale di indicazione a LED, con sensore luminosità integrato, con protezione antiscossa ottimizzata, alluminio scuro | Presa SCHUKO 16A, 250V~, luce di | orient. LED,sensore luminosità, prot. antisc., alluminio scuro | 4011377154858 | 85366990 | 62.26 | 04 |  | 0.123 | 0.103 | 1 | 82 | 82 | 67 | MM | 123 | G | 0 | 0 | 0 | 0 |  | 0 |  | 0 | 0 | 0 | 0 |  | 0 |  | DE | 5 | 0.451 | CDM
AL1520-OLNW | SCHUKO®-Steckdose mit LED-Licht | Presa SCHUKO 16 A 250 V ~ con segnale di indicazione a LED, con sensore luminosità integrato, con protezione antiscossa ottimizzata, alluminio | Presa SCHUKO 16A, 250V~, luce di | orient. LED,sensore luminosità, prot. antisc., alluminio | 4011377154834 | 85366990 | 60.54 | 04 |  | 0.122 | 0.103 | 1 | 82 | 82 | 67 | MM | 122 | G | 0 | 0 | 0 | 0 |  | 0 |  | 0 | 0 | 0 | 0 |  | 0 |  | DE | 5 | 0.451 | CDM
AL1521KI | SCHUKO Steckd. KI | Presa SCHUKO 16 A 250 V~ con protezione antiscossa ottimizzata e serraggio viti con fili, modelli in metallo, alluminio | Presa SCHUKO 16A,250V~ con prot. | antiscossa e serr. con viti, alluminio | 4011377081987 | 85366990 | 17.12 | 02 |  | 0.112 | 0.101 | 10 | 280 | 170 | 70 | MM | 1.117 | KG | 100 | 570 | 385 | 175 | MM | 11.647 | KG | 3200 | 1200 | 800 | 1620 | MM | 394.704 | KG | DE | 5 | 0.333 | CDM
AL1521KIAN | SCHUKO Steckd. KI | Presa SCHUKO 16 A 250 V~ con protezione antiscossa ottimizzata e serraggio viti con fili, modelli in metallo, antracite (alluminio verniciato) | Presa SCHUKO 16A,250V~ con prot. | antiscossa e serr. con viti, antracite | 4011377073265 | 85366990 | 17.12 | 02 |  | 0.113 | 0.103 | 10 | 280 | 170 | 70 | MM | 1.134 | KG | 200 | 570 | 385 | 350 | MM | 23.395 | KG | 3200 | 1200 | 800 | 1920 | MM | 396.32 | KG | DE | 5 | 0.333 | CDM
AL1521KID | SCHUKO-Steckdose KI | Presa SCHUKO 16 A 250 V~ con protezione antiscossa ottimizzata e serraggio viti con fili, modelli in metallo, alluminio scuro | Presa SCHUKO 16A,250V~ con prot. | antiscossa e serr. con viti, alluminio scuro | 4011377140592 | 85366990 | 19.16 | 02 |  | 0.113 | 0.103 | 10 | 280 | 170 | 70 | MM | 1.129 | KG | 200 | 570 | 385 | 350 | MM | 23.295 | KG | 3200 | 1200 | 800 | 1920 | MM | 394.72 | KG | DE | 5 | 0.333 | CDM
AL1521KIKL | SCHUKO Steckd.m.Klappd.KI | Presa SCHUKO 16 A 250 V~ con coperchio a cerniera e serraggio fili con viti, modelli in metallo, alluminio | Presa SCHUKO 16A,250V~ con prot. | antisc., viti e coperchio, alluminio | 4011377068438 | 85366990 | 21.79 | 02 |  | 0.116 | 0.106 | 10 | 280 | 170 | 70 | MM | 1160 | G | 200 | 570 | 385 | 350 | MM | 23.915 | KG | 3200 | 1200 | 800 | 1620 | MM | 404.64 | KG | DE | 5 | 0.333 | CDM
AL1521KIKLD | SCHUKO Steckd.m.Klappd.KI | Presa SCHUKO 16 A 250 V~ con coperchio a cerniera, modelli in metallo, alluminio scuro | Presa SCHUKO 16A, 250V~, prot. | antisc. e coperchio, alluminio | 4011377145306 | 85366990 | 24.28 | 02 |  | 0.119 | 0.109 | 10 | 280 | 170 | 70 | MM | 1.192 | KG | 200 | 570 | 385 | 350 | MM | 24.555 | KG | 3200 | 1200 | 800 | 1920 | MM | 414.88 | KG | DE | 5 | 0.333 | CDM
AL1521KINA | SCHUKO Steckd.m.Schriftf.KI | Presa SCHUKO 16 A 250 V~ con protezione antiscossa ottimizzata e serraggio fili con viti e con targhetta 12 x 55 mm, Modelli in metallo, alluminio | Presa SCHUKO 16A, 250V~, prot. | antisc., viti e targh. 12x55mm, alluminio | 4011377080713 | 85366990 | 19.82 | 02 |  | 0.114 | 0.104 | 10 | 280 | 170 | 70 | MM | 1.14 | KG | 200 | 570 | 385 | 350 | MM | 23.515 | KG | 3200 | 593 | 392 | 319 | MM | 398.24 | KG | DE | 5 | 0.333 | CDM
AL1521KINAAN | SCHUKO Steckd.m.Schriftf.KI | Presa SCHUKO 16 A 250 V~ con protezione antiscossa ottimizzata e serraggio fili con viti e con targhetta 12 x 55 mm, Modelli in metallo, antracite | Presa SCHUKO 16A, 250V~, prot. | antisc., viti e targh. 12x55mm, antracite | 4011377080737 | 85366990 | 19.82 | 02 |  | 0.114 | 0.104 | 10 | 280 | 170 | 70 | MM | 1.14 | KG | 200 | 570 | 385 | 350 | MM | 23.515 | KG | 3200 | 1200 | 80 | 1920 | MM | 398.24 | KG | DE | 5 | 0.333 | CDM
AL1539-OANLNW | LED-Orientierungslicht mit Sensor | Segnale d´indicazione a LED bianci "luce d´orientamento" con sensore luminosità integrato e protezione antiscossa, antracite | Segnale d`indicazione a LED bianci, con | sensore, "luce d`orientamento", antracite | 4011377154490 | 94051098 | 55.16 | 04 |  | 0.118 | 0.1 | 1 | 82 | 82 | 67 | MM | 118 | G | 0 | 0 | 0 | 0 |  | 0 |  | 0 | 0 | 0 | 0 |  | 0 |  | DE | 5 | 0.451 | CDM
AL1539-ODLNW | LED-Orientierungslicht mit Sensor | Segnale d´indicazione a LED bianci "luce d´orientamento" con sensore luminosità integrato e protezione antiscossa, alluminio scuro | Segnale d`indicazione a LED bianci, con | sensore, "luce d`orientamento", alluminio scuro | 4011377154513 | 94051098 | 56.34 | 04 |  | 0.118 | 0.1 | 1 | 82 | 82 | 67 | MM | 118 | G | 0 | 0 | 0 | 0 |  | 0 |  | 0 | 0 | 0 | 0 |  | 0 |  | DE | 5 | 0.451 | CDM
AL1539-OLNW | LED-Orientierungslicht mit Sensor | Segnale d´indicazione a LED bianci "luce d´orientamento" con sensore luminosità integrato e protezione antiscossa, alluminio | Segnale d`indicazione a LED bianci, con | sensore, "luce d`orientamento", alluminio | 4011377154483 | 94051098 | 55.16 | 04 |  | 0.118 | 0.1 | 1 | 82 | 82 | 67 | MM | 118 | G | 0 | 0 | 0 | 0 |  | 0 |  | 0 | 0 | 0 | 0 |  | 0 |  | DE | 5 | 0.451 | CDM
AL1539-OOANLNW | LED-Orientierungslicht ohne Sensor | Segnale d´indicazione a LED bianci "luce d´orientamento" senza sensore luminosità integrato con protezione antiscossa, antracite | Segnale d`indicazione a LED bianci, senza | sensore, "luce d`orientamento", antracite | 4011377154643 | 94051098 | 50.81 | 04 |  | 0.118 | 0.1 | 1 | 82 | 82 | 67 | MM | 118 | G | 0 | 0 | 0 | 0 |  | 0 |  | 0 | 0 | 0 | 0 |  | 0 |  | DE | 5 | 0.451 | CDM
AL1539-OODLNW | LED-Orientierungslicht ohne Sensor | Segnale d´indicazione a LED bianci "luce d´orientamento" senza sensore luminosità integrato con protezione antiscossa, alluminio scuro | Segnale d`indicazione a LED bianci, senza | sensore, "luce d`orientamento", alluminio scuro | 4011377154667 | 94051098 | 51.99 | 04 |  | 0.118 | 0.1 | 1 | 82 | 82 | 67 | MM | 118 | G | 0 | 0 | 0 | 0 |  | 0 |  | 0 | 0 | 0 | 0 |  | 0 |  | DE | 5 | 0.451 | CDM
AL1539-OOLNW | LED-Orientierungslicht ohne Sensor | Segnale d´indicazione a LED bianci "luce d´orientamento" senza sensore luminosità integrato con protezione antiscossa, alluminio | Segnale d`indicazione a LED bianci, senza | sensore, "luce d`orientamento", alluminio | 4011377154636 | 94051098 | 50.81 | 04 |  | 0.119 | 0.1 | 1 | 82 | 82 | 67 | MM | 119 | G | 0 | 0 | 0 | 0 |  | 0 |  | 0 | 0 | 0 | 0 |  | 0 |  | DE | 5 | 0.451 | CDM
AL1561.07 | Kurzhubtaste | Tasto a corsa corta per inserti 1201URE, 1202URE, 1225SDE, 1240STE, 1244NVSE, 1254TSE, 1254UDE, derivazione 1220NE, Modelli in metallo, alluminio | Tasto a corsa corta per inserti | 1201URE, alluminio | 4011377184657 | 85389099 | 22.07 | 04 | A | 0.054 | 0.043 | 10 | 220 | 170 | 87 | MM | 647 | G | 100 | 460 | 360 | 245 | MM | 6.841 | KG | 0 | 0 | 0 | 0 |  | 0 |  | DE | 5 | 0.262 | CDM
AL1561.07AN | Kurzhubtaste | Tasto a corsa corta per inserti 1201URE, 1202URE, 1225SDE, 1240STE, 1244NVSE, 1254TSE, 1254UDE, derivazione 1220NE, Modelli in metallo, antracite | Tasto a corsa corta per inserti | 1201URE, antracite | 4011377012332 | 85389099 | 22.07 | 04 | A | 0.054 | 0.043 | 1 | 81 | 81 | 40 | MM | 54 | G | 10 | 220 | 170 | 87 | MM | 647 | G | 0 | 0 | 0 | 0 |  | 0 |  | DE | 5 | 0.262 | CDM
AL1561.07D | Kurzhubtaste | Tasto a corsa corta per inserti 1201URE, 1202URE, 1225SDE, 1240STE, 1244NVSE, 1254TSE, 1254UDE, derivazione 1220NE, Modelli in metallo, alluminio scuro | Tasto a corsa corta per inserti | 1201URE, alluminio scuro | 4011377139763 | 85389099 | 25.52 | 04 | A | 0.054 | 0.043 | 1 | 81 | 81 | 40 | MM | 54 | G | 10 | 220 | 170 | 87 | MM | 647 | G | 0 | 0 | 0 | 0 |  | 0 |  | DE | 5 | 0.262 | CDM
AL1561.07F | Kurzhubtaste m. Funkempfänger | Tasto a corsa corta con radioricevitore per inserti 1201URE, 1202URE, 1225SDE, 1240STE, 1244NVSE, 1254TSE, 1254UDE, Modelli in metallo, alluminio | Tasto a corsa corta con radioricev. | per ins. 1201URE, alluminio | 4011377184756 | 85269200 | 133.89 | 04 | A | 0.068 | 0.057 | 1 | 81 | 40 | 81 | MM | 68 | G | 10 | 220 | 170 | 87 | MM | 787 | G | 0 | 0 | 0 | 0 |  | 0 |  | DE | 5 | 0.262 | CDM
AL1561.07FAN | Kurzhubtaste m. Funkempfänger | Tasto a corsa corta con radioricevitore per inserti 1201URE, 1202URE, 1225SDE, 1240STE, 1244NVSE, 1254TSE, 1254UDE, Modelli in metallo, antracite | Tasto a corsa corta con radioricev. | per ins. 1201URE, antracite | 4011377012356 | 85269200 | 133.89 | 04 | A | 0.068 | 0.057 | 1 | 81 | 40 | 81 | MM | 68 | G | 10 | 220 | 170 | 87 | MM | 787 | G | 0 | 0 | 0 | 0 |  | 0 |  | DE | 5 | 0.262 | CDM
AL1561.07FKO | Kurzhubtaste m. Funkempfänger u. LED | Tasto a corsa corta con radioricevitore e display funzionale a LED per inserti 1201URE, 1202URE, 1225SDE, 1240STE, 1244NVSE, 1254TSE, 1254UDE, inserto per derivazioni 1220NE, modelli in metallo, alluminio | Tasto a corsa corta con radioricev. | e display per ins.1201URE,alluminio | 4011377024731 | 85269200 | 143.27 | 04 | A | 0.072 | 0.045 | 1 | 81 | 40 | 81 | MM | 72 | G | 0 | 0 | 0 | 0 |  | 0 |  | 0 | 0 | 0 | 0 |  | 0 |  | DE | 5 | 0.262 | CDM
AL1561.07FKOAN | Kurzhubtaste m. Funkempfänger u. LED | Tasto a corsa corta con radioricevitore e display funzionale a LED per inserti 1201URE, 1202URE, 1225SDE, 1240STE, 1244NVSE, 1254TSE, 1254UDE, inserto per derivazioni 1220NE, modelli in metallo, antracite | Tasto a corsa corta con radioricev. | e display per ins.1201URE,antracite | 4011377024762 | 85269200 | 143.27 | 04 | A | 0.071 | 0.044 | 1 | 81 | 40 | 81 | MM | 71 | G | 0 | 0 | 0 | 0 |  | 0 |  | 0 | 0 | 0 | 0 |  | 0 |  | DE | 5 | 0.262 | CDM
AL1561.07U | Kurzhubtaste Universal | Tasto a corsa corta Universal per inserti 1201URE, 1225SDE, 1240STE, 1244NVSE, 1254TSE, 1254UDE, Modelli in metallo, alluminio | Tasto a corsa corta Universal per | ins. 1201URE, alluminio | 4011377986909 | 85389099 | 81.25 | 04 | A | 0.099 | 0.044 | 1 | 82 | 82 | 67 | MM | 99 | G | 0 | 0 | 0 | 0 |  | 0 |  | 0 | 0 | 0 | 0 |  | 0 |  | DE | 5 | 0.451 | CDM
AL1561.07UAN | Kurzhubtaste Universal | Tasto a corsa corta Universal per inserti 1201URE, 1225SDE, 1240STE, 1244NVSE, 1254TSE, 1254UDE, Modelli in metallo, antracite | Tasto a corsa corta Universal per | ins. 1201URE, antracite | 4011377012349 | 85389099 | 81.25 | 04 | A | 0.099 | 0.044 | 1 | 82 | 82 | 67 | MM | 99 | G | 0 | 0 | 0 | 0 |  | 0 |  | 0 | 0 | 0 | 0 |  | 0 |  | DE | 5 | 0.451 | CDM
AL1565.07 | Kurzhubtaste f. Serien-Tastdimmer | Tasto a corsa corta per dimmer universale a pulsante 1252 UDE, alluminio | Tasto a corsa corta per dimmer univers | a pulsante 1252 UDE, alluminio | 4011377020627 | 85389099 | 28.67 | 04 | A | 0.066 | 0.043 | 1 | 81 | 40 | 81 | MM | 66 | G | 10 | 220 | 170 | 87 | MM | 767 | G | 0 | 0 | 0 | 0 |  | 0 |  | DE | 5 | 0.262 | CDM
AL1565.07AN | Kurzhubtaste f. Serien-Tastdimmer | Tasto a corsa corta per dimmer universale a pulsante 1252 UDE, antracite | Tasto a corsa corta per dimmer univers | a pulsante 1252 UDE, antracite | 4011377020634 | 85389099 | 28.67 | 04 | A | 0.066 | 0.042 | 1 | 81 | 81 | 40 | MM | 66 | G | 10 | 220 | 170 | 87 | MM | 767 | G | 0 | 0 | 0 | 0 |  | 0 |  | DE | 5 | 0.262 | CDM
AL1565.07D | Kurzhubtaste f. Serien-Tastdimmer | Tasto a corsa corta per dimmer universale a pulsante 1252 UDE, alluminio scuro | Tasto a corsa corta per dimmer univers | a pulsante 1252 UDE, alluminio scuro | 4011377139787 | 85389099 | 32.14 | 04 | A | 0.066 | 0.042 | 1 | 81 | 81 | 40 | MM | 66 | G | 10 | 220 | 170 | 87 | MM | 767 | G | 0 | 0 | 0 | 0 |  | 0 |  | DE | 5 | 0.262 | CDM
AL1700 | Steuertaste Standard | Pulsante di controllo standard, per inserti "veneziane" e "luce", alluminio | Puls. di controllo standard, per | inserti "veneziane" e "luce", alluminio | 4011377152694 | 85389099 | 30.98 | 04 |  | 0.022 | 0.009 | 1 | 81 | 81 | 40 | MM | 22 | G | 10 | 220 | 170 | 87 | MM | 347 | G | 0 | 0 | 0 | 0 |  | 0 |  | DE | 5 | 0.262 | CDM
AL1700AN | Steuertaste Standard | Pulsante di controllo standard, per inserti "veneziane" e "luce", antracite | Puls. di controllo standard, per | inserti "veneziane" e "luce", antracite | 4011377152717 | 85389099 | 30.98 | 04 |  | 0.022 | 0.009 | 1 | 81 | 81 | 40 | MM | 22 | G | 10 | 220 | 170 | 87 | MM | 347 | G | 0 | 0 | 0 | 0 |  | 0 |  | DE | 5 | 0.262 | CDM
AL1700D | Steuertaste Standard | Pulsante di controllo standard, per inserti "veneziane" e "luce", alluminio scuro | Puls. di controllo standard, per | inserti "veneziane" e "luce", alluminio scuro | 4011377152724 | 85389099 | 34.42 | 04 |  | 0.022 | 0.009 | 1 | 81 | 81 | 40 | MM | 22 | G | 10 | 220 | 170 | 87 | MM | 347 | G | 0 | 0 | 0 | 0 |  | 0 |  | DE | 5 | 0.262 | CDM
AL1700P | Steuertaste Standard -Pfeile | Pulsante di controllo Standard con frecce, per inserto veneziane n. art.: 1730 JE e 1731 JE, alluminio | Pulsante di controllo Standard | con frecce, allumimio | 4011377151673 | 85389099 | 33.02 | 04 |  | 0.054 | 0.042 | 1 | 81 | 81 | 40 | MM | 54 | G | 0 | 0 | 0 | 0 |  | 0 |  | 0 | 0 | 0 | 0 |  | 0 |  | DE | 5 | 0.262 | CDM
AL1700PAN | Steuertaste Standard -Pfeile | Pulsante di controllo Standard con frecce, per inserto veneziane n. art.: 1730 JE e 1731 JE, antracite | Pulsante di controllo Standard | con frecce, antracite | 4011377151680 | 85389099 | 33.02 | 04 |  | 0.053 | 0.041 | 1 | 81 | 81 | 40 | MM | 53 | G | 0 | 0 | 0 | 0 |  | 0 |  | 0 | 0 | 0 | 0 |  | 0 |  | DE | 5 | 0.262 | CDM
AL1700PD | Steuertaste Standard -Pfeile | Pulsante di controllo Standard con frecce, per inserto veneziane n. art.: 1730 JE e 1731 JE, alluminio scuro | Pulsante di controllo Standard | con frecce, allumimio scuro | 4011377151697 | 85389099 | 36.46 | 04 |  | 0.054 | 0.042 | 10 | 220 | 170 | 87 | MM | 667 | G | 0 | 0 | 0 | 0 |  | 0 |  | 0 | 0 | 0 | 0 |  | 0 |  | DE | 5 | 0.262 | CDM
AL1701 | Steuertaste Universal | Pulsante di controllo universale, per inserti "veneziane" e "luce", alluminio | Puls. di controllo universale, per | inserti "veneziane" e "luce", alluminio | 4011377153066 | 85389099 | 73.34 | 04 |  | 0.022 | 0.009 | 1 | 81 | 81 | 40 | MM | 22 | G | 10 | 220 | 170 | 87 | MM | 347 | G | 0 | 0 | 0 | 0 |  | 0 |  | DE | 5 | 0.262 | CDM
AL1701AN | Steuertaste Universal | Pulsante di controllo universale, per inserti "veneziane" e "luce", antracite | Puls. di controllo universale, per | inserti "veneziane" e "luce", antracite | 4011377153073 | 85389099 | 73.34 | 04 |  | 0.022 | 0.009 | 1 | 81 | 81 | 40 | MM | 22 | G | 10 | 220 | 170 | 87 | MM | 347 | G | 0 | 0 | 0 | 0 |  | 0 |  | DE | 5 | 0.262 | CDM
AL1701D | Steuertaste Universal | Pulsante di controllo universale, per inserti "veneziane" e "luce", alluminio scuro | Puls. di controllo universale, per | inserti "veneziane" e "luce", alluminio scuro | 4011377153080 | 85389099 | 76.77 | 04 |  | 0.022 | 0.009 | 1 | 81 | 81 | 40 | MM | 22 | G | 10 | 220 | 170 | 87 | MM | 347 | G | 0 | 0 | 0 | 0 |  | 0 |  | DE | 5 | 0.262 | CDM
AL1701P | Steuertaste Universal -Pfeile | Pulsante di controllo Universal con frecce, per inserto veneziane n. art.: 1730 JE e 1731 JE, alluminio | Pulsante di controllo Universal | con frecce, allumimio | 4011377152021 | 85389099 | 77.41 | 04 |  | 0.065 | 0.041 | 1 | 81 | 81 | 40 | MM | 65 | G | 0 | 0 | 0 | 0 |  | 0 |  | 0 | 0 | 0 | 0 |  | 0 |  | DE | 5 | 0.262 | CDM
AL1701PAN | Steuertaste Universal -Pfeile | Pulsante di controllo Universal con frecce, per inserto veneziane n. art.: 1730 JE e 1731 JE, antracite | Pulsante di controllo Universal | con frecce, antracite | 4011377152038 | 85389099 | 77.41 | 04 |  | 0.065 | 0.041 | 1 | 81 | 81 | 40 | MM | 65 | G | 0 | 0 | 0 | 0 |  | 0 |  | 0 | 0 | 0 | 0 |  | 0 |  | DE | 5 | 0.262 | CDM
AL1701PD | Steuertaste Universal -Pfeile | Pulsante di controllo Universal con frecce, per inserto veneziane n. art.: 1730 JE e 1731 JE, alluminio scuro | Pulsante di controllo Universal | con frecce, allumimio scuro | 4011377152045 | 85389099 | 80.85 | 04 |  | 0.066 | 0.041 | 10 | 220 | 170 | 87 | MM | 787 | G | 0 | 0 | 0 | 0 |  | 0 |  | 0 | 0 | 0 | 0 |  | 0 |  | DE | 5 | 0.262 | CDM
AL17180 | Automatikschalter 1,1m Standard | Rivelatore di movimento standard 1,10 m, per inserti: 1701SE, 1704ESE, 1710DE, 1711DE, 1713DSTE, 1723E, 1708IE, alluminio | Rivelatore di movimento standard, | tipo lente 1,10 m, alluminio | 4011377167605 | 90318080 | 71.78 | 04 |  | 0.047 | 0.03 | 1 | 82 | 82 | 67 | MM | 47 | G | 10 | 357 | 170 | 85 | MM | 487 | G | 0 | 0 | 0 | 0 |  | 0 |  | DE | 5 | 0.451 | CDM
AL17180AN | Automatikschalter 1,1m Standard | Rivelatore di movimento standard 1,10 m, per inserti: 1701SE, 1704ESE, 1710DE, 1711DE, 1713DSTE, 1723E, 1708IE, antracite | Rivelatore di movimento standard, | tipo lente 1,10 m, antracite | 4011377167612 | 90318080 | 71.78 | 04 |  | 0.047 | 0.03 | 1 | 82 | 82 | 67 | MM | 47 | G | 10 | 357 | 170 | 85 | MM | 487 | G | 0 | 0 | 0 | 0 |  | 0 |  | DE | 5 | 0.451 | CDM
AL17180D | Automatikschalter 1,1m Standard | Rivelatore di movimento standard 1,10 m, per inserti: 1701SE, 1704ESE, 1710DE, 1711DE, 1713DSTE, 1723E, 1708IE, alluminio scuro | Rivelatore di movimento standard, | tipo lente 1,10 m, alluminio scuro | 4011377167629 | 90318080 | 75.25 | 04 |  | 0.047 | 0.03 | 1 | 82 | 82 | 67 | MM | 47 | G | 10 | 357 | 170 | 85 | MM | 487 | G | 0 | 0 | 0 | 0 |  | 0 |  | DE | 5 | 0.451 | CDM
AL17180WU | Automatikschalter 1,1m Standard IP44 | Rivelatore di movimento standard 1,10 m, per inserti: 1701SE, 1704ESE, 1710DE, 1711DE, 1713DSTE, 1723E, 1708IE, IP 44 - ammesso solo per interni, alluminio | Rivelatore di movimento standard, | lente 1,10 m, IP44-per int., alluminio | 4011377167636 | 90318080 | 80.47 | 04 |  | 0.047 | 0.03 | 1 | 82 | 82 | 67 | MM | 47 | G | 10 | 357 | 170 | 85 | MM | 487 | G | 0 | 0 | 0 | 0 |  | 0 |  | DE | 5 | 0.451 | CDM
AL17180WUAN | Automatikschalter 1,1m Standard IP44 | Rivelatore di movimento standard 1,10 m, per inserti: 1701SE, 1704ESE, 1710DE, 1711DE, 1713DSTE, 1723E, 1708IE, IP 44 - ammesso solo per interni, antracite | Rivelatore di movimento standard, | lente 1,10 m, IP44-per int., antracite | 4011377167643 | 90318080 | 80.47 | 04 |  | 0.047 | 0.03 | 1 | 82 | 82 | 67 | MM | 47 | G | 10 | 357 | 170 | 85 | MM | 487 | G | 0 | 0 | 0 | 0 |  | 0 |  | DE | 5 | 0.451 | CDM
AL17180WUD | Automatikschalter 1,1m Standard IP44 | Rivelatore di movimento standard 1,10 m, per inserti: 1701SE, 1704ESE, 1710DE, 1711DE, 1713DSTE, 1723E, 1708IE, IP 44 - ammesso solo per interni, alluminio scuro | Rivelatore di movimento standard, | lente 1,10 m, IP44-per int., alluminio scuro | 4011377167667 | 90318080 | 83.94 | 04 |  | 0.047 | 0.03 | 1 | 82 | 82 | 67 | MM | 47 | G | 10 | 357 | 170 | 85 | MM | 487 | G | 0 | 0 | 0 | 0 |  | 0 |  | DE | 5 | 0.451 | CDM
AL17181 | Automatikschalter 1,1m Universal | Rivelatore di movimento universale 1,10 m, per inserti: 1701SE, 1704ESE, 1710DE, 1711DE, 1713DSTE, 1723E, 1708IE, alluminio | Rivelatore di movimento universale, | tipo lente 1,10 m, alluminio | 4011377167674 | 90318080 | 106.39 | 04 |  | 0.047 | 0.03 | 1 | 82 | 82 | 67 | MM | 47 | G | 10 | 357 | 170 | 85 | MM | 487 | G | 0 | 0 | 0 | 0 |  | 0 |  | DE | 5 | 0.451 | CDM
AL17181AN | Automatikschalter 1,1m Universal | Rivelatore di movimento universale 1,10 m, per inserti: 1701SE, 1704ESE, 1710DE, 1711DE, 1713DSTE, 1723E, 1708IE, antracite | Rivelatore di movimento universale, | tipo lente 1,10 m, antracite | 4011377167681 | 90318080 | 106.39 | 04 |  | 0.047 | 0.03 | 1 | 82 | 82 | 67 | MM | 47 | G | 10 | 357 | 170 | 85 | MM | 487 | G | 0 | 0 | 0 | 0 |  | 0 |  | DE | 5 | 0.451 | CDM
AL17181D | Automatikschalter 1,1m Universal | Rivelatore di movimento universale 1,10 m, per inserti: 1701SE, 1704ESE, 1710DE, 1711DE, 1713DSTE, 1723E, 1708IE, alluminio scuro | Rivelatore di movimento universale, | tipo lente 1,10 m, alluminio scuro | 4011377167698 | 90318080 | 109.8 | 04 |  | 0.047 | 0.03 | 1 | 82 | 82 | 67 | MM | 47 | G | 10 | 357 | 170 | 85 | MM | 487 | G | 0 | 0 | 0 | 0 |  | 0 |  | DE | 5 | 0.451 | CDM
AL17181WU | Automatikschalter 1,1m Universal IP44 | Rivelatore di movimento universale 1,10 m, per inserti: 1701SE, 1704ESE, 1710DE, 1711DE, 1713DSTE, 1723E, 1708IE, IP 44 - ammesso solo per interni, alluminio | Rivelatore di movimento universale, | lente 1,10 m, IP44-per int., alluminio | 4011377167704 | 90318080 | 110.36 | 04 |  | 0.047 | 0.03 | 1 | 82 | 82 | 67 | MM | 47 | G | 10 | 357 | 170 | 85 | MM | 487 | G | 0 | 0 | 0 | 0 |  | 0 |  | DE | 5 | 0.451 | CDM
AL17181WUAN | Automatikschalter 1,1m Universal IP44 | Rivelatore di movimento universale 1,10 m, per inserti: 1701SE, 1704ESE, 1710DE, 1711DE, 1713DSTE, 1723E, 1708IE, IP 44 - ammesso solo per interni, antracite | Rivelatore di movimento universale, | lente 1,10 m, IP44-per int., antracite | 4011377167711 | 90318080 | 110.36 | 04 |  | 0.047 | 0.03 | 1 | 82 | 82 | 67 | MM | 47 | G | 10 | 357 | 170 | 85 | MM | 487 | G | 0 | 0 | 0 | 0 |  | 0 |  | DE | 5 | 0.451 | CDM
AL17181WUD | Automatikschalter 1,1m Universal IP44 | Rivelatore di movimento universale 1,10 m, per inserti: 1701SE, 1704ESE, 1710DE, 1711DE, 1713DSTE, 1723E, 1708IE, IP 44 - ammesso solo per interni, alluminio scuro | Rivelatore di movimento universale, | lente 1,10 m, IP44-per int., alluminio scuro | 4011377167728 | 90318080 | 113.78 | 04 |  | 0.047 | 0.03 | 1 | 82 | 82 | 67 | MM | 47 | G | 10 | 357 | 170 | 85 | MM | 487 | G | 0 | 0 | 0 | 0 |  | 0 |  | DE | 5 | 0.451 | CDM
AL17280 | Automatikschalter 2,2m Standard | Rivelatore di movimento standard 2,20 m, per inserti: 1701SE, 1704ESE, 1710DE, 1711DE, 1713DSTE, 1723E, 1708IE, alluminio | Rivelatore di movimento standard, | tipo lente 2,20 m, alluminio | 4011377167735 | 90318080 | 71.78 | 04 |  | 0.047 | 0.03 | 1 | 82 | 82 | 67 | MM | 47 | G | 10 | 357 | 170 | 85 | MM | 487 | G | 0 | 0 | 0 | 0 |  | 0 |  | DE | 5 | 0.451 | CDM
AL17280AN | Automatikschalter 2,2m Standard | Rivelatore di movimento standard 2,20 m, per inserti: 1701SE, 1704ESE, 1710DE, 1711DE, 1713DSTE, 1723E, 1708IE, antracite | Rivelatore di movimento standard, | tipo lente 2,20 m, antracite | 4011377167742 | 90318080 | 71.78 | 04 |  | 0.047 | 0.03 | 1 | 82 | 82 | 67 | MM | 47 | G | 10 | 357 | 170 | 85 | MM | 487 | G | 0 | 0 | 0 | 0 |  | 0 |  | DE | 5 | 0.451 | CDM
AL17280D | Automatikschalter 2,2m Standard | Rivelatore di movimento standard 2,20 m, per inserti: 1701SE, 1704ESE, 1710DE, 1711DE, 1713DSTE, 1723E, 1708IE, alluminio scuro | Rivelatore di movimento standard, | tipo lente 2,20 m, alluminio scuro | 4011377167780 | 90318080 | 75.25 | 04 |  | 0.047 | 0.03 | 1 | 82 | 82 | 67 | MM | 47 | G | 10 | 357 | 170 | 85 | MM | 487 | G | 0 | 0 | 0 | 0 |  | 0 |  | DE | 5 | 0.451 | CDM
AL17281 | Automatikschalter 2,2m Universal | Rivelatore di movimento universale 2,20 m, per inserti: 1701SE, 1704ESE, 1710DE, 1711DE, 1713DSTE, 1723E, 1708IE, alluminio | Rivelatore di movimento universale, | tipo lente 2,20 m, alluminio | 4011377167797 | 90318080 | 106.39 | 04 |  | 0.047 | 0.03 | 1 | 82 | 82 | 67 | MM | 47 | G | 10 | 357 | 170 | 85 | MM | 487 | G | 0 | 0 | 0 | 0 |  | 0 |  | DE | 5 | 0.451 | CDM
AL17281AN | Automatikschalter 2,2m Universal | Rivelatore di movimento universale 2,20 m, per inserti: 1701SE, 1704ESE, 1710DE, 1711DE, 1713DSTE, 1723E, 1708IE, antracite | Rivelatore di movimento universale, | tipo lente 2,20 m, antracite | 4011377167803 | 90318080 | 106.39 | 04 |  | 0.047 | 0.03 | 1 | 82 | 82 | 67 | MM | 47 | G | 10 | 357 | 170 | 85 | MM | 487 | G | 0 | 0 | 0 | 0 |  | 0 |  | DE | 5 | 0.451 | CDM
AL17281D | Automatikschalter 2,2m Universal | Rivelatore di movimento universale 2,20 m, per inserti: 1701SE, 1704ESE, 1710DE, 1711DE, 1713DSTE, 1723E, 1708IE, alluminio scuro | Rivelatore di movimento universale, | tipo lente 2,20 m, alluminio scuro | 4011377167810 | 90318080 | 109.8 | 04 |  | 0.047 | 0.03 | 1 | 82 | 82 | 67 | MM | 47 | G | 10 | 357 | 170 | 85 | MM | 487 | G | 0 | 0 | 0 | 0 |  | 0 |  | DE | 5 | 0.451 | CDM
AL1751BT | Timer Universal Bluetooth | Timer Universal con Bluetooth per inserti LB Management "veneziane" n. art.: 1730 JE e 1731 JE, per inserti LB Management "luce" n. art.: 1701 SE, 1704 ESE, 1710 DE, 1711 DE, 1713 DSTE, 1723 NE, alluminio | Timer Universal con Bluetooth | alluminio | 4011377153868 | 85389099 | 103.41 | 04 |  | 0.035 | 0.022 | 1 | 81 | 81 | 40 | MM | 34.6 | G | 10 | 220 | 170 | 87 | MM | 346 | G | 0 | 0 | 0 | 0 |  | 0 |  | DE | 5 | 0.451 | CDM
AL1751BTAN | Timer Universal Bluetooth | Timer Universal con Bluetooth per inserti LB Management "veneziane" n. art.: 1730 JE e 1731 JE, per inserti LB Management "luce" n. art.: 1701 SE, 1704 ESE, 1710 DE, 1711 DE, 1713 DSTE, 1723 NE, antracite | Timer Universal con Bluetooth | antracite | 4011377153875 | 85389099 | 103.41 | 04 |  | 0.035 | 0.022 | 1 | 81 | 81 | 40 | MM | 34.6 | G | 10 | 220 | 170 | 87 | MM | 346 | G | 0 | 0 | 0 | 0 |  | 0 |  | DE | 5 | 0.451 | CDM
AL1751BTD | Timer Universal Bluetooth | Timer Universal con Bluetooth per inserti LB Management "veneziane" n. art.: 1730 JE e 1731 JE, per inserti LB Management "luce" n. art.: 1701 SE, 1704 ESE, 1710 DE, 1711 DE, 1713 DSTE, 1723 NE, alluminio scuro | Timer Universal con Bluetooth | alluminio scuro | 4011377153882 | 85389099 | 106.86 | 04 |  | 0.035 | 0.022 | 1 | 81 | 81 | 40 | MM | 34.6 | G | 10 | 220 | 170 | 87 | MM | 346 | G | 0 | 0 | 0 | 0 |  | 0 |  | DE | 5 | 0.451 | CDM
AL1751PBT | Timer Universal Bluetooth -Pfeile | Timer Universal con Bluetooth e frecce per inserti LB Management "veneziane" n. art.: 1730 JE e 1731 JE, per inserti LB Management "luce" n. art.: 1701 SE, 1704 ESE, 1710 DE, 1711 DE, 1713 DSTE, 1723 NE, alluminio | Timer Universal con Bluetooth | e frecce, alluminio | 4011377154247 | 85389099 | 105.47 | 04 |  | 0.035 | 0.022 | 1 | 81 | 81 | 40 | MM | 34.6 | G | 10 | 220 | 170 | 87 | MM | 346 | G | 0 | 0 | 0 | 0 |  | 0 |  | DE | 5 | 0.451 | CDM
AL1751PBTAN | Timer Universal Bluetooth -Pfeile | Timer Universal con Bluetooth e frecce per inserti LB Management "veneziane" n. art.: 1730 JE e 1731 JE, per inserti LB Management "luce" n. art.: 1701 SE, 1704 ESE, 1710 DE, 1711 DE, 1713 DSTE, 1723 NE, antracite | Timer Universal con Bluetooth | e frecce, antracite | 4011377154261 | 85389099 | 105.47 | 04 |  | 0.035 | 0.022 | 1 | 81 | 81 | 40 | MM | 34.6 | G | 10 | 220 | 170 | 87 | MM | 346 | G | 0 | 0 | 0 | 0 |  | 0 |  | DE | 5 | 0.451 | CDM
AL1751PBTD | Timer Universal Bluetooth -Pfeile | Timer Universal con Bluetooth e frecce per inserti LB Management "veneziane" n. art.: 1730 JE e 1731 JE, per inserti LB Management "luce" n. art.: 1701 SE, 1704 ESE, 1710 DE, 1711 DE, 1713 DSTE, 1723 NE, alluminio scuro | Timer Universal con Bluetooth | e frecce, alluminio scuro | 4011377154278 | 85389099 | 108.92 | 04 |  | 0.035 | 0.022 | 1 | 81 | 81 | 40 | MM | 34.6 | G | 10 | 220 | 170 | 87 | MM | 346 | G | 0 | 0 | 0 | 0 |  | 0 |  | DE | 5 | 0.451 | CDM
AL1940 | Abdeckung f. Drehdimmer | Mascherina per dimmer con potenziometro rotativo 225TDE, 225NVDE, 266GDE, 211GDE, 254UDIE, derivazione 254NIE, potenziometro 240-10, 240-31, Modelli in metallo, alluminio | Mascherina per dimmer rotativo | 225TDE, alluminio | 4011377113688 | 85389099 | 22.31 | 04 |  | 0.046 | 0.043 | 10 | 205 | 87 | 85 | MM | 466 | G | 0 | 0 | 0 | 0 |  | 0 |  | 0 | 0 | 0 | 0 |  | 0 |  | DE | 5 | 0.152 | CDM
AL1940AN | Abdeckung f. Drehdimmer | Mascherina per dimmer con potenziometro rotativo 225TDE, 225NVDE, 266GDE, 211GDE, 254UDIE, derivazione 254NIE, potenziometro 240-10, 240-31, Modelli in metallo, antracite | Mascherina per dimmer rotativo | 225TDE, antracite | 4011377113725 | 85389099 | 22.31 | 04 |  | 0.047 | 0.043 | 10 | 205 | 87 | 85 | MM | 465 | G | 0 | 0 | 0 | 0 |  | 0 |  | 0 | 0 | 0 | 0 |  | 0 |  | DE | 5 | 0.152 | CDM
AL1940D | Abdeckung f. Drehdimmer | Mascherina per dimmer con potenziometro rotativo 225TDE, 225NVDE, 266GDE, 211GDE, 254UDIE, derivazione 254NIE, potenziometro 240-10, 240-31, Modelli in metallo, alluminio scuro | Mascherina per dimmer rotativo | 225TDE, alluminio scuro | 4011377139794 | 85389099 | 24.97 | 04 |  | 0.047 | 0.043 | 10 | 205 | 87 | 85 | MM | 465 | G | 0 | 0 | 0 | 0 |  | 0 |  | 0 | 0 | 0 | 0 |  | 0 |  | DE | 5 | 0.152 | CDM
AL1940KO5 | Abd.m.Lichtleiter f.KNX Drehs. | Mascherina con uscia luce per pulsante rotativo KNX, alluminio | Masch. ilum. per pulsante rotativo KNX, | alluminio | 4011377126442 | 85389099 | 18.76 | 06 |  | 0.047 | 0.042 | 10 | 205 | 87 | 85 | MM | 469 | G | 0 | 0 | 0 | 0 |  | 0 |  | 0 | 0 | 0 | 0 |  | 0 |  | DE | 5 | 0.152 | CDM
AL1940KO5AN | Abd.m.Lichtleiter f.KNX Drehs. | Mascherina con uscia luce per pulsante rotativo KNX, antracite | Masch. ilum. per pulsante rotativo KNX, | antracite | 4011377126466 | 85389099 | 18.76 | 06 |  | 0.047 | 0.042 | 10 | 205 | 87 | 85 | MM | 469 | G | 0 | 0 | 0 | 0 |  | 0 |  | 0 | 0 | 0 | 0 |  | 0 |  | DE | 5 | 0.152 | CDM
AL1940KO5D | Abd.m.Lichtleiter f.KNX Drehs. | Mascherina con uscia luce per pulsante rotativo KNX, alluminio scuro | Masch. ilum. per pulsante rotativo KNX, | alluminio scuro | 4011377141230 | 85389099 | 20.96 | 06 |  | 0.047 | 0.043 | 10 | 205 | 87 | 85 | MM | 470 | G | 0 | 0 | 0 | 0 |  | 0 |  | 0 | 0 | 0 | 0 |  | 0 |  | DE | 5 | 0.152 | CDM
AL1941 | Abdeckung f. Drehschalter | Mascherina per interruttori con potenziometro rotativo 1101-4, 1101-20, Timer 11015, 11120-20, Interruttori con potenziometro rotativo per veneziane 1234.10, 1234.20, Modelli in metallo, alluminio | Mascherina per interruttori con | potenz. rotativo 1101-4, alluminio | 4011377114166 | 85389099 | 16.21 | 02 |  | 0.043 | 0.038 | 10 | 205 | 87 | 85 | MM | 428 | G | 0 | 0 | 0 | 0 |  | 0 |  | 0 | 0 | 0 | 0 |  | 0 |  | DE | 5 | 0.152 | CDM
AL1941AN | Abdeckung f. Drehschalter | Mascherina per interruttori con potenziometro rotativo 1101-4, 1101-20, Timer 11015, 11120-20, Interruttori con potenziometro rotativo per veneziane 1234.10, 1234.20, Modelli in metallo, alluminio | Mascherina per interruttori con | potenz. rotativo 1101-4, antracite | 4011377114173 | 85389099 | 16.21 | 02 |  | 0.043 | 0.039 | 10 | 205 | 87 | 85 | MM | 428 | G | 0 | 0 | 0 | 0 |  | 0 |  | 0 | 0 | 0 | 0 |  | 0 |  | DE | 5 | 0.152 | CDM
AL1941D | Abdeckung f. Drehschalter | Mascherina per interruttori con potenziometro rotativo 1101-4, 1101-20, Timer 11015, 11120-20, Interruttori con potenziometro rotativo per veneziane 1234.10, 1234.20, Modelli in metallo, alluminio scuro | Mascherina per interruttori con | potenz. rotativo 1101-4, alluminio scuro | 4011377139800 | 85389099 | 18.08 | 02 |  | 0.043 | 0.039 | 10 | 205 | 87 | 85 | MM | 428 | G | 0 | 0 | 0 | 0 |  | 0 |  | 0 | 0 | 0 | 0 |  | 0 |  | DE | 5 | 0.152 | CDM
AL2071NABS | KNX Tastsensor 1fach Standard | Sensore a tasti 1 canale Standard, per accoppiatore bus KNX/EIB 2070U e radiotrasmettitore 40FW, Modelli in metallo, alluminio | Pulsantiera KNX 1 canale Standard, | per accopp. 2070U, alluminio | 4011377184855 | 85365011 | 47.76 | 06 | A | 0.069 | 0.05 | 1 | 81 | 40 | 81 | MM | 69 | G | 10 | 220 | 170 | 87 | MM | 797 | G | 0 | 0 | 0 | 0 |  | 0 |  | DE | 5 | 0.262 | CDM
AL2071NABSAN | KNX Tastsensor 1fach Standard | Sensore a tasti 1 canale Standard, per accoppiatore bus KNX/EIB 2070U e radiotrasmettitore 40FW, Modelli in metallo, antracite | Pulsantiera KNX 1 canale Standard, | per accopp. 2070U, antracite | 4011377012400 | 85365011 | 47.76 | 06 | A | 0.069 | 0.05 | 1 | 81 | 40 | 81 | MM | 69 | G | 10 | 220 | 170 | 87 | MM | 797 | G | 0 | 0 | 0 | 0 |  | 0 |  | DE | 5 | 0.262 | CDM
AL2072NABS | KNX Tastsensor 2fach Standard | Sensore a tasti 2 canali Standard, per accoppiatore bus KNX/EIB 2070U e radiotrasmettitore 40FW, Modelli in metallo, alluminio | Pulsantiera KNX 2 canali Standard, | per accopp. 2070U, alluminio | 4011377184954 | 85365011 | 58.21 | 06 | A | 0.067 | 0.05 | 1 | 81 | 40 | 81 | MM | 67 | G | 10 | 220 | 170 | 87 | MM | 777 | G | 0 | 0 | 0 | 0 |  | 0 |  | DE | 5 | 0.262 | CDM
AL2072NABSAN | KNX Tastsensor 2fach Standard | Sensore a tasti 2 canali Standard, per accoppiatore bus KNX/EIB 2070U e radiotrasmettitore 40FW, Modelli in metallo, antracite | Pulsantiera KNX 2 canali Standard, | per accopp. 2070U, antracite | 4011377012424 | 85365011 | 58.21 | 06 | A | 0.067 | 0.05 | 1 | 81 | 40 | 81 | MM | 67 | G | 10 | 190 | 165 | 85 | MM | 777 | G | 0 | 0 | 0 | 0 |  | 0 |  | DE | 5 | 0.262 | CDM
AL2074NABS | KNX Tastsensor 4fach Standard | Sensore a tasti 4 canali Standard, per accoppiatore bus KNX/EIB 2070U e radiotrasmettitore 40FW, Modelli in metallo, alluminio | Pulsantiera KNX 4 canali Standard, | per accopp. 2070U, alluminio | 4011377185050 | 85365011 | 86.55 | 06 | A | 0.074 | 0.05 | 1 | 81 | 40 | 81 | MM | 74 | G | 10 | 220 | 170 | 87 | MM | 847 | G | 0 | 0 | 0 | 0 |  | 0 |  | DE | 5 | 0.262 | CDM
AL2074NABSAN | KNX Tastsensor 4fach Standard | Sensore a tasti 4 canali Standard, per accoppiatore bus KNX/EIB 2070U e radiotrasmettitore 40FW, Modelli in metallo, antracite | Pulsantiera KNX 4 canali Standard, | per accopp. 2070U, antracite | 4011377010475 | 85365011 | 86.55 | 06 | A | 0.074 | 0.05 | 1 | 81 | 40 | 81 | MM | 74 | G | 10 | 220 | 170 | 87 | MM | 847 | G | 0 | 0 | 0 | 0 |  | 0 |  | DE | 5 | 0.262 | CDM
AL2091NABS | KNX Tastsensor 1fach Universal | Sensore a tasti 1 canale Universal per accoppiatore bus KNX/EIB 2070U, modelli in metallo, alluminio | Pulsantiera KNX 1 canale Universal, | per accopp. 2070U, alluminio | 4011377187054 | 85365011 | 70.96 | 06 | A | 0.061 | 0.046 | 1 | 81 | 40 | 81 | MM | 61 | G | 10 | 220 | 170 | 87 | MM | 717 | G | 0 | 0 | 0 | 0 |  | 0 |  | DE | 5 | 0.262 | CDM
AL2091NABSAN | KNX Tastsensor 1fach Universal | Sensore a tasti 1 canale Universal per accoppiatore bus KNX/EIB 2070U, modelli in metallo, antracite | Pulsantiera KNX 1 canale Universal, | per accopp. 2070U, antracite | 4011377012394 | 85365011 | 70.96 | 06 | A | 0.064 | 0.045 | 1 | 81 | 40 | 81 | MM | 64 | G | 10 | 220 | 170 | 87 | MM | 747 | G | 0 | 0 | 0 | 0 |  | 0 |  | DE | 5 | 0.262 | CDM
AL2092NABS | KNX Tastsensor 2fach Universal | Sensore a tasti 2 canali Universal per accoppiatore bus KNX/EIB 2070U, modelli in metallo, alluminio | Pulsantiera KNX 2 canali Universal, | per accopp. 2070U, alluminio | 4011377187153 | 85365011 | 80.63 | 06 | A | 0.066 | 0.051 | 1 | 81 | 40 | 81 | MM | 66 | G | 10 | 220 | 170 | 87 | MM | 767 | G | 0 | 0 | 0 | 0 |  | 0 |  | DE | 5 | 0.262 | CDM
AL2092NABSAN | KNX Tastsensor 2fach Universal | Sensore a tasti 2 canali Universal per accoppiatore bus KNX/EIB 2070U, modelli in metallo, antracite | Pulsantiera KNX 2 canali Universal, | per accopp. 2070U, antracite | 4011377012417 | 85365011 | 80.63 | 06 | A | 0.066 | 0.051 | 1 | 81 | 40 | 81 | MM | 66 | G | 10 | 220 | 170 | 87 | MM | 767 | G | 0 | 0 | 0 | 0 |  | 0 |  | DE | 5 | 0.262 | CDM
AL2094NABS | KNX Tastsensor 4fach Universal | Sensore a tasti 4 canali Universal per accoppiatore bus KNX/EIB 2070U, modelli in metallo, alluminio | Pulsantiera KNX 4 canali Universal, | per accopp. 2070U, alluminio | 4011377187252 | 85365011 | 107.75 | 06 | A | 0.074 | 0.06 | 1 | 81 | 40 | 81 | MM | 74 | G | 10 | 220 | 170 | 87 | MM | 847 | G | 0 | 0 | 0 | 0 |  | 0 |  | DE | 5 | 0.262 | CDM
AL2094NABSAN | KNX Tastsensor 4fach Universal | Sensore a tasti 4 canali Universal per accoppiatore bus KNX/EIB 2070U, modelli in metallo, antracite | Pulsantiera KNX 4 canali Universal, | per accopp. 2070U, antracite | 4011377012431 | 85365011 | 107.75 | 06 | A | 0.074 | 0.06 | 1 | 81 | 40 | 81 | MM | 74 | G | 10 | 220 | 170 | 87 | MM | 847 | G | 0 | 0 | 0 | 0 |  | 0 |  | DE | 5 | 0.262 | CDM
AL2178 | KNX Stetigregler | Termostato per ambienti KNX/EIB con accoppiatore bus integrato e manopola di regolazione del valore di temperatura, modelli in metallo, alluminio | Termostato KNX con accopp. Integr. | e manopola di regolazione, alluminio | 4011377021464 | 90321020 | 224.15 | 06 |  | 0.124 | 0.092 | 1 | 82 | 82 | 67 | MM | 124 | G | 10 | 357 | 170 | 85 | MM | 1.385 | KG | 0 | 0 | 0 | 0 |  | 0 |  | DE | 5 | 0.451 | CDM
AL2178AN | KNX Stetigregler | Termostato per ambienti KNX/EIB con accoppiatore bus integrato e manopola di regolazione del valore di temperatura, modelli in metallo, antracite | Termostato KNX con accopp. Integr. | e manopola di regolazione, antracite | 4011377021488 | 90321020 | 224.15 | 06 |  | 0.124 | 0.092 | 1 | 82 | 82 | 67 | MM | 124 | G | 10 | 357 | 170 | 85 | MM | 1.385 | KG | 0 | 0 | 0 | 0 |  | 0 |  | DE | 5 | 0.451 | CDM
AL2178ORTS | KNX Objektregler m. Tasterschnittst. | Termostato per ambienti KNX/EIB con accoppiatore bus integrato e interfaccia pulsanti 4 canali. Senza manopola di regolazione del valore di temperatura, modelli in metallo, alluminio | Termostato KNX con accopp. Integr. E | 4 ingr.Senza manopola, alluminio | 4011377021587 | 90321020 | 202.65 | 06 |  | 0.135 | 0.099 | 1 | 82 | 82 | 67 | MM | 135 | G | 10 | 357 | 170 | 85 | MM | 1.495 | KG | 0 | 0 | 0 | 0 |  | 0 |  | DE | 5 | 0.451 | CDM
AL2178ORTSAN | KNX Objektregler m. Tasterschnittst. | Termostato per ambienti KNX/EIB con accoppiatore bus integrato e interfaccia pulsanti 4 canali. Senza manopola di regolazione del valore di temperatura, modelli in metallo, antracite | Termostato KNX con accopp. Integr. E | 4 ingr.Senza manopola, antracite | 4011377021617 | 90321020 | 202.65 | 06 |  | 0.135 | 0.1 | 1 | 82 | 82 | 67 | MM | 135 | G | 10 | 357 | 170 | 85 | MM | 1.495 | KG | 0 | 0 | 0 | 0 |  | 0 |  | DE | 5 | 0.451 | CDM
AL2178TS | KNX Stetigregler m. Tasterschnittst. | Termostato per ambienti KNX/EIB con accoppiatore bus integrato e interfaccia pulsanti 4 canali, modelli in metallo, alluminio | Termostato KNX con accopp. Integr. e | 4 ingressi, alluminio | 4011377021525 | 90321020 | 232.86 | 06 |  | 0.145 | 0.101 | 1 | 82 | 82 | 67 | MM | 145 | G | 10 | 357 | 170 | 85 | MM | 1.595 | KG | 0 | 0 | 0 | 0 |  | 0 |  | DE | 5 | 0.451 | CDM
AL2178TSAN | KNX Stetigregler m. Tasterschnittst. | Termostato per ambienti KNX/EIB con accoppiatore bus integrato e interfaccia pulsanti 4 canali, modelli in metallo, antracite | Termostato KNX con accopp. Integr. e | 4 ingressi, antracite | 4011377021549 | 90321020 | 232.86 | 06 |  | 0.145 | 0.101 | 1 | 82 | 82 | 67 | MM | 145 | G | 10 | 357 | 170 | 85 | MM | 1.595 | KG | 0 | 0 | 0 | 0 |  | 0 |  | DE | 5 | 0.451 | CDM
AL2178TSD | KNX Stetigregler m.Tasterschnittst. | Termostato per ambienti KNX/EIB con accoppiatore bus integrato e interfaccia pulsanti 4 canali, modelli in metallo, alluminio scuro | Termostato KNX con accopp. Integr. e | 4 ingressi, alluminio scuro | 4011377141292 | 90321020 | 234.9 | 06 |  | 0.145 | 0.101 | 1 | 82 | 82 | 67 | MM | 145 | G | 10 | 357 | 170 | 85 | MM | 1.595 | KG | 0 | 0 | 0 | 0 |  | 0 |  | DE | 5 | 0.451 | CDM
AL2401TSA | Tastensatz komplett 1fach | Copritasti per modulo sensore 1 canale, mod. LS990, alluminio | Copritasti per modulo sensore, | 1 canale, mod. LS990, alluminio | 4011377044432 | 85389099 | 13.58 | 06 |  | 0.033 | 0.02 | 1 | 81 | 40 | 81 | MM | 33 | G | 10 | 220 | 170 | 87 | MM | 437 | G | 0 | 0 | 0 | 0 |  | 0 |  | DE | 5 | 0.262 | CDM
AL2401TSAAN | Tastensatz komplett 1fach | Copritasti per modulo sensore 1 canale, mod. LS990, antracite | Copritasti per modulo sensore, | 1 canale, mod. LS990, antracite | 4011377044463 | 85389099 | 13.58 | 06 |  | 0.034 | 0.021 | 1 | 81 | 40 | 81 | MM | 34 | G | 10 | 220 | 170 | 87 | MM | 447 | G | 0 | 0 | 0 | 0 |  | 0 |  | DE | 5 | 0.262 | CDM
AL2401TSAD | Tastensatz komplett 1fach | Copritasti per modulo sensore 1 canale, mod. LS990, alluminio scuro | Copritasti per modulo sensore, | 1 canale, mod. LS990, alluminio scuro | 4011377140844 | 85389099 | 15.14 | 06 |  | 0.034 | 0.021 | 1 | 81 | 40 | 81 | MM | 34 | G | 10 | 220 | 170 | 87 | MM | 447 | G | 0 | 0 | 0 | 0 |  | 0 |  | DE | 5 | 0.262 | CDM
AL2401TSAP | Taste 1fach, Pfeil | Copritasto per modulo sensore 1 canale,c. simb. mod. LS990, alluminio | Copritasto per modulo sensore, | 1 can., c. simb. LS990, alluminio | 4011377044586 | 85389099 | 15.02 | 06 |  | 0.033 | 0.02 | 1 | 81 | 40 | 81 | MM | 33 | G | 10 | 220 | 170 | 87 | MM | 437 | G | 0 | 0 | 0 | 0 |  | 0 |  | DE | 5 | 0.262 | CDM
AL2401TSAPAN | Taste 1fach, Pfeil | Copritasto per modulo sensore 1 canale,c. simb. mod. LS990, antracite | Copritasto per modulo sensore, | 1 can., c. simb. LS990, antracite | 4011377044609 | 85389099 | 15.02 | 06 |  | 0.034 | 0.021 | 1 | 81 | 40 | 81 | MM | 34 | G | 10 | 220 | 170 | 87 | MM | 447 | G | 0 | 0 | 0 | 0 |  | 0 |  | DE | 5 | 0.262 | CDM
AL2401TSAPD | Taste 1fach, Pfeil | Copritasto per modulo sensore 1 canale,c. simb. mod. LS990, alluminio scuro | Copritasto per modulo sensore, | 1 can., c. simb. LS990, alluminio scuro | 4011377140790 | 85389099 | 16.59 | 06 |  | 0.034 | 0.021 | 1 | 81 | 40 | 81 | MM | 34 | G | 10 | 220 | 170 | 87 | MM | 447 | G | 0 | 0 | 0 | 0 |  | 0 |  | DE | 5 | 0.262 | CDM
AL2402TSA | Tastensatz komplett 2fach | Copritasti per modulo sensore 2 canali, mod. LS990, alluminio | Copritasti per modulo sensore, | 2 canali, mod. LS990, alluminio | 4011377044470 | 85389099 | 15.73 | 06 |  | 0.034 | 0.021 | 1 | 81 | 40 | 81 | MM | 34 | G | 10 | 220 | 170 | 87 | MM | 440 | G | 0 | 0 | 0 | 0 |  | 0 |  | DE | 5 | 0.262 | CDM
AL2402TSAAN | Tastensatz komplett 2fach | Copritasti per modulo sensore 2 canali, mod. LS990, antracite | Copritasti per modulo sensore, | 2 canali, mod. LS990, antracite | 4011377044494 | 85389099 | 15.73 | 06 |  | 0.034 | 0.021 | 1 | 81 | 40 | 81 | MM | 34 | G | 10 | 220 | 170 | 87 | MM | 442 | G | 0 | 0 | 0 | 0 |  | 0 |  | DE | 5 | 0.262 | CDM
AL2402TSAD | Tastensatz komplett 2fach | Copritasti per modulo sensore 2 canali, mod. LS990, alluminio scuro | Copritasti per modulo sensore, | 2 canali, mod. LS990, alluminio scuro | 4011377140851 | 85389099 | 17.56 | 06 |  | 0.034 | 0.021 | 1 | 81 | 40 | 81 | MM | 34 | G | 10 | 220 | 170 | 87 | MM | 442 | G | 0 | 0 | 0 | 0 |  | 0 |  | DE | 5 | 0.262 | CDM
AL2402TSAP | Taste 2fach, Pfeil | Copritasto per modulo sensore 2 canali,c. simb. mod. LS990, alluminio | Copritasto per modulo sensore, | 2 can., c. simb. LS990, alluminio | 4011377044616 | 85389099 | 9.29 | 06 |  | 0.018 | 0.007 | 1 | 81 | 81 | 40 | MM | 18 | G | 10 | 220 | 170 | 87 | MM | 287 | G | 0 | 0 | 0 | 0 |  | 0 |  | DE | 5 | 0.262 | CDM
AL2402TSAPAN | Taste 2fach, Pfeil | Copritasto per modulo sensore 2 canali,c. simb. mod. LS990, antracite | Copritasto per modulo sensore, | 2 can., c. simb. LS990, antracite | 4011377044630 | 85389099 | 9.29 | 06 |  | 0.019 | 0.008 | 1 | 81 | 40 | 81 | MM | 19 | G | 10 | 220 | 170 | 87 | MM | 297 | G | 0 | 0 | 0 | 0 |  | 0 |  | DE | 5 | 0.262 | CDM
AL2402TSAPD | Taste 2fach, Pfeil | Copritasto per modulo sensore 2 canali,c. simb. mod. LS990, alluminio scuro | Copritasto per modulo sensore, | 2 can., c. simb. LS990, alluminio scuro | 4011377140813 | 85389099 | 10.36 | 06 |  | 0.018 | 0.007 | 1 | 81 | 40 | 81 | MM | 18 | G | 10 | 220 | 170 | 87 | MM | 287 | G | 0 | 0 | 0 | 0 |  | 0 |  | DE | 5 | 0.262 | CDM
AL2403TSA | Tastensatz komplett 3fach | Copritasti per modulo sensore 3 canali, mod. LS990, alluminio | Copritasti per modulo sensore, | 3 canali, mod. LS990, alluminio | 4011377044517 | 85389099 | 16.82 | 06 |  | 0.033 | 0.02 | 1 | 81 | 40 | 81 | MM | 33 | G | 10 | 220 | 170 | 87 | MM | 437 | G | 0 | 0 | 0 | 0 |  | 0 |  | DE | 5 | 0.262 | CDM
AL2403TSAAN | Tastensatz komplett 3fach | Copritasti per modulo sensore 3 canali, mod. LS990, antracite | Copritasti per modulo sensore, | 3 canali, mod. LS990, antracite | 4011377044531 | 85389099 | 16.82 | 06 |  | 0.033 | 0.02 | 1 | 81 | 40 | 81 | MM | 33 | G | 10 | 220 | 170 | 87 | MM | 437 | G | 0 | 0 | 0 | 0 |  | 0 |  | DE | 5 | 0.262 | CDM
AL2403TSAD | Tastensatz komplett 3fach | Copritasti per modulo sensore 3 canali, mod. LS990, alluminio scuro | Copritasti per modulo sensore, | 3 canali, mod. LS990, alluminio scuro | 4011377140868 | 85389099 | 18.77 | 06 |  | 0.027 | 0.015 | 1 | 81 | 81 | 40 | MM | 27 | G | 10 | 220 | 170 | 87 | MM | 384 | G | 0 | 0 | 0 | 0 |  | 0 |  | DE | 5 | 0.262 | CDM
AL2404TSA | Tastensatz komplett 4fach | Copritasti per modulo sensore 4 canali, mod. LS990, alluminio | Copritasti per modulo sensore, | 4 canali, mod. LS990, alluminio | 4011377044548 | 85389099 | 17.89 | 06 |  | 0.03 | 0.019 | 1 | 81 | 40 | 81 | MM | 30 | G | 10 | 220 | 170 | 87 | MM | 407 | G | 0 | 0 | 0 | 0 |  | 0 |  | DE | 5 | 0.262 | CDM
AL2404TSAAN | Tastensatz komplett 4fach | Copritasti per modulo sensore 4 canali, mod. LS990, antracite | Copritasti per modulo sensore, | 4 canali, mod. LS990, antracite | 4011377044579 | 85389099 | 17.89 | 06 |  | 0.03 | 0.019 | 1 | 81 | 40 | 81 | MM | 30 | G | 10 | 220 | 170 | 87 | MM | 407 | G | 0 | 0 | 0 | 0 |  | 0 |  | DE | 5 | 0.262 | CDM
AL2404TSAD | Tastensatz komplett 4fach | Copritasti per modulo sensore 4 canali, mod. LS990, alluminio scuro | Copritasti per modulo sensore, | 4 canali, mod. LS990, alluminio scuro | 4011377140875 | 85389099 | 19.98 | 06 |  | 0.027 | 0.014 | 1 | 81 | 81 | 40 | MM | 27 | G | 10 | 220 | 170 | 87 | MM | 383 | G | 0 | 0 | 0 | 0 |  | 0 |  | DE | 5 | 0.262 | CDM
AL2404TSAP14 | Taste 4fach, Pfeil | Copritasto per modulo sens. 4 canali,c. simb. mod. LS990, tast.1 e 4, alluminio | Copritasto per mod. sens. 4 c.,c. simb. | mod. LS990, tast.1 e 4, alluminio | 4011377044685 | 85389099 | 7.43 | 06 |  | 0.014 | 0.003 | 1 | 81 | 40 | 81 | MM | 14 | G | 10 | 220 | 170 | 87 | MM | 247 | G | 0 | 0 | 0 | 0 |  | 0 |  | DE | 5 | 0.262 | CDM
AL2404TSAP23 | Taste 4fach, Pfeil | Copritasto per modulo sens. 4 canali,c. simb. mod. LS990, tast.2 e 3, alluminio | Copritasto per mod. sens. 4 c.,c. simb. | mod. LS990, tast.2 e 3, alluminio | 4011377044791 | 85389099 | 7.43 | 06 |  | 0.015 | 0.004 | 1 | 81 | 40 | 81 | MM | 15 | G | 10 | 220 | 170 | 87 | MM | 257 | G | 0 | 0 | 0 | 0 |  | 0 |  | DE | 5 | 0.262 | CDM
AL2404TSAPAN14 | Taste 4fach, Pfeil | Copritasto per modulo sens. 4 canali,c. simb. mod. LS990, tast.1 e 4, antracite | Copritasto per mod. sens. 4 c.,c. simb. | mod. LS990, tast.1 e 4, antracite | 4011377044715 | 85389099 | 7.43 | 06 |  | 0.015 | 0.004 | 1 | 81 | 40 | 81 | MM | 15 | G | 10 | 220 | 170 | 87 | MM | 257 | G | 0 | 0 | 0 | 0 |  | 0 |  | DE | 5 | 0.262 | CDM
AL2404TSAPAN23 | Taste 4fach, Pfeil | Copritasto per modulo sens. 4 canali,c. simb. mod. LS990, tast.2 e 3, antracite | Copritasto per mod. sens. 4 c.,c. simb. | mod. LS990, tast.2 e 3, antracite | 4011377044784 | 85389099 | 7.43 | 06 |  | 0.015 | 0.004 | 1 | 81 | 40 | 81 | MM | 15 | G | 10 | 220 | 170 | 87 | MM | 257 | G | 0 | 0 | 0 | 0 |  | 0 |  | DE | 5 | 0.262 | CDM
AL2404TSAPD14 | Taste 4fach, Pfeil | Copritasto per modulo sens. 4 canali,c. simb. mod. LS990, tast.1 e 4, alluminio scuro | Copritasto per mod. sens. 4 c.,c. simb. | mod. LS990, tast.1 e 4, alluminio scuro | 4011377140820 | 85389099 | 8.28 | 06 |  | 0.017 | 0.006 | 1 | 81 | 81 | 40 | MM | 17 | G | 10 | 220 | 170 | 87 | MM | 276 | G | 0 | 0 | 0 | 0 |  | 0 |  | DE | 5 | 0.262 | CDM
AL2404TSAPD23 | Taste 4fach, Pfeil | Copritasto per modulo sens. 4 canali,c. simb. mod. LS990, tast.2 e 3, alluminio scuro | Copritasto per mod. sens. 4 c.,c. simb. | mod. LS990, tast.2 e 3, alluminio scuro | 4011377140837 | 85389099 | 8.28 | 06 |  | 0.017 | 0.006 | 1 | 81 | 81 | 40 | MM | 17 | G | 10 | 220 | 170 | 87 | MM | 276 | G | 0 | 0 | 0 | 0 |  | 0 |  | DE | 5 | 0.262 | CDM
AL2501TSA | Tastensatz komplett 1fach | Copritasti per sens. 1 canale F50, mod. LS990, alluminio | Copritasti per sens. 1 canale, F50 | mod. LS990, alluminio | 4011377109599 | 85389099 | 13.58 | 06 |  | 0.027 | 0.007 | 1 | 81 | 81 | 40 | MM | 27 | G | 0 | 0 | 0 | 0 |  | 0 |  | 0 | 0 | 0 | 0 |  | 0 |  | DE | 5 | 0.262 | CDM
AL2501TSAAN | Tastensatz komplett 1fach | Copritasti per sens. 1 canale F50, mod. LS990, antracite | Copritasti per sens. 1 canale, F50 | mod. LS990, antracite | 4011377109612 | 85389099 | 13.58 | 06 |  | 0.027 | 0.006 | 1 | 81 | 81 | 40 | MM | 27 | G | 10 | 220 | 170 | 87 | MM | 377 | G | 0 | 0 | 0 | 0 |  | 0 |  | DE | 5 | 0.262 | CDM
AL2501TSAD | Tastensatz komplett 1fach | Copritasti per sens. 1 canale F50, mod. LS990, alluminio scuro | Copritasti per sens. 1 canale, F50 | mod. LS990, alluminio scuro | 4011377140752 | 85389099 | 15.14 | 06 |  | 0.027 | 0.006 | 1 | 81 | 81 | 40 | MM | 27 | G | 10 | 220 | 170 | 87 | MM | 377 | G | 0 | 0 | 0 | 0 |  | 0 |  | DE | 5 | 0.262 | CDM
AL2502TSA | Tastensatz komplett 2fach | Copritasti per sens. 2 canali F50, mod. LS990, alluminio | Copritasti per sens. 2 canali, F50 | mod. LS990, alluminio | 4011377109988 | 85389099 | 15.73 | 06 |  | 0.028 | 0.016 | 1 | 81 | 81 | 40 | MM | 28 | G | 10 | 220 | 170 | 87 | MM | 397 | G | 0 | 0 | 0 | 0 |  | 0 |  | DE | 5 | 0.262 | CDM
AL2502TSAAN | Tastensatz komplett 2fach | Copritasti per sens. 2 canali F50, mod. LS990, antracite | Copritasti per sens. 2 canali, F50 | mod. LS990, antracite | 4011377110007 | 85389099 | 15.73 | 06 |  | 0.029 | 0.017 | 1 | 81 | 81 | 40 | MM | 29 | G | 10 | 220 | 170 | 87 | MM | 399 | G | 0 | 0 | 0 | 0 |  | 0 |  | DE | 5 | 0.262 | CDM
AL2502TSAD | Tastensatz komplett 2fach | Copritasti per sens. 2 canali F50, mod. LS990, alluminio scuro | Copritasti per sens. 2 canali, F50 | mod. LS990, alluminio scuro | 4011377140769 | 85389099 | 17.56 | 06 |  | 0.029 | 0.017 | 1 | 81 | 81 | 40 | MM | 29 | G | 10 | 220 | 170 | 87 | MM | 399 | G | 0 | 0 | 0 | 0 |  | 0 |  | DE | 5 | 0.262 | CDM
AL2503TSA | Tastensatz komplett 3fach | Copritasti per sens. 3 canali F50, mod. LS990, alluminio | Copritasti per sens. 3 canali, F50 | mod. LS990, alluminio | 4011377110403 | 85389099 | 16.82 | 06 |  | 0.027 | 0.015 | 1 | 81 | 81 | 40 | MM | 27 | G | 10 | 220 | 170 | 87 | MM | 377 | G | 0 | 0 | 0 | 0 |  | 0 |  | DE | 5 | 0.262 | CDM
AL2503TSAAN | Tastensatz komplett 3fach | Copritasti per sens. 3 canali F50, mod. LS990, antracite | Copritasti per sens. 3 canali, F50 | mod. LS990, antracite | 4011377110427 | 85389099 | 16.82 | 06 |  | 0.029 | 0.007 | 1 | 81 | 81 | 40 | MM | 29 | G | 10 | 220 | 170 | 87 | MM | 307 | G | 0 | 0 | 0 | 0 |  | 0 |  | DE | 5 | 0.262 | CDM
AL2503TSAD | Tastensatz komplett 3fach | Copritasti per sens. 3 canali F50, mod. LS990, alluminio scuro | Copritasti per sens. 3 canali, F50 | mod. LS990, alluminio scuro | 4011377140776 | 85389099 | 18.77 | 06 |  | 0.027 | 0.007 | 1 | 81 | 81 | 40 | MM | 27 | G | 0 | 0 | 0 | 0 |  | 0 |  | 0 | 0 | 0 | 0 |  | 0 |  | DE | 5 | 0.262 | CDM
AL2504TSA | Tastensatz komplett 4fach | Copritasti per sens. 4 canali F50, mod. LS990, alluminio | Copritasti per sens. 4 canali, F50 | mod. LS990, alluminio | 4011377110809 | 85389099 | 17.89 | 06 |  | 0.027 | 0.015 | 1 | 81 | 81 | 40 | MM | 27 | G | 10 | 220 | 170 | 87 | MM | 377 | G | 0 | 0 | 0 | 0 |  | 0 |  | DE | 5 | 0.326 | CDM
AL2504TSAAN | Tastensatz komplett 4fach | Copritasti per sens. 4 canali F50, mod. LS990, antracite | Copritasti per sens. 4 canali, F50 | mod. LS990, antracite | 4011377111165 | 85389099 | 17.89 | 06 |  | 0.027 | 0.015 | 1 | 81 | 81 | 40 | MM | 27 | G | 10 | 220 | 170 | 87 | MM | 377 | G | 0 | 0 | 0 | 0 |  | 0 |  | DE | 5 | 0.262 | CDM
AL2504TSAD | Tastensatz komplett 4fach | Copritasti per sens. 4 canali F50, mod. LS990, alluminio scuro | Copritasti per sens. 4 canali, F50 | mod. LS990, alluminio scuro | 4011377140783 | 85389099 | 19.98 | 06 |  | 0.026 | 0.008 | 1 | 81 | 81 | 40 | MM | 26 | G | 0 | 0 | 0 | 0 |  | 0 |  | 0 | 0 | 0 | 0 |  | 0 |  | DE | 5 | 0.262 | CDM
AL2520-45 | SCHUKO®-Steckdose 45 Grad | Presa SCHUKO 45°, 16 A 250 V~, modelli in metallo, alluminio | Presa SCHUKO 45°, 16 A 250 V~, | alluminio | 4011377183957 | 85389099 | 16.55 | 02 |  | 0.09 | 0.08 | 10 | 280 | 170 | 70 | MM | 905 | G | 0 | 0 | 0 | 0 |  | 0 |  | 0 | 0 | 0 | 0 |  | 0 |  | DE | 5 | 0.333 | CDM | 280X170X70
AL2520-45AN | SCHUKO®-Steckdose 45 Grad | Presa SCHUKO 45°, 16 A 250 V~, modelli in metallo, antracite | Presa SCHUKO 45°, 16 A 250 V~, | antracite | 4011377012257 | 85366990 | 16.55 | 02 |  | 0.089 | 0.079 | 10 | 280 | 170 | 70 | MM | 899 | G | 0 | 0 | 0 | 0 |  | 0 |  | 0 | 0 | 0 | 0 |  | 0 |  | DE | 5 | 0.333 | CDM
AL2520NAKO | SCHUKO®-Steckdose m. Funktionsanzeige | Presa SCHUKO 16 A 250 V~ con indicatore di funzione e con targhetta 12 x 55 mm, modelli in metallo, alluminio | Presa SCHUKO 16A, 250V~,indic. | funz., targh., alluminio | 4011377184053 | 85366990 | 33.5 | 02 | A | 0.103 | 0.092 | 10 | 280 | 170 | 70 | MM | 1.03 | KG | 100 | 570 | 385 | 175 | MM | 15.22 | KG | 0 | 0 | 0 | 0 |  | 0 |  | DE | 5 | 0.333 | CDM | 280X170X70
AL2520NAKOAN | SCHUKO®-Steckdose m. Funktionsanzeige | Presa SCHUKO 16 A 250 V~ con indicatore di funzione e con targhetta 12 x 55 mm, modelli in metallo, antracite | Presa SCHUKO 16A, 250V~,indic. | funz., targh., antracite | 4011377012264 | 85366990 | 33.5 | 02 | A | 0.102 | 0.092 | 10 | 280 | 170 | 70 | MM | 1.021 | KG | 100 | 570 | 385 | 175 | MM | 10.687 | KG | 3200 | 1200 | 800 | 1620 | MM | 363.984 | KG | DE | 5 | 0.333 | CDM
AL2520-OANLEDW | SCHUKO®-Steckd. m. LED-Orientierungslicht | Presa SCHUKO con luce d'orientamento a LED e protezione antiscossa ottimizzata, 16 A 250 V~, modelli in metallo, antracite | Presa SCHUKO 16A, 250V~, luce di | orient. a LED,prot. Antisc.,antracite | 4011377010642 | 85366990 | 60.54 | 04 |  | 0.13 | 0.109 | 1 | 82 | 82 | 67 | MM | 130 | G | 0 | 0 | 0 | 0 |  | 0 |  | 0 | 0 | 0 | 0 |  | 0 |  | DE | 5 | 0.451 | CDM
AL2520-OLEDW | SCHUKO®-Steckd. m. LED-Orientierungslicht | Presa SCHUKO con luce d'orientamento a LED e protezione antiscossa ottimizzata, 16 A 250 V~, modelli in metallo, alluminio | Presa SCHUKO 16A, 250V~, luce di | orient. a LED,prot. Antisc.,alluminio | 4011377995833 | 85366990 | 60.54 | 04 |  | 0.13 | 0.109 | 1 | 82 | 82 | 67 | MM | 130 | G | 0 | 0 | 0 | 0 |  | 0 |  | 0 | 0 | 0 | 0 |  | 0 |  | DE | 5 | 0.451 | CDM
AL2521-15 | US-NEMA-Steckdose | Presa di sistema conforme a norme USA-NEMA 15 A 125 V~, LS990, alluminio | Presa USA-NEMA 15 A 125 V~, | LS990, alluminio | 4011377203051 | 85366990 | 45.9 | 02 |  | 0.069 | 0.069 | 10 | 280 | 170 | 70 | MM | 799 | G | 0 | 0 | 0 | 0 |  | 0 |  | 0 | 0 | 0 | 0 |  | 0 |  | DE | 5 | 0.333 | CDM | 280X170X70
AL2521-20 | US-NEMA-Steckdose | Presa di sistema conforme a norme USA-NEMA 20 A 125 V~, LS990, alluminio | Presa USA-NEMA 20 A 125 V~, | LS990, alluminio | 4011377203150 | 85366990 | 49.67 | 02 |  | 0.077 | 0.067 | 10 | 280 | 170 | 70 | MM | 771 | G | 0 | 0 | 0 | 0 |  | 0 |  | 0 | 0 | 0 | 0 |  | 0 |  | DE | 5 | 0.333 | CDM | 280X170X70
AL2521-2ITAN-L | Italienische Steckdose 2-fach lackiert | presa doppia (in paralello), 2P+T 10A/16A, 250V~, nero/antracite | presa doppia (in paralello), 2P+T 10A/16A | 250V~, nero/antracite | 9009490000157 | 85366990 | 29.55 | 02
AL2521-2ITD-L | ital. Steckdose lackiert | presa doppia (in paralello), 2P+T 10A/16A, 250V~, nero/alluminio scuro | presa doppia (in paralello), 2P+T 10A/16A | 250V~, nero/alluminio scuro | 9009490000188 | 85366990 | 31.35 | 02
AL2521ITAN-L | ital. Steckdose lackiert | Bipresa SCHUKO 16 A, 250 V~, modelli in metallo, nero/antracite | Bipresa SCHUKO 16 A, 250 V~, | nero/antracite | 9009490000072 | 85366990 | 26.1 | 02
AL2521ITD-L | Italienische Steckdose 2-fach lackiert | Bipresa SCHUKO 16 A, 250 V~, nero/alluminio scuro | Bipresa SCHUKO 16 A, 250 V~, | nero/alluminio scuro | 9009490000089 | 85366990 | 27.9 | 02
AL2521KINAUF | SCHUKO®-Steckdose m.Überspannungsschutz | Presa SCHUKO con protezione contro le sovratensioni 16 A 250 V~ e protezione antiscossa ottimizzata con targhetta 7 x 57 mm, modelli in metallo, alluminio | Presa SCHUKO 16A, 250V~, prot. | sovrat. e antisc., targh.,alluminio | 4011377184152 | 85366990 | 177.2 | 04 |  | 0.137 | 0.106 | 1 | 82 | 82 | 67 | MM | 137 | G | 0 | 0 | 0 | 0 |  | 0 |  | 0 | 0 | 0 | 0 |  | 0 |  | DE | 5 | 0.451 | CDM | 82X82X67
AL2539-2ANLEDRG | LED-Lichtsignal "Ampelfunktion" | Segnale d`indicazione a LED con "funzione semaforo", Modelli in metallo, antracite | Segnale d`indicazione a LED | "semaforo", antracite | 4011377010499 | 94056080 | 55.27 | 04 |  | 0.061 | 0.048 | 1 | 81 | 33 | 81 | MM | 61 | G | 0 | 0 | 0 | 0 |  | 0 |  | 0 | 0 | 0 | 0 |  | 0 |  | DE | 5 | 0.217 | CDM
AL2539-2LEDRG | LED-Lichtsignal "Ampelfunktion" | Segnale d`indicazione a LED con "funzione semaforo", Modelli in metallo, alluminio | Segnale d`indicazione a LED | "semaforo", antracite | 4011377993075 | 94056080 | 55.27 | 04 |  | 0.06 | 0.047 | 1 | 81 | 40 | 81 | MM | 60 | G | 0 | 0 | 0 | 0 |  | 0 |  | 0 | 0 | 0 | 0 |  | 0 |  | DE | 5 | 0.262 | CDM
AL2539ANLEDLW-12 | LED Leselicht | Lampada per lettura testaletto con 12 LED bianchi, modelli in metallo, antracite | Lampada testaletto con 12 LED bianchi, | modelli in metallo, antracite | 4011377088443 | 94051098 | 89.08 | 04 |  | 0.06 | 0.043 | 1 | 81 | 81 | 40 | MM | 60 | G | 0 | 0 | 0 | 0 |  | 0 |  | 0 | 0 | 0 | 0 |  | 0 |  | DE | 5 | 0.262 | CDM
AL2539ANLEDWB | LED-Lichtsignal | Segnale d`indicazione a LED, Modelli in metallo, antracite | Segnale d`indicazione a LED bianco/ | blu, antracite | 4011377010482 | 94056080 | 55.27 | 04 |  | 0.061 | 0.048 | 1 | 81 | 40 | 81 | MM | 61 | G | 0 | 0 | 0 | 0 |  | 0 |  | 0 | 0 | 0 | 0 |  | 0 |  | DE | 5 | 0.262 | CDM
AL2539ANRGB | LED-Lichtsignal | Segnale d`indicazione a LED, Modelli in metallo, antracite | Segnale d`indicazione a LED RGB | antracite | 4011377025011 | 94056080 | 74.28 | 04 |  | 0.064 | 0.047 | 1 | 81 | 40 | 81 | MM | 64 | G | 0 | 0 | 0 | 0 |  | 0 |  | 0 | 0 | 0 | 0 |  | 0 |  | DE | 5 | 0.262 | CDM
AL2539LEDLW-12 | LED Leselicht | Lampada per lettura testaletto con 12 LED bianchi, modelli in metallo, alluminio | Lampada testaletto con 12 LED bianchi, | modelli in metallo, alluminio | 4011377088429 | 94051098 | 89.08 | 04 |  | 0.06 | 0.043 | 1 | 81 | 81 | 40 | MM | 60 | G | 0 | 0 | 0 | 0 |  | 0 |  | 0 | 0 | 0 | 0 |  | 0 |  | DE | 5 | 0.262 | CDM
AL2539LEDWB | LED-Lichtsignal | Segnale d`indicazione a LED, Modelli in metallo, alluminio | Segnale d`indicazione a LED bianco/ | blu, alluminio | 4011377993020 | 94056080 | 55.27 | 04 |  | 0.058 | 0.047 | 1 | 81 | 40 | 81 | MM | 58 | G | 0 | 0 | 0 | 0 |  | 0 |  | 0 | 0 | 0 | 0 |  | 0 |  | DE | 5 | 0.262 | CDM
AL2539N71ANLEDB | LED-Lichtsignal "Hinweis" | Segnale d`indicazione a LED con targhetta 71 x 71 mm senza scritta e LED blu, modelli in metallo, antracite | Segnale d`indicazione a LED blu | targh.71x71mm, antracite | 4011377010598 | 85312020 | 90.54 | 04 |  | 0.131 | 0.102 | 1 | 90 | 35 | 240 | MM | 131 | G | 0 | 0 | 0 | 0 |  | 0 |  | 0 | 0 | 0 | 0 |  | 0 |  | DE | 5 | 0.756 | CDM
AL2539N71ANLEDW | LED-Lichtsignal "Hinweis" | Segnale d`indicazione a LED con targhetta 71 x 71 mm senza scritta e LED bianchi, modelli in metallo, antracite | Segnale d`indicazione a LED bianco | targh.71x71mm, antracite | 4011377010581 | 85312020 | 90.54 | 04 |  | 0.131 | 0.102 | 1 | 90 | 35 | 240 | MM | 131 | G | 0 | 0 | 0 | 0 |  | 0 |  | 0 | 0 | 0 | 0 |  | 0 |  | DE | 5 | 0.756 | CDM
AL2539N71ANRGB | LED-Lichtsignal "Hinweis" | Segnale d`indicazione a LED con targhetta 71 x 71 mm senza scritta e LED, modelli in metallo, antracite | Segnale d`indicazione a LED RGB | targh.71x71mm, antracite | 4011377024878 | 85312020 | 108.1 | 04 |  | 0.131 | 0.101 | 1 | 90 | 35 | 240 | MM | 131 | G | 0 | 0 | 0 | 0 |  | 0 |  | 0 | 0 | 0 | 0 |  | 0 |  | DE | 5 | 0.756 | CDM
AL2539N71LEDB | LED-Lichtsignal "Hinweis" | Segnale d`indicazione a LED con targhetta 71 x 71 mm senza scritta e LED blu, modelli in metallo, alluminioù | Segnale d`indicazione a LED blu | targh.71x71mm, alluminio | 4011377995406 | 85312020 | 90.54 | 04 |  | 0.137 | 0.108 | 1 | 90 | 35 | 240 | MM | 137 | G | 0 | 0 | 0 | 0 |  | 0 |  | 0 | 0 | 0 | 0 |  | 0 |  | DE | 5 | 0.756 | CDM
AL2539N71LEDW | LED-Lichtsignal "Hinweis" | Segnale d`indicazione a LED con targhetta 71 x 71 mm senza scritta e LED bianchi, modelli in metallo, alluminio | Segnale d`indicazione a LED bianco | targh.71x71mm, alluminio | 4011377995239 | 85312020 | 90.54 | 04 |  | 0.127 | 0.074 | 1 | 90 | 35 | 240 | MM | 127 | G | 0 | 0 | 0 | 0 |  | 0 |  | 0 | 0 | 0 | 0 |  | 0 |  | DE | 5 | 0.756 | CDM
AL2539N71RGB | LED-Lichtsignal "Hinweis" | Segnale d`indicazione a LED con targhetta 71 x 71 mm senza scritta e LED, modelli in metallo, alluminio | Segnale d`indicazione a LED RGB | targh.71x71mm, alluminio | 4011377024847 | 85312020 | 108.1 | 04 |  | 0.131 | 0.072 | 1 | 90 | 35 | 240 | MM | 131 | G | 0 | 0 | 0 | 0 |  | 0 |  | 0 | 0 | 0 | 0 |  | 0 |  | DE | 5 | 0.756 | CDM
AL2539-OANLEDB | LED-Lichtsignal "Orientierungslicht" | Segnale d`indicazione a LED "luce d`orientamento", Modelli in metallo, antracite | Segnale d`indicazione a LED blu | "luce d`orientamento", antracite | 4011377020818 | 94051098 | 50.81 | 04 | A | 0.062 | 0.046 | 1 | 81 | 40 | 81 | MM | 62 | G | 10 | 220 | 170 | 87 | MM | 727 | G | 0 | 0 | 0 | 0 |  | 0 |  | DE | 5 | 0.262 | CDM
AL2539-OANLEDW | LED-Lichtsignal "Orientierungslicht" | Segnale d`indicazione a LED "luce d`orientamento", Modelli in metallo, antracite | Segnale d`indicazione a LED bianco | "luce d`orientamento", antracite | 4011377052628 | 94051098 | 50.81 | 04 | A | 0.059 | 0.047 | 1 | 81 | 40 | 81 | MM | 59 | G | 0 | 0 | 0 | 0 |  | 0 |  | 0 | 0 | 0 | 0 |  | 0 |  | DE | 5 | 0.262 | CDM
AL2539-OANRGB | LED-Lichtsignal "Orientierungslicht" | Segnale d`indicazione a LED "luce d`orientamento", Modelli in metallo, antracite | Segnale d`indicazione a LED RGB | "luce d`orientamento", antracite | 4011377025080 | 94051098 | 70.01 | 04 | A | 0.063 | 0.046 | 1 | 81 | 40 | 81 | MM | 63 | G | 0 | 0 | 0 | 0 |  | 0 |  | 0 | 0 | 0 | 0 |  | 0 |  | DE | 5 | 0.263 | CDM
AL2539-OLEDB | LED-Lichtsignal "Orientierungslicht" | Segnale d`indicazione a LED "luce d`orientamento", Modelli in metallo, alluminio | Segnale d`indicazione a LED blu | "luce d`orientamento", alluminio | 4011377020788 | 94051098 | 50.81 | 04 | A | 0.058 | 0.047 | 1 | 81 | 40 | 81 | MM | 58 | G | 0 | 0 | 0 | 0 |  | 0 |  | 0 | 0 | 0 | 0 |  | 0 |  | DE | 5 | 0.262 | CDM
AL2539-OLEDW | LED-Lichtsignal "Orientierungslicht" | Segnale d`indicazione a LED "luce d`orientamento", Modelli in metallo, alluminio | Segnale d`indicazione a LED bianco | "luce d`orientamento", alluminio | 4011377052598 | 94051098 | 50.81 | 04 | A | 0.058 | 0.047 | 1 | 81 | 40 | 81 | MM | 58 | G | 0 | 0 | 0 | 0 |  | 0 |  | 0 | 0 | 0 | 0 |  | 0 |  | DE | 5 | 0.262 | CDM
AL2539-ORGB | LED-Lichtsignal "Orientierungslicht" | Segnale d`indicazione a LED "luce d`orientamento", Modelli in metallo, alluminio | Segnale d`indicazione a LED RGB | "luce d`orientamento", alluminio | 4011377025066 | 94051098 | 70.01 | 04 | A | 0.062 | 0.045 | 1 | 81 | 40 | 81 | MM | 62 | G | 0 | 0 | 0 | 0 |  | 0 |  | 0 | 0 | 0 | 0 |  | 0 |  | DE | 5 | 0.262 | CDM
AL2539RGB | LED-Lichtsignal | Segnale d`indicazione a LED, Modelli in metallo, alluminio | Segnale d`indicazione a LED RGB | alluminio | 4011377024991 | 94056080 | 74.28 | 04 |  | 0.065 | 0.048 | 1 | 81 | 40 | 81 | MM | 65 | G | 0 | 0 | 0 | 0 |  | 0 |  | 0 | 0 | 0 | 0 |  | 0 |  | DE | 5 | 0.262 | CDM
AL2539RGBD | LED-Lichtsignal | Segnale d`indicazione a LED, Modelli in metallo, alluminio scuro | Segnale d`indicazione a LED RGB | alluminio scuro | 4011377139961 | 94056080 | 77.79 | 04 |  | 0.065 | 0.048 | 1 | 81 | 40 | 81 | MM | 65 | G | 0 | 0 | 0 | 0 |  | 0 |  | 0 | 0 | 0 | 0 |  | 0 |  | DE | 5 | 0.262 | CDM
AL2567-G3 | 3 Klang Gong | Suoneria elettronica con 2 / 3 note, 8-12V, alluminio | Suoneria elettronica con 2 / 3 note | 8-12V, alluminio | 4011377127432 | 85318040 | 114.01 | 05 |  | 0.131 | 0.101 | 1 | 82 | 82 | 67 | MM | 131 | G | 0 | 0 | 0 | 0 |  | 0 |  | 0 | 0 | 0 | 0 |  | 0 |  | DE | 5 | 0.451 | CDM
AL2567-G3AN | 3 Klang Gong | Suoneria elettronica con 2 / 3 note, 8-12V, antracite | Suoneria elettronica con 2 / 3 note | 8-12V, antracite | 4011377127463 | 85318040 | 114.01 | 05 |  | 0.131 | 0.101 | 1 | 82 | 82 | 67 | MM | 131 | G | 0 | 0 | 0 | 0 |  | 0 |  | 0 | 0 | 0 | 0 |  | 0 |  | DE | 5 | 0.451 | CDM
AL2581A-L | Aufputz-Kappe m. Rahmen 1fach | Scatola sporgente per il montaggio di apparecchi da incasso, Modelli in metallo (verniciato), alluminio, 1 modulo, 81 x 81 x 47 mm | Scatola sporgente 1 modulo, | 81x81x47mm, alluminio | 4011377048669 | 85389099 | 17.16 | 07 |  | 0.14 | 0.111 | 1 | 82 | 84 | 84 | MM | 140 | G | 10 | 460 | 185 | 92 | MM | 1.567 | KG | 0 | 0 | 0 | 0 |  | 0 |  | DE | 5 | 0.579 | CDM
AL2582A-L | Aufputz-Kappe m. Rahmen 2fach | Scatola sporgente per il montaggio di apparecchi da incasso, Modelli in metallo (verniciato), alluminio, 2 moduli, 152 x 81 x 47 mm | Scatola sporgente 2 moduli, | 152x81x47mm, alluminio | 4011377048744 | 85389099 | 28.64 | 07 |  | 0.227 | 0.181 | 1 | 155 | 84 | 84 | MM | 227 | G | 10 | 460 | 185 | 180 | MM | 2.498 | KG | 0 | 0 | 0 | 0 |  | 0 |  | DE | 5 | 1.094 | CDM
AL2583A-L | Aufputz-Kappe m. Rahmen 3fach | Scatola sporgente per il montaggio di apparecchi da incasso, Modelli in metallo (verniciato), alluminio, 3 moduli, 223 x 81 x 47 mm | Scatola sporgente 1 modulo, | 223x81x47mm, alluminio | 4011377048799 | 85389099 | 45.12 | 07 |  | 0.318 | 0.252 | 1 | 225 | 84 | 84 | MM | 318 | G | 10 | 460 | 235 | 180 | MM | 3.465 | KG | 0 | 0 | 0 | 0 |  | 0 |  | DE | 5 | 0.199 | CDM
AL2925 | Abdeckung f. Schlüsselschalter | Mascherina per interruttore a chiave 104.15, 134.15, 133.15, 106.15, Modelli in metallo, alluminio | Mascherina per interruttore a chiave | 104.15, alluminio | 4011377183353 | 85389099 | 21.27 | 04 |  | 0.017 | 0.013 | 10 | 155 | 84 | 84 | MM | 177 | G | 0 | 0 | 0 | 0 |  | 0 |  | 0 | 0 | 0 | 0 |  | 0 |  | DE | 5 | 0.109 | CDM | 155X84X84
AL2925AN | Abdeckung f. Schlüsselschalter | Mascherina per interruttore a chiave 104.15, 134.15, 133.15, 106.15, Modelli in metallo, antracite | Mascherina per interruttore a chiave | 104.15, antracite | 4011377012189 | 85389099 | 21.27 | 04 |  | 0.017 | 0.013 | 10 | 155 | 84 | 84 | MM | 177 | G | 0 | 0 | 0 | 0 |  | 0 |  | 0 | 0 | 0 | 0 |  | 0 |  | DE | 5 | 0.109 | CDM
AL2925D | Abdeckung f. Schlüsselschalter | Mascherina per interruttore a chiave 104.15, 134.15, 133.15, 106.15, Modelli in metallo, alluminio scuro | Mascherina per interruttore a chiave | 104.15, alluminio scuro | 4011377139978 | 85389099 | 23.77 | 04 |  | 0.017 | 0.013 | 10 | 155 | 84 | 84 | MM | 177 | G | 0 | 0 | 0 | 0 |  | 0 |  | 0 | 0 | 0 | 0 |  | 0 |  | DE | 5 | 0.109 | CDM
AL2928 | Abdeckung f. Schlüsselschalter | Mascherina per interruttore a chiave IP20: 104.28, 134.18, 134.28, 133.18, 106.28, per interruttore a chiave IP44: CD104.18WU, CD134.18WU, CD133.18WU, CD106.18WU, Modelli in metallo, alluminio | Mascherina per interruttori a chiave | 104.28 e CD104.18WU, alluminio | 4011377183254 | 85389099 | 16.72 | 04 |  | 0.059 | 0.049 | 10 | 280 | 170 | 70 | MM | 591 | G | 0 | 0 | 0 | 0 |  | 0 |  | 0 | 0 | 0 | 0 |  | 0 |  | DE | 5 | 0.333 | CDM | 280X170X70
AL2928AN | Abdeckung f. Schlüsselschalter | Mascherina per interruttore a chiave IP20: 104.28, 134.18, 134.28, 133.18, 106.28, per interruttore a chiave IP44: CD104.18WU, CD134.18WU, CD133.18WU, CD106.18WU, Modelli in metallo, alluminio | Mascherina per interruttori a chiave | 104.28 e CD104.18WU, antracite | 4011377012172 | 85389099 | 16.72 | 04 |  | 0.059 | 0.049 | 10 | 280 | 170 | 70 | MM | 591 | G | 0 | 0 | 0 | 0 |  | 0 |  | 0 | 0 | 0 | 0 |  | 0 |  | DE | 5 | 0.333 | CDM
AL2928D | Abdeckung f. Schlüsselschalter | Mascherina per interruttore a chiave IP20: 104.28, 134.18, 134.28, 133.18, 106.28, per interruttore a chiave IP44: CD104.18WU, CD134.18WU, CD133.18WU, CD106.18WU, Modelli in metallo, alluminio scuro | Mascherina per interruttori a chiave | 104.28 e CD104.18WU, alluminio scuro | 4011377139985 | 85389099 | 18.72 | 04 |  | 0.059 | 0.049 | 10 | 280 | 170 | 70 | MM | 591 | G | 0 | 0 | 0 | 0 |  | 0 |  | 0 | 0 | 0 | 0 |  | 0 |  | DE | 5 | 0.333 | CDM
AL2937 | Abdeckung f. Lichtsignale | Mascherina per spie luminose 938-10U e 938-14U, Modelli in metallo, alluminio | Mascherina per spie luminose | 938-10U, alluminio | 4011377250956 | 85319000 | 16.9 | 02 |  | 0.036 | 0.032 | 10 | 205 | 87 | 85 | MM | 358 | G | 0 | 0 | 0 | 0 |  | 0 |  | 0 | 0 | 0 | 0 |  | 0 |  | DE | 5 | 0.152 | CDM | 205X87X85
AL2937AN | Abdeckung f. Lichtsignale | Mascherina per spie luminose 938-10U e 938-14U, Modelli in metallo, antracite | Mascherina per spie luminose | 938-10U, antracite | 4011377010345 | 85319000 | 16.9 | 02 |  | 0.036 | 0.032 | 10 | 205 | 87 | 85 | MM | 358 | G | 0 | 0 | 0 | 0 |  | 0 |  | 0 | 0 | 0 | 0 |  | 0 |  | DE | 5 | 0.152 | CDM
AL2961Z5-L | Zwischenrahmen | Telaietto per il montaggio di apparecchi commerciali con mascherina 55 x 55 mm, alluminio | Telaietto per apparecchi con masch. | 55x55mm, alluminio (verniciato) | 4011377985032 | 85389099 | 12.8 | 02 |  | 0.011 | 0.009 | 10 | 82 | 84 | 84 | MM | 119 | G | 0 | 0 | 0 | 0 |  | 0 |  | 0 | 0 | 0 | 0 |  | 0 |  | DE | 5 | 0.058 | CDM
AL2962-1 | Abd. f. 1 Kleinsteckdosen | Adattatore per una presa piccola, Modelli in metallo, alluminio | Adattatore per una presa piccola, | alluminio | 4011377188457 | 85389099 | 20.32 | 02 |  | 0.07 | 0.067 | 10 | 205 | 87 | 85 | MM | 709 | G | 0 | 0 | 0 | 0 |  | 0 |  | 0 | 0 | 0 | 0 |  | 0 |  | DE | 5 | 0.152 | CDM | 205X87X85
AL2962-1AN | Abd. f. 1 Kleinsteckdosen | Adattatore per una presa piccola, Modelli in metallo, antracite | Adattatore per una presa piccola, | antracite | 4011377012813 | 85389099 | 20.32 | 02 |  | 0.07 | 0.067 | 10 | 205 | 87 | 85 | MM | 709 | G | 0 | 0 | 0 | 0 |  | 0 |  | 0 | 0 | 0 | 0 |  | 0 |  | DE | 5 | 0.152 | CDM
AL2962-1D | Abd. f. 1 Kleinsteckdosen | Adattatore per una presa piccola, Modelli in metallo, alluminio scuro | Adattatore per una presa piccola, | alluminio scuro | 4011377139992 | 85389099 | 22.76 | 02 |  | 0.07 | 0.067 | 10 | 205 | 87 | 85 | MM | 709 | G | 0 | 0 | 0 | 0 |  | 0 |  | 0 | 0 | 0 | 0 |  | 0 |  | DE | 5 | 0.152 | CDM
AL2962-2 | Abd. f. 2 Kleinsteckdosen | Adattatore per due prese piccole, Modelli in metallo, alluminio | Adattatore per due prese piccole, | alluminio | 4011377188556 | 85389099 | 20.32 | 02 |  | 0.07 | 0.067 | 10 | 205 | 87 | 85 | MM | 709 | G | 0 | 0 | 0 | 0 |  | 0 |  | 0 | 0 | 0 | 0 |  | 0 |  | DE | 5 | 0.152 | CDM | 205X87X85
AL2962-2AN | Abd. f. 2 Kleinsteckdosen | Adattatore per due prese piccole, Modelli in metallo, antracite | Adattatore per due prese piccole, | antracite | 4011377012820 | 85389099 | 20.32 | 02 |  | 0.07 | 0.067 | 10 | 205 | 87 | 85 | MM | 709 | G | 0 | 0 | 0 | 0 |  | 0 |  | 0 | 0 | 0 | 0 |  | 0 |  | DE | 5 | 0.152 | CDM
AL2962-2D | Abd. f. 2 Kleinsteckdosen | Adattatore per due prese piccole, Modelli in metallo, alluminio scuro | Adattatore per due prese piccole, | alluminio scuro | 4011377140004 | 85389099 | 22.76 | 02 |  | 0.07 | 0.067 | 10 | 205 | 87 | 85 | MM | 709 | G | 0 | 0 | 0 | 0 |  | 0 |  | 0 | 0 | 0 | 0 |  | 0 |  | DE | 5 | 0.152 | CDM
AL2964 | Abdeckung f. Befehlsgeräte | Adattatore per apparcchi di comando con 22,5 mm O, Modelli in metallo, alluminio | Adattatore per apparecchi di com. | con 22,5 mm O, alluminio | 4011377261952 | 85389099 | 15.5 | 02 |  | 0.056 | 0.05 | 10 | 155 | 84 | 84 | MM | 565 | G | 0 | 0 | 0 | 0 |  | 0 |  | 0 | 0 | 0 | 0 |  | 0 |  | DE | 5 | 0.109 | CDM | 155X84X84
AL2964AN | Abdeckung f. Befehlsgeräte | Adattatore per apparcchi di comando con 22,5 mm O, Modelli in metallo, antracite | Adattatore per apparecchi di com. | con 22,5 mm O, antracite | 4011377010338 | 85389099 | 15.5 | 02 |  | 0.056 | 0.05 | 10 | 155 | 84 | 84 | MM | 565 | G | 0 | 0 | 0 | 0 |  | 0 |  | 0 | 0 | 0 | 0 |  | 0 |  | DE | 5 | 0.109 | CDM
AL2965-2 | Potentialausgleich-Steckdose | Presa di comp. del potenziale con 2 spinotti, alluminio | Presa di comp. del potenziale con | 2 spinotti, alluminio | 4011377995512 | 85366990 | 33.3 | 02 |  | 0.102 | 0.102 | 10 | 280 | 170 | 70 | MM | 1.121 | KG | 0 | 0 | 0 | 0 |  | 0 |  | 0 | 0 | 0 | 0 |  | 0 |  | DE | 5 | 0.333 | CDM
AL2967S | Signalgeber AC 8-12V/DC 12-17V | Suoneria bitonale 8-12V AC, modelli in metallo, alluminio | Suoneria bitonale 8-12V AC, | alluminio | 4011377021389 | 85312095 | 47.33 | 04 |  | 0.076 | 0.063 | 1 | 81 | 40 | 81 | MM | 76 | G | 0 | 0 | 0 | 0 |  | 0 |  | 0 | 0 | 0 | 0 |  | 0 |  | DE | 5 | 0.262 | CDM
AL2967SAN | Signalgeber AC 8-12V/DC 12-17V | Suoneria bitonale 8-12V AC, modelli in metallo, antracite | Suoneria bitonale 8-12V AC, | antracite | 4011377021396 | 85312095 | 47.33 | 04 |  | 0.07 | 0.057 | 1 | 81 | 40 | 81 | MM | 70 | G | 0 | 0 | 0 | 0 |  | 0 |  | 0 | 0 | 0 | 0 |  | 0 |  | DE | 5 | 0.262 | CDM
AL2969-1NAUA | Abdeckung f. IAE/UAE-Anschlussdose | Mascherina per presa telefonica e presa cat.5 e cat.6 (1 x 8P), con targhetta 12 x 55 mm, Modelli in metallo, alluminio | Masch. per 1 presa telefonica/dati, | targ.12x55mm, alluminio | 4011377189058 | 85389099 | 14.36 | 02 |  | 0.028 | 0.023 | 10 | 155 | 84 | 84 | MM | 282 | G | 0 | 0 | 0 | 0 |  | 0 |  | 0 | 0 | 0 | 0 |  | 0 |  | DE | 5 | 0.109 | CDM | 155X84X84
AL2969-1NAUAAN | Abdeckung f. IAE/UAE-Anschlussdose | Mascherina per presa telefonica e presa cat.5 e cat.6 (1 x 8P), con targhetta 12 x 55 mm, Modelli in metallo, antracite | Masch. per 1 presa telefonica/dati, | targ.12x55mm, antracite | 4011377012998 | 85389099 | 14.36 | 02 |  | 0.027 | 0.022 | 10 | 155 | 84 | 84 | MM | 271 | G | 0 | 0 | 0 | 0 |  | 0 |  | 0 | 0 | 0 | 0 |  | 0 |  | DE | 5 | 0.109 | CDM
AL2969-1NAUAD | Abdeckung f. IAE/UAE-Anschlussdose | Mascherina per presa telefonica e presa cat.5 e cat.6 (1 x 8P), con targhetta 12 x 55 mm, Modelli in metallo, alluminio scuro | Masch. per 1 presa telefonica/dati, | targ.12x55mm, alluminio scuro | 4011377140011 | 85389099 | 16.01 | 02 |  | 0.027 | 0.022 | 10 | 155 | 84 | 84 | MM | 271 | G | 0 | 0 | 0 | 0 |  | 0 |  | 0 | 0 | 0 | 0 |  | 0 |  | DE | 5 | 0.109 | CDM
AL2969-1UA | Abdeckung f. IAE/UAE-Anschlussdose | Mascherina per presa telefonica e presa cat.5 e cat.6 (1 x 8P), Modelli in metallo, alluminio | Masch. per 1 presa telefonica/dati, | alluminio | 4011377188952 | 85389099 | 11.69 | 02 |  | 0.027 | 0.022 | 10 | 155 | 84 | 84 | MM | 271 | G | 0 | 0 | 0 | 0 |  | 0 |  | 0 | 0 | 0 | 0 |  | 0 |  | DE | 5 | 0.109 | CDM | 155X84X84
AL2969-1UAAN | Abdeckung f. IAE/UAE-Anschlussdose | Mascherina per presa telefonica e presa cat.5 e cat.6 (1 x 8P), Modelli in metallo, antracite | Masch. per 1 presa telefonica/dati, | antracite | 4011377012882 | 85389099 | 11.69 | 02 |  | 0.027 | 0.022 | 10 | 155 | 84 | 84 | MM | 271 | G | 0 | 0 | 0 | 0 |  | 0 |  | 0 | 0 | 0 | 0 |  | 0 |  | DE | 5 | 0.109 | CDM
AL2969-1UAD | Abdeckung f. IAE/UAE-Anschlussdose | Mascherina per presa telefonica e presa cat.5 e cat.6 (1 x 8P), Modelli in metallo, alluminio scuro | Masch. per 1 presa telefonica/dati, | alluminio scuro | 4011377140028 | 85389099 | 13.07 | 02 |  | 0.027 | 0.022 | 10 | 155 | 84 | 84 | MM | 271 | G | 0 | 0 | 0 | 0 |  | 0 |  | 0 | 0 | 0 | 0 |  | 0 |  | DE | 5 | 0.109 | CDM
AL2969-2NAUA | Abdeckung f. IAE/UAE-Anschlussdose | Mascherina per presa telefonica e presa cat.5 e cat.6 (2 x 8P), con targhetta 12 x 55 mm, Modelli in metallo, alluminio | Masch. per 2 prese telefoniche/dati, | targ.12x55mm, alluminio | 4011377189256 | 85389099 | 15.62 | 02 |  | 0.027 | 0.022 | 10 | 155 | 84 | 84 | MM | 275 | G | 0 | 0 | 0 | 0 |  | 0 |  | 0 | 0 | 0 | 0 |  | 0 |  | DE | 5 | 0.109 | CDM | 155X84X84
AL2969-2NAUAAN | Abdeckung f. IAE/UAE-Anschlussdose | Mascherina per presa telefonica e presa cat.5 e cat.6 (2 x 8P), con targhetta 12 x 55 mm, Modelli in metallo, antrcite | Masch. per 2 prese telefoniche/dati, | targ.12x55mm, antracite | 4011377012929 | 85389099 | 15.62 | 02 |  | 0.028 | 0.022 | 10 | 155 | 84 | 84 | MM | 275 | G | 0 | 0 | 0 | 0 |  | 0 |  | 0 | 0 | 0 | 0 |  | 0 |  | DE | 5 | 0.109 | CDM
AL2969-2NAUAD | Abdeckung f. IAE/UAE-Anschlussdose | Mascherina per presa telefonica e presa cat.5 e cat.6 (2 x 8P), con targhetta 12 x 55 mm, Modelli in metallo, alluminio scuro | Masch. per 2 prese telefoniche/dati, | targ.12x55mm, alluminio scuro | 4011377140035 | 85389099 | 17.43 | 02 |  | 0.028 | 0.022 | 10 | 155 | 84 | 84 | MM | 275 | G | 0 | 0 | 0 | 0 |  | 0 |  | 0 | 0 | 0 | 0 |  | 0 |  | DE | 5 | 0.109 | CDM
AL2969-2NWE | Abdeckung f. Modular-Jack | Mascherina (con supporto ad anello e fissaggio a vite) per 2 connettori dati 6WE, con traghetta 12 x 55 mm, modelli in metallo, alluminio | Mascherina per 2 connettori dati 6WE, | con traghetta 12 x 55 mm, alluminio | 4011377988903 | 85389099 | 23.81 | 02 |  | 0.047 | 0.047 | 10 | 155 | 84 | 84 | MM | 523 | G | 0 | 0 | 0 | 0 |  | 0 |  | 0 | 0 | 0 | 0 |  | 0 |  | DE | 5 | 0.109 | CDM
AL2969-2NWEAN | Abdeckung f. Modular-Jack | Mascherina (con supporto ad anello e fissaggio a vite) per 2 connettori dati 6WE, con traghetta 12 x 55 mm, modelli in metallo, antracite | Mascherina per 2 connettori dati 6WE, | con traghetta 12 x 55 mm, antracite | 4011377014633 | 85389099 | 23.81 | 02 |  | 0.049 | 0.049 | 10 | 155 | 84 | 84 | MM | 536 | G | 0 | 0 | 0 | 0 |  | 0 |  | 0 | 0 | 0 | 0 |  | 0 |  | DE | 5 | 0.109 | CDM
AL2969-2UA | Abdeckung f. IAE/UAE-Anschlussdose | Mascherina per presa telefonica e presa cat.5 e cat.6 (2 x 8P), Modelli in metallo, alluminio | Masch. per 2 prese telefoniche/dati, | alluminio | 4011377189157 | 85389099 | 12.98 | 02 |  | 0.026 | 0.023 | 10 | 155 | 84 | 84 | MM | 265 | G | 0 | 0 | 0 | 0 |  | 0 |  | 0 | 0 | 0 | 0 |  | 0 |  | DE | 5 | 0.109 | CDM | 155X84X84
AL2969-2UAAN | Abdeckung f. IAE/UAE-Anschlussdose | Mascherina per presa telefonica e presa cat.5 e cat.6 (2 x 8P), Modelli in metallo, antracite | Masch. per 2 prese telefoniche/dati, | antracite | 4011377012912 | 85389099 | 12.98 | 02 |  | 0.027 | 0.023 | 10 | 155 | 84 | 84 | MM | 265 | G | 0 | 0 | 0 | 0 |  | 0 |  | 0 | 0 | 0 | 0 |  | 0 |  | DE | 5 | 0.109 | CDM
AL2969-2UAD | Abdeckung f. IAE/UAE-Anschlussdose | Mascherina per presa telefonica e presa cat.5 e cat.6 (2 x 8P), Modelli in metallo, alluminio scuro | Masch. per 2 prese telefoniche/dati, | alluminio scuro | 4011377140042 | 85389099 | 14.49 | 02 |  | 0.027 | 0.023 | 10 | 155 | 84 | 84 | MM | 265 | G | 0 | 0 | 0 | 0 |  | 0 |  | 0 | 0 | 0 | 0 |  | 0 |  | DE | 5 | 0.109 | CDM
AL2969-3NAUA | Abdeckung f. IAE/UAE-Anschlussdose | Mascherina per 3 moduli universali tipo B n. art. UMB-CAT6A, con targhetta 12 x 55 mm, alluminio | Masch. per 3 mod. univers. UMB-CAT6A, | con targh. 12 x 55 mm, alluminio | 4011377987814 | 85389099 | 15.62 | 02 |  | 0.027 | 0.023 | 10 | 155 | 84 | 84 | MM | 278 | G | 0 | 0 | 0 | 0 |  | 0 |  | 0 | 0 | 0 | 0 |  | 0 |  | DE | 5 | 0.109 | CDM
AL2969-3NAUAAN | Abdeckung f. IAE/UAE-Anschlussdose | Mascherina per 3 moduli universali tipo B n. art. UMB-CAT6A, con targhetta 12 x 55 mm, antracite | Masch. per 3 mod. univers. UMB-CAT6A, | con targh. 12 x 55 mm, antracite | 4011377030176 | 85389099 | 15.62 | 02 |  | 0.028 | 0.024 | 10 | 155 | 84 | 84 | MM | 285 | G | 0 | 0 | 0 | 0 |  | 0 |  | 0 | 0 | 0 | 0 |  | 0 |  | DE | 5 | 0.109 | CDM
AL2969T | Abdeckung f. TAE-Anschlussdose | Mascherina per presa telefonica tedesca, Modelli in metallo, alluminio | Masch. per presa telefonica tedesca, | alluminio | 4011377189355 | 85389099 | 11.72 | 02 |  | 0.027 | 0.022 | 10 | 155 | 84 | 84 | MM | 274 | G | 0 | 0 | 0 | 0 |  | 0 |  | 0 | 0 | 0 | 0 |  | 0 |  | DE | 5 | 0.109 | CDM | 155X84X84
AL2969TAN | Abdeckung f. TAE-Anschlussdose | Mascherina per presa telefonica tedesca, Modelli in metallo, antracite | Masch. per presa telefonica tedesca, | antracite | 4011377012936 | 85389099 | 11.72 | 02 |  | 0.027 | 0.022 | 10 | 155 | 84 | 84 | MM | 274 | G | 0 | 0 | 0 | 0 |  | 0 |  | 0 | 0 | 0 | 0 |  | 0 |  | DE | 5 | 0.109 | CDM
AL2969TD | Abdeckung f. TAE-Anschlussdose | Mascherina per presa telefonica tedesca, Modelli in metallo, alluminio scuro | Masch. per presa telefonica tedesca, | alluminio scuro | 4011377140073 | 85389099 | 13.07 | 02 |  | 0.027 | 0.022 | 10 | 155 | 84 | 84 | MM | 275 | G | 0 | 0 | 0 | 0 |  | 0 |  | 0 | 0 | 0 | 0 |  | 0 |  | DE | 5 | 0.109 | CDM
AL2981 | Rahmen 1fach | Placca per combinazioni orizzontali e verticali, Modelli in metallo, alluminio, 1 modulo | Placca 1 modulo, alluminio |  | 4011377189850 | 85389099 | 12.94 | 02 |  | 0.028 | 0.023 | 10 | 123 | 107 | 107 | MM | 280 | G | 100 | 550 | 220 | 130 | MM | 3039 | G | 8800 | 1200 | 800 | 1530 | MM | 289.432 | KG | DE | 5 | 0.141 | CDM | 123X107X107
AL2981AN | Rahmen 1fach | Placca per combinazioni orizzontali e verticali, Modelli in metallo, antracite 1 modulo | Placca 1 modulo, antracite |  | 4011377010390 | 85389099 | 12.94 | 02 |  | 0.028 | 0.023 | 10 | 123 | 107 | 107 | MM | 280 | G | 100 | 550 | 220 | 130 | MM | 3039 | G | 8800 | 1200 | 800 | 1530 | MM | 289.432 | KG | DE | 5 | 0.141 | CDM
AL2981D | Rahmen 1fach | Placca per combinazioni orizzontali e verticali, Modelli in metallo, alluminio scuro, 1 modulo | Placca 1 modulo, alluminio scuro |  | 4011377140097 | 85389099 | 14.49 | 02 |  | 0.028 | 0.023 | 10 | 123 | 107 | 107 | MM | 280 | G | 0 | 0 | 0 | 0 |  | 0 |  | 0 | 0 | 0 | 0 |  | 0 |  | DE | 5 | 0.141 | CDM
AL2982 | Rahmen 2fach | Placca per combinazioni orizzontali e verticali, Modelli in metallo, alluminio, 2 moduli | Placca 2 moduli, alluminio |  | 4011377189959 | 85389099 | 20.01 | 02 |  | 0.041 | 0.035 | 10 | 162 | 128 | 88 | MM | 410 | G | 100 | 475 | 275 | 170 | MM | 4390 | G | 4800 | 1200 | 800 | 1550 | MM | 232.72 | KG | DE | 5 | 0.183 | CDM | 162X128X88
AL2982AN | Rahmen 2fach | Placca per combinazioni orizzontali e verticali, Modelli in metallo, antracite 2 moduli | Placca 2 moduli, antracite |  | 4011377010413 | 85389099 | 20.01 | 02 |  | 0.041 | 0.035 | 10 | 162 | 128 | 88 | MM | 410 | G | 100 | 475 | 275 | 170 | MM | 4.39 | KG | 4800 | 1200 | 800 | 1550 | MM | 232.72 | KG | DE | 5 | 0.183 | CDM
AL2982D | Rahmen 2fach | Placca per combinazioni orizzontali e verticali, Modelli in metallo, alluminio scuro, 2 moduli | Placca 2 moduli, alluminio scuro |  | 4011377140103 | 85389099 | 22.33 | 02 |  | 0.041 | 0.035 | 10 | 162 | 128 | 88 | MM | 410 | G | 100 | 475 | 275 | 170 | MM | 4.39 | KG | 4800 | 1200 | 800 | 1550 | MM | 232.72 | KG | DE | 5 | 0.183 | CDM
AL2983 | Rahmen 3fach | Placca per combinazioni orizzontali e verticali, Modelli in metallo, alluminio, 3 moduli | Placca 3 moduli, alluminio |  | 4011377190054 | 85389099 | 33.22 | 02 |  | 0.056 | 0.047 | 10 | 235 | 135 | 95 | MM | 560 | G | 0 | 0 | 0 | 0 |  | 0 |  | 0 | 0 | 0 | 0 |  | 0 |  | DE | 5 | 0.301 | CDM | 235X135X95
AL2983AN | Rahmen 3fach | Placca per combinazioni orizzontali e verticali, Modelli in metallo, antracite 3 moduli | Placca 3 moduli, antracite |  | 4011377010420 | 85389099 | 33.22 | 02 |  | 0.056 | 0.047 | 10 | 235 | 135 | 95 | MM | 560 | G | 0 | 0 | 0 | 0 |  | 0 |  | 0 | 0 | 0 | 0 |  | 0 |  | DE | 5 | 0.301 | CDM
AL2983D | Rahmen 3fach | Placca per combinazioni orizzontali e verticali, Modelli in metallo, alluminio scuro, 3 moduli | Placca 3 moduli, alluminio scuro |  | 4011377140110 | 85389099 | 37.15 | 02 |  | 0.056 | 0.047 | 10 | 235 | 135 | 95 | MM | 560 | G | 0 | 0 | 0 | 0 |  | 0 |  | 0 | 0 | 0 | 0 |  | 0 |  | DE | 5 | 0.199 | CDM
AL2984 | Rahmen 4fach | Placca per combinazioni orizzontali e verticali, Modelli in metallo, alluminio, 4 moduli | Placca 4 moduli, alluminio |  | 4011377992320 | 85389099 | 53.26 | 02 |  | 0.091 | 0.073 | 10 | 334 | 145 | 105 | MM | 912 | G | 0 | 0 | 0 | 0 |  | 0 |  | 0 | 0 | 0 | 0 |  | 0 |  | DE | 5 | 0.988 | CDM
AL2984AN | Rahmen 4fach | Placca per combinazioni orizzontali e verticali, Modelli in metallo, antracite 4 moduli | Placca 4 moduli, antracite |  | 4011377010437 | 85389099 | 53.26 | 02 |  | 0.091 | 0.073 | 10 | 334 | 145 | 105 | MM | 912 | G | 0 | 0 | 0 | 0 |  | 0 |  | 0 | 0 | 0 | 0 |  | 0 |  | DE | 5 | 0.988 | CDM
AL2984D | Rahmen 4fach | Placca per combinazioni orizzontali e verticali, Modelli in metallo, alluminio scuro, 4 moduli | Placca 4 moduli, alluminio scuro |  | 4011377140127 | 85389099 | 59.49 | 02 |  | 0.091 | 0.073 | 10 | 334 | 145 | 105 | MM | 912 | G | 0 | 0 | 0 | 0 |  | 0 |  | 0 | 0 | 0 | 0 |  | 0 |  | DE | 5 | 0.988 | CDM
AL2985 | Rahmen 5fach | Placca per combinazioni orizzontali e verticali, Modelli in metallo, alluminio, 5 moduli | Placca 5 moduli, alluminio |  | 4011377992337 | 85389099 | 84.55 | 02 |  | 0.113 | 0.088 | 10 | 418 | 173 | 105 | MM | 1.134 | KG | 0 | 0 | 0 | 0 |  | 0 |  | 0 | 0 | 0 | 0 |  | 0 |  | DE | 5 | 0.988 | CDM
AL2985AN | Rahmen 5fach | Placca per combinazioni orizzontali e verticali, Modelli in metallo, antracite 5 moduli | Placca 5 moduli, antracite |  | 4011377010444 | 85389099 | 84.55 | 02 |  | 0.113 | 0.088 | 10 | 418 | 173 | 105 | MM | 1.134 | KG | 0 | 0 | 0 | 0 |  | 0 |  | 0 | 0 | 0 | 0 |  | 0 |  | DE | 5 | 0.988 | CDM
AL2985D | Rahmen 5fach | Placca per combinazioni orizzontali e verticali, Modelli in metallo, alluminio scuro, 5 moduli | Placca 5 moduli, alluminio scuro |  | 4011377140134 | 85389099 | 94.34 | 02 |  | 0.113 | 0.088 | 10 | 418 | 173 | 105 | MM | 1.134 | KG | 0 | 0 | 0 | 0 |  | 0 |  | 0 | 0 | 0 | 0 |  | 0 |  | DE | 5 | 0.988 | CDM
AL2990 | Wippe f. Schalter/Taster | Copritasto per Interruttori 506U, 507U, 502U, 503U, Interruttori a tasto 506TU, 507TU, 502TU, Pulsanti 531U, 533U, 533-2U, Modelli in metallo, alluminio | Copritasto per interr./puls. Sing., | alluminio | 4011377182158 | 85389099 | 10.43 | 02 |  | 0.044 | 0.04 | 10 | 205 | 87 | 85 | MM | 444 | G | 100 | 455 | 185 | 215 | MM | 4657 | G | 6000 | 1200 | 800 | 1550 | MM | 310.39 | KG | DE | 5 | 0.152 | CDM | 205X87X85
AL2990-4SAT1 | Abdeckung f. SAT-TV-Steckdose Hirschmann | Mascherina per prese 4 uscite TV-SAT (Hirschmann), Modelli in metallo, alluminio | Mascherina per 4 prese TV-SAT | (Hirschmann), alluminio | 4011377261358 | 85389099 | 12.01 | 02 |  | 0.023 | 0.018 | 10 | 155 | 84 | 84 | MM | 231 | G | 0 | 0 | 0 | 0 |  | 0 |  | 0 | 0 | 0 | 0 |  | 0 |  | DE | 5 | 0.116 | CDM | 155X84X84
AL2990-4SAT1AN | Abdeckung f. SAT-TV-Steckdose Hirschmann | Mascherina per prese 4 uscite TV-SAT (Hirschmann), Modelli in metallo, antracite | Mascherina per 4 prese TV-SAT | (Hirschmann), antracite | 4011377012851 | 85389099 | 12.01 | 02 |  | 0.023 | 0.018 | 10 | 155 | 84 | 84 | MM | 231 | G | 0 | 0 | 0 | 0 |  | 0 |  | 0 | 0 | 0 | 0 |  | 0 |  | DE | 5 | 0.116 | CDM
AL2990-4SAT2 | Abdeckung f. SAT-TV-Steckdose Ankaro | Mascherina per prese 4 uscite TV-SAT (Ankaro), Modelli in metallo, alluminio | Mascherina per 4 prese TV-SAT | (Ankaro), alluminio | 4011377261556 | 85389099 | 12.01 | 02 |  | 0.038 | 0.034 | 10 | 155 | 84 | 84 | MM | 386 | G | 0 | 0 | 0 | 0 |  | 0 |  | 0 | 0 | 0 | 0 |  | 0 |  | DE | 5 | 0.116 | CDM | 155X84X84
AL2990-4SAT2AN | Abdeckung f. SAT-TV-Steckdose Ankaro | Mascherina per prese 4 uscite TV-SAT (Ankaro), Modelli in metallo, antracite | Mascherina per 4 prese TV-SAT | (Ankaro), antracite | 4011377012868 | 85389099 | 12.01 | 02 |  | 0.038 | 0.034 | 10 | 155 | 84 | 84 | MM | 386 | G | 0 | 0 | 0 | 0 |  | 0 |  | 0 | 0 | 0 | 0 |  | 0 |  | DE | 5 | 0.109 | CDM
AL2990A | Leitungsauslass m. Zugentlastung | Uscita cavo con scarico trazione, Modell in metallo, alluminio | Masch. con uscita cavo e scarico | trazione, alluminio | 4011377188853 | 85389099 | 18.72 | 02 |  | 0.084 | 0.08 | 10 | 205 | 87 | 85 | MM | 841 | G | 0 | 0 | 0 | 0 |  | 0 |  | 0 | 0 | 0 | 0 |  | 0 |  | DE | 5 | 0.152 | CDM | 205X87X85
AL2990AAN | Leitungsauslass m. Zugentlastung | Uscita cavo con scarico trazione, Modell in metallo, antracite | Masch. con uscita cavo e scarico | trazione, antracite | 4011377012875 | 85389099 | 18.72 | 02 |  | 0.045 | 0.042 | 10 | 205 | 87 | 85 | MM | 450 | G | 0 | 0 | 0 | 0 |  | 0 |  | 0 | 0 | 0 | 0 |  | 0 |  | DE | 5 | 0.152 | CDM
AL2990AD | Leitungsauslass m. Zugentlastung | Uscita cavo con scarico trazione, Modell in metallo, alluminio scuro | Masch. con uscita cavo e scarico | trazione, alluminio scuro | 4011377140141 | 85389099 | 20.9 | 02 |  | 0.045 | 0.042 | 10 | 205 | 87 | 85 | MM | 450 | G | 0 | 0 | 0 | 0 |  | 0 |  | 0 | 0 | 0 | 0 |  | 0 |  | DE | 5 | 0.152 | CDM
AL2990AN | Wippe f. Schalter/Taster | Copritasto per Interruttori 506U, 507U, 502U, 503U, Interruttori a tasto 506TU, 507TU, 502TU, Pulsanti 531U, 533U, 533-2U, Modelli in metallo, antracite | Copritasto per interr./puls. Sing., | antracite | 4011377012035 | 85389099 | 10.43 | 02 |  | 0.045 | 0.042 | 10 | 205 | 87 | 85 | MM | 450 | G | 0 | 0 | 0 | 0 |  | 0 |  | 0 | 0 | 0 | 0 |  | 0 |  | DE | 5 | 0.152 | CDM
AL2990AN-01 | Wippe f. Schalter/Taster mit Druck 0+1 | Copritasto per Interruttori 506U, 507U, 502U, 503U, Interruttori a tasto 506TU, 507TU, 502TU, Pulsanti 531U, 533U, 533-2U, con simboli O e I, antracite | Copritasto per interr./puls. sing., | con simboli O e I, antracite | 4011377088047 | 85389099 | 12.51 | 02 |  |  |  | 0 | 0 | 0 | 0 |  | 0 |  | 0 | 0 | 0 | 0 |  | 0 |  | 0 | 0 | 0 | 0 |  | 0 |  | DE | 5 | 0
AL2990CARD | Hotelcard-Schalter | Interruttore per key card alberghiere per pulsanti illuminabili, alluminio | Interruttore per key card alberghiere | per pulsanti illuminabili, alluminio | 4011377204157 | 85389099 | 49.54 | 02 |  | 0.051 | 0.042 | 10 | 280 | 170 | 70 | MM | 517 | G | 0 | 0 | 0 | 0 |  | 0 |  | 0 | 0 | 0 | 0 |  | 0 |  | DE | 5 | 0.333 | CDM | 280X170X70
AL2990CARDAN | Hotelcard-Schalter | Interruttore per key card alberghiere per pulsanti illuminabili, antracite | Interruttore per key card alberghiere | per pulsanti illuminabili, antracite | 4011377014619 | 85389099 | 49.54 | 02 |  | 0.04 | 0.03 | 10 | 280 | 170 | 70 | MM | 401 | G | 0 | 0 | 0 | 0 |  | 0 |  | 0 | 0 | 0 | 0 |  | 0 |  | DE | 5 | 0.333 | CDM
AL2990CARDD | Hotelcard-Schalter | Interruttore per key card alberghiere per pulsanti illuminabili, alluminio scuro | Interruttore per key card alberghiere | per pulsanti illuminabili, alluminio scuro | 4011377140158 | 85389099 | 55.34 | 02 |  | 0.04 | 0.03 | 10 | 280 | 170 | 70 | MM | 401 | G | 0 | 0 | 0 | 0 |  | 0 |  | 0 | 0 | 0 | 0 |  | 0 |  | DE | 5 | 0.333 | CDM
AL2990D | Wippe f. Schalter/Taster | Copritasto per Interruttori 506U, 507U, 502U, 503U, Interruttori a tasto 506TU, 507TU, 502TU, Pulsanti 531U, 533U, 533-2U, Modelli in metallo, alluminio scuro | Copritasto per interr./puls. Sing., | alluminio scuro | 4011377140165 | 85389099 | 11.64 | 02 |  | 0.045 | 0.042 | 10 | 205 | 87 | 85 | MM | 450 | G | 0 | 0 | 0 | 0 |  | 0 |  | 0 | 0 | 0 | 0 |  | 0 |  | DE | 5 | 0.152 | CDM
AL2990H | Wippe "Heizung Notschalter" | Copritasto con uscita luce e scritta "Heizung Notschalter" per Interruttori di controllo 506KOU, 502KOU, 503KOU, Interruttori di controllo a tasto 506KOTU, 502KOTU, Pulsanti illuminati 531U, 533U, 533-2U, 534U, Modelli in metallo, all | Copritasto illum., scritta "Heizung Notschalter" | alluminio | 4011377182554 | 85389099 | 12.41 | 02 |  | 0.045 | 0.042 | 10 | 205 | 87 | 85 | MM | 450 | G | 0 | 0 | 0 | 0 |  | 0 |  | 0 | 0 | 0 | 0 |  | 0 |  | DE | 5 | 0.152 | CDM | 205X87X85
AL2990HAN | Wippe "Heizung Notschalter" | Copritasto con uscita luce e scritta "Heizung Notschalter" per Interruttori di controllo 506KOU, 502KOU, 503KOU, Interruttori di controllo a tasto 506KOTU, 502KOTU, Pulsanti illuminati 531U, 533U, 533-2U, 534U, Modelli in metallo, ant | Copritasto illum., scritta "Heizung Notschalter" | antracite | 4011377010468 | 85389099 | 12.41 | 02 |  | 0.045 | 0.042 | 10 | 205 | 87 | 85 | MM | 450 | G | 0 | 0 | 0 | 0 |  | 0 |  | 0 | 0 | 0 | 0 |  | 0 |  | DE | 5 | 0.152 | CDM
AL2990K | Wippe m. Symbol "Klingel" | Copritasto con simbolo "suoneria" per pulsanti illuminati 531U, 533U, 533-2U, 534U, Modelli in metallo, alluminio | Copritasto con simbolo suoneria, | alluminio | 4011377182752 | 85389099 | 12.94 | 02 |  | 0.044 | 0.041 | 10 | 205 | 87 | 85 | MM | 445 | G | 0 | 0 | 0 | 0 |  | 0 |  | 0 | 0 | 0 | 0 |  | 0 |  | DE | 5 | 0.152 | CDM | 205X87X85
AL2990KAN | Wippe m. Symbol "Klingel" | Copritasto con simbolo "suoneria" per pulsanti illuminati 531U, 533U, 533-2U, 534U, Modelli in metallo, antracite | Copritasto con simbolo suoneria, | antracite | 4011377012103 | 85389099 | 12.94 | 02 |  | 0.045 | 0.041 | 10 | 205 | 87 | 85 | MM | 445 | G | 0 | 0 | 0 | 0 |  | 0 |  | 0 | 0 | 0 | 0 |  | 0 |  | DE | 5 | 0.152 | CDM
AL2990KD | Wippe m. Symbol "Klingel" | Copritasto con simbolo "suoneria" per pulsanti illuminati 531U, 533U, 533-2U, 534U, Modelli in metallo, alluminio scuro | Copritasto con simbolo suoneria, | alluminio scuro | 4011377140189 | 85389099 | 14.49 | 02 |  | 0.045 | 0.041 | 10 | 205 | 87 | 85 | MM | 445 | G | 300 | 593 | 392 | 319 | MM | 16.65 | KG | 0 | 0 | 0 | 0 |  | 0 |  | DE | 5 | 0.152 | CDM
AL2990KL | Klappdeckel | Coperchio a cerniera per prese e apparecchi con mascherina 50 x 50 mm (con molla di richiamo), Modelli in metallo, alluminio | Coperchio per prese e apparecchi | con masch. 50x50mm, alluminio | 4011377189553 | 85389099 | 13.5 | 02 |  | 0.034 | 0.029 | 10 | 155 | 84 | 84 | MM | 341 | G | 0 | 0 | 0 | 0 |  | 0 |  | 0 | 0 | 0 | 0 |  | 0 |  | DE | 5 | 0.109 | CDM | 155X84X84
AL2990KLAN | Klappdeckel | Coperchio a cerniera per prese e apparecchi con mascherina 50 x 50 mm (con molla di richiamo), Modelli in metallo, antracite | Coperchio per prese e apparecchi | con masch. 50x50mm, antracite | 4011377012967 | 85389099 | 13.5 | 02 |  | 0.034 | 0.029 | 10 | 155 | 84 | 84 | MM | 341 | G | 0 | 0 | 0 | 0 |  | 0 |  | 0 | 0 | 0 | 0 |  | 0 |  | DE | 5 | 0.109 | CDM
AL2990KLD | Klappdeckel | Coperchio a cerniera per prese e apparecchi con mascherina 50 x 50 mm (con molla di richiamo), Modelli in metallo, alluminio scuro | Coperchio per prese e apparecchi | con masch. 50x50mm, alluminio scuro | 4011377140196 | 85389099 | 15.03 | 02 |  | 0.034 | 0.029 | 10 | 155 | 84 | 84 | MM | 341 | G | 0 | 0 | 0 | 0 |  | 0 |  | 0 | 0 | 0 | 0 |  | 0 |  | DE | 5 | 0.109 | CDM
AL2990KLSOC | Klappdeckel für Steckdose | Coperchio a cerniera con simbolo "presa" per prese e apparecchi con mascherina 50 x 50 mm, alluminio | Coperchio apparecchi, simbolo "presa", per | masch. 50x50mm, alluminio | 4011377164314 | 85389099 | 14.48 | 02 |  | 0.035 | 0.031 | 10 | 155 | 84 | 84 | MM | 347 | G | 0 | 0 | 0 | 0 |  | 0 |  | 0 | 0 | 0 | 0 |  | 0 |  | DE | 5 | 0.109 | CDM
AL2990KLSOCAN | Klappdeckel für Steckdose | Coperchio a cerniera con simbolo "presa" per prese e apparecchi con mascherina 50 x 50 mm, antracite | Coperchio apparecchi, simbolo "presa", per | masch. 50x50mm, antracite | 4011377164338 | 85389099 | 14.48 | 02 |  | 0.035 | 0.031 | 10 | 155 | 84 | 84 | MM | 350 | G | 0 | 0 | 0 | 0 |  | 0 |  | 0 | 0 | 0 | 0 |  | 0 |  | DE | 5 | 0.109 | CDM
AL2990KLSOCD | Klappdeckel für Steckdose | Coperchio a cerniera con simbolo "presa" per prese e apparecchi con mascherina 50 x 50 mm, alluminio scuro | Coperchio apparecchi, simbolo "presa", per | masch. 50x50mm, alluminio scuro | 4011377164345 | 85389099 | 16.01 | 02 |  | 0.03 | 0.026 | 10 | 155 | 84 | 84 | MM | 300 | G | 0 | 0 | 0 | 0 |  | 0 |  | 0 | 0 | 0 | 0 |  | 0 |  | DE | 5 | 0.109 | CDM
AL2990KLUSB | Klappdeckel USB mit Zentralplatte | Coperchio a cerniera (con molla di richiamo) con simbolo "caricabatteria" per caricabatteria USB n. art.: USB 21-2, USB 21-2 WW, alluminio | Cop. a cerniera con simbolo "caricabatteria" per | USB 21-2, USB 21-2 WW, alluminio | 4011377164062 | 85389099 | 18.91 | 02 |  | 0.041 | 0.037 | 10 | 155 | 84 | 84 | MM | 414 | G | 0 | 0 | 0 | 0 |  | 0 |  | 0 | 0 | 0 | 0 |  | 0 |  | DE | 5 | 0.109 | CDM
AL2990KLUSBAN | Klappdeckel USB mit Zentralplatte | Coperchio a cerniera (con molla di richiamo) con simbolo "caricabatteria" per caricabatteria USB n. art.: USB 21-2, USB 21-2 WW, antracite | Cop. a cerniera con simbolo "caricabatteria" per | USB 21-2, USB 21-2 WW, antracite | 4011377164086 | 85389099 | 18.91 | 02 |  | 0.042 | 0.038 | 10 | 155 | 84 | 84 | MM | 421 | G | 0 | 0 | 0 | 0 |  | 0 |  | 0 | 0 | 0 | 0 |  | 0 |  | DE | 5 | 0.109 | CDM
AL2990KLUSBD | Klappdeckel USB mit Zentralplatte | Coperchio a cerniera (con molla di richiamo) con simbolo "caricabatteria" per caricabatteria USB n. art.: USB 21-2, USB 21-2 WW, alluminio scfuro | Cop. a cerniera con simbolo "caricabatteria" per | USB 21-2, USB 21-2 WW, alluminio scuro | 4011377164093 | 85389099 | 20.25 | 02 |  | 0.041 | 0.037 | 10 | 155 | 84 | 84 | MM | 414 | G | 0 | 0 | 0 | 0 |  | 0 |  | 0 | 0 | 0 | 0 |  | 0 |  | DE | 5 | 0.109 | CDM
AL2990KO5 | Wippe f. Schalter/Taster KO | Copritasto con uscita luce per Interruttori di controllo 506KOU, 502KOU, 503KOU, Interruttori di controllo a tasto 506KOTU, 502KOTU, Pulsanti illuminati 531U, 533U, 533-2U, 534U, Modelli in metallo, alluminio | Coprit. illum. per pulsanti singoli, | alluminio | 4011377235250 | 85389099 | 11.46 | 02 |  | 0.045 | 0.042 | 10 | 205 | 87 | 85 | MM | 454 | G | 100 | 455 | 185 | 215 | MM | 4.807 | KG | 0 | 0 | 0 | 0 |  | 0 |  | DE | 5 | 0.152 | CDM | 205X87X85
AL2990KO5AN | Wippe f. Schalter/Taster KO | Copritasto con uscita luce per Interruttori di controllo 506KOU, 502KOU, 503KOU, Interruttori di controllo a tasto 506KOTU, 502KOTU, Pulsanti illuminati 531U, 533U, 533-2U, 534U, Modelli in metallo, antracite | Coprit. illum. per pulsanti singoli, | antracite | 4011377012066 | 85389099 | 11.46 | 02 |  | 0.045 | 0.042 | 10 | 205 | 87 | 85 | MM | 454 | G | 0 | 0 | 0 | 0 |  | 0 |  | 0 | 0 | 0 | 0 |  | 0 |  | DE | 5 | 0.152 | CDM
AL2990KO5D | Wippe f. Schalter/Taster KO | Copritasto con uscita luce per Interruttori di controllo 506KOU, 502KOU, 503KOU, Interruttori di controllo a tasto 506KOTU, 502KOTU, Pulsanti illuminati 531U, 533U, 533-2U, 534U, Modelli in metallo, alluminio scuro | Coprit. illum. per pulsanti singoli, | alluminio scuro | 4011377140202 | 85389099 | 12.84 | 02 |  | 0.045 | 0.042 | 10 | 205 | 87 | 85 | MM | 454 | G | 0 | 0 | 0 | 0 |  | 0 |  | 0 | 0 | 0 | 0 |  | 0 |  | DE | 5 | 0.152 | CDM
AL2990KO5K | Wippe m. Symbol "Klingel" KO | Copritasto con uscita luce e simbolo "suoneria" per Interruttori di controllo 506KOU, 502KOU, 503KOU, Interruttori di controllo a tasto 506KOTU, 502KOTU, Pulsanti illuminati 531U, 533U, 533-2U, 534U, Modelli in metallo, alluminio | Coprit. Illum. con simbolo suoneria | alluminio | 4011377014831 | 85389099 | 15.09 | 02 |  | 0.045 | 0.04 | 10 | 205 | 87 | 85 | MM | 450 | G | 0 | 0 | 0 | 0 |  | 0 |  | 0 | 0 | 0 | 0 |  | 0 |  | DE | 5 | 0.152 | CDM
AL2990KO5KAN | Wippe f. Schalter/Taster KO | Copritasto con uscita luce e simbolo "suoneria" per Interruttori di controllo 506KOU, 502KOU, 503KOU, Interruttori di controllo a tasto 506KOTU, 502KOTU, Pulsanti illuminati 531U, 533U, 533-2U, 534U, Modelli in metallo, antracite | Coprit. Illum. con simbolo suoneria | antracite | 4011377014992 | 85389099 | 15.09 | 02 |  | 0.045 | 0.04 | 10 | 205 | 87 | 85 | MM | 450 | G | 0 | 0 | 0 | 0 |  | 0 |  | 0 | 0 | 0 | 0 |  | 0 |  | DE | 5 | 0.152 | CDM
AL2990KO5KD | Wippe m. Symbol "Klingel" KO | Copritasto con uscita luce e simbolo "suoneria" per Interruttori di controllo 506KOU, 502KOU, 503KOU, Interruttori di controllo a tasto 506KOTU, 502KOTU, Pulsanti illuminati 531U, 533U, 533-2U, 534U, Modelli in metallo, alluminio scuro | Coprit. Illum. con simbolo suoneria | alluminio scuro | 4011377140219 | 85389099 | 16.89 | 02 |  | 0.045 | 0.04 | 10 | 205 | 87 | 85 | MM | 454 | G | 0 | 0 | 0 | 0 |  | 0 |  | 0 | 0 | 0 | 0 |  | 0 |  | DE | 5 | 0.152 | CDM
AL2990KO5KP | Wippe m. Symbol "Klingel" KO geprägt | Copritasto con uscita luce e simbolo "suoneria" a rilievo, per Interruttori di controllo 506KOU, 502KOU, 503KOU, Interruttori di controllo a tasto 506KOTU, 502KOTU, Pulsanti illuminati 531U, 533U, 533-2U, 534U, Modelli in metallo, alluminio | Copritasto illum. con simbolo suoneria | a rilievo, alluminio | 4011377127722 | 85389099 | 18.36 | 02 |  | 0.047 | 0.043 | 10 | 205 | 87 | 85 | MM | 471 | G | 0 | 0 | 0 | 0 |  | 0 |  | 0 | 0 | 0 | 0 |  | 0 |  | DE | 5 | 0.152 | CDM
AL2990KO5L | Wippe m. Symbol "Licht" KO | Copritasto con uscita luce e simbolo "luce" per Interruttori di controllo 506KOU, 502KOU, 503KOU, Interruttori di controllo a tasto 506KOTU, 502KOTU, Pulsanti illuminati 531U, 533U, 533-2U, 534U, Modelli in metallo, alluminio | Coprit. Illum. con simbolo luce | alluminio | 4011377014824 | 85389099 | 15.09 | 02 |  | 0.045 | 0.04 | 10 | 205 | 87 | 85 | MM | 450 | G | 0 | 0 | 0 | 0 |  | 0 |  | 0 | 0 | 0 | 0 |  | 0 |  | DE | 5 | 0.152 | CDM
AL2990KO5LAN | Wippe f. Schalter/Taster KO | Copritasto con uscita luce e simbolo "luce" per Interruttori di controllo 506KOU, 502KOU, 503KOU, Interruttori di controllo a tasto 506KOTU, 502KOTU, Pulsanti illuminati 531U, 533U, 533-2U, 534U, Modelli in metallo, antracite | Coprit. Illum. con simbolo luce | antracite | 4011377014886 | 85389099 | 15.09 | 02 |  | 0.045 | 0.04 | 10 | 205 | 87 | 85 | MM | 450 | G | 0 | 0 | 0 | 0 |  | 0 |  | 0 | 0 | 0 | 0 |  | 0 |  | DE | 5 | 0.152 | CDM
AL2990KO5LD | Wippe m. Symbol "Licht" KO | Copritasto con uscita luce e simbolo "luce" per Interruttori di controllo 506KOU, 502KOU, 503KOU, Interruttori di controllo a tasto 506KOTU, 502KOTU, Pulsanti illuminati 531U, 533U, 533-2U, 534U, Modelli in metallo, alluminio scuro | Coprit. Illum. con simbolo luce | alluminio scuro | 4011377140226 | 85389099 | 16.89 | 02 |  | 0.045 | 0.04 | 10 | 205 | 87 | 85 | MM | 450 | G | 0 | 0 | 0 | 0 |  | 0 |  | 0 | 0 | 0 | 0 |  | 0 |  | DE | 5 | 0.152 | CDM
AL2990KO5LP | Wippe m. Symbol "Licht" KO geprägt | Copritasto con uscita luce e simbolo "luce" a rilievo, per Interruttori di controllo 506KOU, 502KOU, 503KOU, Interruttori di controllo a tasto 506KOTU, 502KOTU, Pulsanti illuminati 531U, 533U, 533-2U, 534U, Modelli in metallo, alluminio | Copritasto illum. con simbolo luce | a rilievo, alluminio | 4011377127685 | 85389099 | 18.36 | 02 |  | 0.046 | 0.042 | 10 | 205 | 87 | 85 | MM | 462 | G | 0 | 0 | 0 | 0 |  | 0 |  | 0 | 0 | 0 | 0 |  | 0 |  | DE | 5 | 0.152 | CDM
AL2990KO5P | Wippe f. Taster BA 1fach KO | Copritasto per pulsante BA 1 modulo con posizione neutra, con simboli e luce, Modelli in metallo, alluminio | Copritasto illum. per pulsante singolo, | con simboli, alluminio | 4011377308053 | 85389099 | 13.45 | 02 |  | 0.045 | 0.04 | 10 | 205 | 87 | 85 | MM | 450 | G | 0 | 0 | 0 | 0 |  | 0 |  | 0 | 0 | 0 | 0 |  | 0 |  | DE | 5 | 0.116 | CDM | 205X87X85
AL2990KO5PAN | Wippe f. Taster BA 1fach KO | Copritasto per pulsante BA 1 modulo con posizione neutra, con simboli e luce, Modelli in metallo, antracite | Copritasto illum. per pulsante singolo, | con simboli, antracite | 4011377010536 | 85389099 | 13.45 | 02 |  | 0.045 | 0.04 | 10 | 205 | 87 | 85 | MM | 450 | G | 0 | 0 | 0 | 0 |  | 0 |  | 0 | 0 | 0 | 0 |  | 0 |  | DE | 5 | 0.116 | CDM
AL2990KO5T | Wippe m. Symbol "Tür" KO | Copritasto con uscita luce e simbolo "porta" per Interruttori di controllo 506KOU, 502KOU, 503KOU, Interruttori di controllo a tasto 506KOTU, 502KOTU, Pulsanti illuminati 531U, 533U, 533-2U, 534U, Modelli in metallo, alluminio | Coprit. Illum. con simbolo porta | alluminio | 4011377014848 | 85389099 | 15.09 | 02 |  | 0.045 | 0.042 | 10 | 205 | 87 | 85 | MM | 459 | G | 0 | 0 | 0 | 0 |  | 0 |  | 0 | 0 | 0 | 0 |  | 0 |  | DE | 5 | 0.152 | CDM
AL2990KO5TAN | Wippe f. Schalter/Taster KO | Copritasto con uscita luce e simbolo "porta" per Interruttori di controllo 506KOU, 502KOU, 503KOU, Interruttori di controllo a tasto 506KOTU, 502KOTU, Pulsanti illuminati 531U, 533U, 533-2U, 534U, Modelli in metallo, antracite | Coprit. Illum. con simbolo porta | antracite | 4011377014909 | 85389099 | 15.09 | 02 |  | 0.045 | 0.042 | 10 | 205 | 87 | 85 | MM | 459 | G | 0 | 0 | 0 | 0 |  | 0 |  | 0 | 0 | 0 | 0 |  | 0 |  | DE | 5 | 0.152 | CDM
AL2990KO5TD | Wippe m. Symbol "Tür" KO | Copritasto con uscita luce e simbolo "porta" per Interruttori di controllo 506KOU, 502KOU, 503KOU, Interruttori di controllo a tasto 506KOTU, 502KOTU, Pulsanti illuminati 531U, 533U, 533-2U, 534U, Modelli in metallo, alluminio scuro | Coprit. Illum. con simbolo porta | alluminio scuro | 4011377140233 | 85389099 | 16.89 | 02 |  | 0.045 | 0.042 | 10 | 205 | 87 | 85 | MM | 459 | G | 0 | 0 | 0 | 0 |  | 0 |  | 0 | 0 | 0 | 0 |  | 0 |  | DE | 5 | 0.152 | CDM
AL2990KO5TP | Wippe m. Symbol "Tür" KO geprägt | Copritasto con uscita luce e simbolo "porta" a rilievo, per Interruttori di controllo 506KOU, 502KOU, 503KOU, Interruttori di controllo a tasto 506KOTU, 502KOTU, Pulsanti illuminati 531U, 533U, 533-2U, 534U, Modelli in metallo, alluminio | Copritasto illum. con simbolo porta | a rilievo, alluminio | 4011377127777 | 85389099 | 18.36 | 02 |  | 0.047 | 0.043 | 10 | 205 | 87 | 85 | MM | 472 | G | 0 | 0 | 0 | 0 |  | 0 |  | 0 | 0 | 0 | 0 |  | 0 |  | DE | 5 | 0.116 | CDM
AL2990KP | Wippe m. Symbol "Klingel" geprägt | Copritasto con simbolo "suoneria" a rilievo per pulsanti illuminati 531U, 533U, 533-2U, 534U, Modelli in metallo, alluminio | Copritasto con simbolo suoneria | a rilievo, alluminio | 4011377127708 | 85389099 | 16.21 | 02 |  | 0.047 | 0.041 | 10 | 205 | 87 | 85 | MM | 467 | G | 0 | 0 | 0 | 0 |  | 0 |  | 0 | 0 | 0 | 0 |  | 0 |  | DE | 5 | 0.116 | CDM
AL2990L | Wippe m. Symbol "Licht" | Copritasto con simbolo "luce" per pulsanti illuminati 531U, 533U, 533-5U, 534U, Modelli in metallo, alluminio | Copritasto con simbolo luce, | alluminio | 4011377182653 | 85389099 | 12.94 | 02 |  | 0.044 | 0.041 | 10 | 205 | 87 | 85 | MM | 447 | G | 0 | 0 | 0 | 0 |  | 0 |  | 0 | 0 | 0 | 0 |  | 0 |  | DE | 5 | 0.116 | CDM | 205X87X85
AL2990LAN | Wippe m. Symbol "Licht" | Copritasto con simbolo "luce" per pulsanti illuminati 531U, 533U, 533-5U, 534U, Modelli in metallo, antracite | Copritasto con simbolo luce, | antracite | 4011377012097 | 85389099 | 12.94 | 02 |  | 0.044 | 0.041 | 10 | 205 | 87 | 85 | MM | 447 | G | 0 | 0 | 0 | 0 |  | 0 |  | 0 | 0 | 0 | 0 |  | 0 |  | DE | 5 | 0.116 | CDM
AL2990LD | Wippe m. Symbol "Licht" | Copritasto con simbolo "luce" per pulsanti illuminati 531U, 533U, 533-5U, 534U, Modelli in metallo, alluminio scuro | Copritasto con simbolo luce, | alluminio scuro | 4011377140240 | 85389099 | 14.49 | 02 |  | 0.044 | 0.041 | 10 | 205 | 87 | 85 | MM | 447 | G | 0 | 0 | 0 | 0 |  | 0 |  | 0 | 0 | 0 | 0 |  | 0 |  | DE | 5 | 0.116 | CDM
AL2990LP | Wippe m. Symbol "Licht" geprägt | Copritasto con simbolo "luce" a rilievo per pulsanti illuminati 531U, 533U, 533-2U, 534U, Modelli in metallo, alluminio | Copritasto con simbolo luce | a rilievo, alluminio | 4011377127821 | 85389099 | 16.21 | 02 |  | 0.047 | 0.042 | 10 | 205 | 87 | 85 | MM | 468 | G | 0 | 0 | 0 | 0 |  | 0 |  | 0 | 0 | 0 | 0 |  | 0 |  | DE | 5 | 0.116 | CDM
AL2990NA | Wippe f. Schalter/Taster NA | Copritasto con targhetta 12 x 55 mm per Interruttori 506U, 507U, 502U, 503U, Interruttori a tasto 506TU, 507TU, 502TU, Pulsanti 531U, 533U, 533-2U, Modelli in metallo, alluminio | Copritasto con targ. 12x55mm per | Interr./puls. Sing., alluminio | 4011377182257 | 85389099 | 13.1 | 02 |  | 0.045 | 0.042 | 10 | 205 | 87 | 85 | MM | 459 | G | 0 | 0 | 0 | 0 |  | 0 |  | 0 | 0 | 0 | 0 |  | 0 |  | DE | 5 | 0.116 | CDM | 205X87X85
AL2990NAAN | Wippe f. Schalter/Taster NA | Copritasto con targhetta 12 x 55 mm per Interruttori 506U, 507U, 502U, 503U, Interruttori a tasto 506TU, 507TU, 502TU, Pulsanti 531U, 533U, 533-2U, Modelli in metallo, antracite | Copritasto con targ. 12x55mm | per Interr./puls. Sing., antracite | 4011377012042 | 85389099 | 13.1 | 02 |  | 0.045 | 0.042 | 10 | 205 | 87 | 85 | MM | 459 | G | 0 | 0 | 0 | 0 |  | 0 |  | 0 | 0 | 0 | 0 |  | 0 |  | DE | 5 | 0.116 | CDM
AL2990NAD | Wippe f. Schalter/Taster NA | Copritasto con targhetta 12 x 55 mm per Interruttori 506U, 507U, 502U, 503U, Interruttori a tasto 506TU, 507TU, 502TU, Pulsanti 531U, 533U, 533-2U, Modelli in metallo, alluminio scuro | Copritasto con targ. 12x55mm per | Interr./puls. Sing., alluminio scuro | 4011377140264 | 85389099 | 14.71 | 02 |  | 0.045 | 0.042 | 10 | 205 | 87 | 85 | MM | 459 | G | 0 | 0 | 0 | 0 |  | 0 |  | 0 | 0 | 0 | 0 |  | 0 |  | DE | 5 | 0.116 | CDM
AL2990NAKL | Klappdeckel NA | Coperchio a cerniera (con molla di richiamo) con targhetta 12 x 55 mm (con molla di richiamo), Modelli in metallo, alluminio | Coperchio con targ. 12x55 mm, | alluminio | 4011377189652 | 85389099 | 21.16 | 02 |  | 0.034 | 0.03 | 10 | 155 | 84 | 84 | MM | 347 | G | 0 | 0 | 0 | 0 |  | 0 |  | 0 | 0 | 0 | 0 |  | 0 |  | DE | 5 | 0.116 | CDM | 155X84X84
AL2990NAKLAN | Klappdeckel NA | Coperchio a cerniera (con molla di richiamo) con targhetta 12 x 55 mm (con molla di richiamo), Modelli in metallo, antracite | Coperchio con targ. 12x55 mm, | antracite | 4011377012974 | 85389099 | 21.16 | 02 |  | 0.044 | 0.04 | 10 | 155 | 84 | 84 | MM | 447 | G | 0 | 0 | 0 | 0 |  | 0 |  | 0 | 0 | 0 | 0 |  | 0 |  | DE | 5 | 0.116 | CDM
AL2990NAKO5 | Wippe f. Schalter/Taster KO | Copritasto con uscita luce e targhetta 12 x 55 mm per Interruttori di controllo 506KOU, 502KOU, 503KOU, Interruttori di controllo a tasto 506KOTU, 502KOTU, Pulsanti illuminati 531U, 533U, 533-2U, 534U, Modelli in metallo, bianco | Copritasto illum. per pulsante singolo, | con targ. 12x55mm, alluminio | 4011377235359 | 85389099 | 14.13 | 02 |  | 0.044 | 0.04 | 10 | 205 | 87 | 85 | MM | 447 | G | 0 | 0 | 0 | 0 |  | 0 |  | 0 | 0 | 0 | 0 |  | 0 |  | DE | 5 | 0.116 | CDM | 205X87X85
AL2990NAKO5AN | Wippe f. Schalter/Taster KO | Copritasto con uscita luce e targhetta 12 x 55 mm per Interruttori di controllo 506KOU, 502KOU, 503KOU, Interruttori di controllo a tasto 506KOTU, 502KOTU, Pulsanti illuminati 531U, 533U, 533-2U, 534U, Modelli in metallo, antracite | Copritasto illum. per pulsante singolo, | con targ. 12x55mm, antracite | 4011377012080 | 85389099 | 14.13 | 02 |  | 0.045 | 0.04 | 10 | 205 | 87 | 85 | MM | 447 | G | 0 | 0 | 0 | 0 |  | 0 |  | 0 | 0 | 0 | 0 |  | 0 |  | DE | 5 | 0.116 | CDM
AL2990P | Wippe f. Taster BA 1fach | Copritasto per pulsante BA 1 modulo con posizione centrale neutra, con simboli, Modelli in metallo, alluminio | Copritasto per pulsante singolo, con | simboli, alluminio | 4011377263758 | 85389099 | 12.41 | 02 |  | 0.044 | 0.041 | 10 | 205 | 87 | 85 | MM | 448 | G | 0 | 0 | 0 | 0 |  | 0 |  | 0 | 0 | 0 | 0 |  | 0 |  | DE | 5 | 0.116 | CDM | 205X87X85
AL2990PAN | Wippe f. Taster BA 1fach | Copritasto per pulsante BA 1 modulo con posizione centrale neutra, con simboli, Modelli in metallo, antracite | Copritasto per pulsante singolo, con | simboli, antracite | 4011377010529 | 85389099 | 12.41 | 02 |  | 0.044 | 0.041 | 10 | 205 | 87 | 85 | MM | 448 | G | 0 | 0 | 0 | 0 |  | 0 |  | 0 | 0 | 0 | 0 |  | 0 |  | DE | 5 | 0.116 | CDM
AL2990SAT | Abdeckung f. SAT-TV-Steckdose | Mascherina per prese TV-SAT, Modelli in metallo, alluminio | Mascherina per prese TV-SAT, | alluminio | 4011377188754 | 85389099 | 11.69 | 02 |  | 0.029 | 0.025 | 10 | 155 | 84 | 84 | MM | 297 | G | 0 | 0 | 0 | 0 |  | 0 |  | 0 | 0 | 0 | 0 |  | 0 |  | DE | 5 | 0.116 | CDM | 155X84X84
AL2990SATAN | Abdeckung f. SAT-TV-Steckdose | Mascherina per prese TV-SAT, Modelli in metallo, antracite | Mascherina per prese TV-SAT, | antracite | 4011377012844 | 85389099 | 11.69 | 02 |  | 0.03 | 0.025 | 10 | 155 | 84 | 84 | MM | 297 | G | 0 | 0 | 0 | 0 |  | 0 |  | 0 | 0 | 0 | 0 |  | 0 |  | DE | 5 | 0.116 | CDM
AL2990SATD | Abdeckung f. SAT-TV-Steckdose | Mascherina per prese TV-SAT, Modelli in metallo, alluminio scuro | Mascherina per prese TV-SAT, | alluminio scuro | 4011377140295 | 85389099 | 13.07 | 02 |  | 0.03 | 0.025 | 10 | 155 | 84 | 84 | MM | 297 | G | 0 | 0 | 0 | 0 |  | 0 |  | 0 | 0 | 0 | 0 |  | 0 |  | DE | 5 | 0.116 | CDM
AL2990T | Wippe m. Symbol "Tür" | Copritasto con simbolo "porta" per pulsanti illuminati 531U, 533U, 533-2U, 534U, Modelli in metallo,alluminio | Copritasto per puls. Sing., simbolo | porta, alluminio | 4011377182851 | 85389099 | 12.94 | 02 |  | 0.044 | 0.041 | 10 | 205 | 87 | 85 | MM | 447 | G | 0 | 0 | 0 | 0 |  | 0 |  | 0 | 0 | 0 | 0 |  | 0 |  | DE | 5 | 0.116 | CDM | 205X87X85
AL2990TAN | Wippe m. Symbol "Tür" | Copritasto con simbolo "porta" per pulsanti illuminati 531U, 533U, 533-2U, 534U, Modelli in metallo, antracite | Copritasto per puls. Sing., simbolo | porta, antracite | 4011377012110 | 85389099 | 12.94 | 02 |  | 0.045 | 0.041 | 10 | 205 | 87 | 85 | MM | 447 | G | 0 | 0 | 0 | 0 |  | 0 |  | 0 | 0 | 0 | 0 |  | 0 |  | DE | 5 | 0.116 | CDM
AL2990TD | Wippe m. Symbol "Tür" | Copritasto con simbolo "porta" per pulsanti illuminati 531U, 533U, 533-2U, 534U, Modelli in metallo,alluminio scuro | Copritasto per puls. Sing., simbolo | porta, alluminio scuro | 4011377140301 | 85389099 | 14.49 | 02 |  | 0.045 | 0.041 | 10 | 205 | 87 | 85 | MM | 447 | G | 0 | 0 | 0 | 0 |  | 0 |  | 0 | 0 | 0 | 0 |  | 0 |  | DE | 5 | 0.116 | CDM
AL2990TP | Wippe m. Symbol "Tür" geprägt | Copritasto con simbolo "porta" a rilievo per pulsanti illuminati 531U, 533U, 533-2U, 534U, Modelli in metallo, alluminio | Copritasto con simbolo porta | a rilievo, alluminio | 4011377127746 | 85389099 | 16.21 | 02 |  | 0.047 | 0.042 | 10 | 205 | 87 | 85 | MM | 467 | G | 0 | 0 | 0 | 0 |  | 0 |  | 0 | 0 | 0 | 0 |  | 0 |  | DE | 5 | 0.116 | CDM
AL2990TV | Abdeckung f. Antennen-Steckdose | Mascherina per presa TV DIN 45330, Modelli in metallo, alluminio | Masch. per presa TV DIN 45330, | alluminio | 4011377188655 | 85389099 | 11.69 | 02 |  | 0.03 | 0.025 | 10 | 155 | 84 | 84 | MM | 301 | G | 0 | 0 | 0 | 0 |  | 0 |  | 0 | 0 | 0 | 0 |  | 0 |  | DE | 5 | 0.109 | CDM | 155X84X84
AL2990TVAN | Abdeckung f. Antennen-Steckdose | Mascherina per presa TV DIN 45330, Modelli in metallo, antracite | Masch. per presa TV DIN 45330, | antracite | 4011377012837 | 85389099 | 11.69 | 02 |  | 0.03 | 0.025 | 10 | 155 | 84 | 84 | MM | 301 | G | 0 | 0 | 0 | 0 |  | 0 |  | 0 | 0 | 0 | 0 |  | 0 |  | DE | 5 | 0.116 | CDM
AL2990TVD | Abdeckung f. Antennen-Steckdose | Mascherina per presa TV DIN 45330, Modelli in metallo, alluminio scuro | Masch. per presa TV DIN 45330, | alluminio scuro | 4011377140318 | 85389099 | 13.07 | 02 |  | 0.03 | 0.025 | 10 | 155 | 84 | 84 | MM | 301 | G | 0 | 0 | 0 | 0 |  | 0 |  | 0 | 0 | 0 | 0 |  | 0 |  | DE | 5 | 0.116 | CDM
AL2994B | Blind-Abdeckung | Mascherina cieca, Modelli in metallo, alluminio | Mascherina cieca, alluminio |  | 4011377261853 | 85389099 | 15.38 | 02 |  | 0.05 | 0.045 | 10 | 155 | 84 | 84 | MM | 501 | G | 0 | 0 | 0 | 0 |  | 0 |  | 0 | 0 | 0 | 0 |  | 0 |  | DE | 5 | 0.109 | CDM | 155X84X84
AL2994BAN | Blind-Abdeckung | Mascherina cieca, Modelli in metallo, antracite | Mascherina cieca, antracite |  | 4011377012981 | 85389099 | 15.38 | 02 |  | 0.05 | 0.045 | 10 | 205 | 87 | 85 | MM | 501 | G | 0 | 0 | 0 | 0 |  | 0 |  | 0 | 0 | 0 | 0 |  | 0 |  | DE | 5 | 0.086 | CDM
AL2994BD | Blind-Abdeckung | Mascherina cieca, Modelli in metallo, alluminio scuro | Mascherina cieca, alluminio scuro |  | 4011377140325 | 85389099 | 17.21 | 02 |  | 0.05 | 0.045 | 10 | 205 | 87 | 85 | MM | 501 | G | 0 | 0 | 0 | 0 |  | 0 |  | 0 | 0 | 0 | 0 |  | 0 |  | DE | 5 | 0.086 | CDM
AL2994BPL | Blind-Abdeckung o. Tragring | Mascherina per art. LSM 100 V, modelli in metallo, alluminio | Masch. per LSM 100 V, mod. | in metallo, alluminio | 4011377055131 | 85389099 | 11.44 | 02 | A | 0.026 | 0.022 | 10 | 205 | 87 | 85 | MM | 268 | G | 0 | 0 | 0 | 0 |  | 0 |  | 0 | 0 | 0 | 0 |  | 0 |  | DE | 5 | 0.076 | CDM
AL2994BPLAN | Blind-Abdeckung o. Tragring | Mascherina per art. LSM 100 V, modelli in metallo, antracite | Masch. per LSM 100 V, mod. | in metallo, antracite | 4011377055148 | 85389099 | 11.44 | 02 | A | 0.027 | 0.023 | 10 | 205 | 87 | 85 | MM | 268 | G | 0 | 0 | 0 | 0 |  | 0 |  | 0 | 0 | 0 | 0 |  | 0 |  | DE | 5 | 0.076 | CDM
AL2994BPLD | Blind-Abdeckung o. Tragring | Mascherina per art. LSM 100 V, modelli in metallo, alluminio scuro | Masch. per LSM 100 V, mod. | in metallo, alluminio scuro | 4011377141339 | 85389099 | 12.8 | 02 | A | 0.027 | 0.023 | 10 | 205 | 87 | 85 | MM | 267 | G | 0 | 0 | 0 | 0 |  | 0 |  | 0 | 0 | 0 | 0 |  | 0 |  | DE | 5 | 0.076 | CDM
AL2995 | Wippe f. Serienschalter | Copritasti per Doppi interruttori 505U, 505TU, 505TU-91, Doppi deviatori 509U, 509TU, Doppi pulsanti 535U, 539U, Modelli in metallo, alluminio | Copritasti per doppi interruttori / | pulsanti, alluminio | 4011377182950 | 85389099 | 12.86 | 02 |  | 0.048 | 0.044 | 10 | 205 | 87 | 85 | MM | 480 | G | 0 | 0 | 0 | 0 |  | 0 |  | 0 | 0 | 0 | 0 |  | 0 |  | DE | 5 | 0.152 | CDM | 205X87X85
AL2995AN | Wippe f. Serienschalter | Copritasti per Doppi interruttori 505U, 505TU, 505TU-91, Doppi deviatori 509U, 509TU, Doppi pulsanti 535U, 539U, Modelli in metallo, alluminio | Copritasti per doppi interruttori / | pulsanti, antracite | 4011377012134 | 85389099 | 12.86 | 02 |  | 0.048 | 0.044 | 10 | 205 | 87 | 85 | MM | 480 | G | 0 | 0 | 0 | 0 |  | 0 |  | 0 | 0 | 0 | 0 |  | 0 |  | DE | 5 | 0.152 | CDM
AL2995D | Wippe f. Serienschalter | Copritasti per Doppi interruttori 505U, 505TU, 505TU-91, Doppi deviatori 509U, 509TU, Doppi pulsanti 535U, 539U, Modelli in metallo, alluminio scuro | Copritasti per doppi interruttori / | pulsanti, alluminio scuro | 4011377140332 | 85389099 | 14.39 | 02 |  | 0.048 | 0.044 | 10 | 205 | 87 | 85 | MM | 480 | G | 0 | 0 | 0 | 0 |  | 0 |  | 0 | 0 | 0 | 0 |  | 0 |  | DE | 5 | 0.111 | CDM
AL2995KO5 | Wippe f. Serienschalter KO | Copritasti con uscita luce per Doppi interruttori 505U5, Doppi interruttore di controllo a bilanciere 505KOU, Doppi pulsanti 535U5, Modelli in metallo, alluminio | Copritasti illum. per interr./puls. | doppi, alluminio | 4011377183056 | 85389099 | 15.5 | 02 |  | 0.047 | 0.044 | 10 | 205 | 87 | 85 | MM | 476 | G | 0 | 0 | 0 | 0 |  | 0 |  | 0 | 0 | 0 | 0 |  | 0 |  | DE | 5 | 0.111 | CDM | 205X87X85
AL2995KO5AN | Wippe f. Serienschalter KO | Copritasti con uscita luce per Doppi interruttori 505U5, Doppi interruttore di controllo a bilanciere 505KOU, Doppi pulsanti 535U5, Modelli in metallo, alluminio | Copritasti illum. per interr./puls. | doppi, antracite | 4011377012141 | 85389099 | 15.5 | 02 |  | 0.047 | 0.043 | 10 | 205 | 87 | 85 | MM | 470 | G | 0 | 0 | 0 | 0 |  | 0 |  | 0 | 0 | 0 | 0 |  | 0 |  | DE | 5 | 0.111 | CDM
AL2995KO5D | Wippe f. Serienschalter KO | Copritasti con uscita luce per Doppi interruttori 505U5, Doppi interruttore di controllo a bilanciere 505KOU, Doppi pulsanti 535U5, Modelli in metallo, alluminio scuro | Copritasti illum. per interr./puls. | doppi, alluminio scuro | 4011377140349 | 85389099 | 17.32 | 02 |  | 0.047 | 0.043 | 10 | 205 | 87 | 85 | MM | 470 | G | 0 | 0 | 0 | 0 |  | 0 |  | 0 | 0 | 0 | 0 |  | 0 |  | DE | 5 | 0.111 | CDM
AL2995KO5MP | Wippe f. Taster BA 2fach KO | Copritasti per pulsante BA 2 canali con posizione centrale neutra, con simboli con luce, Modelli in metallo, antracite | Coprit. illum. per doppi puls., pos. | Centr. neutra, simboli, alluminio | 4011377308152 | 85389099 | 19.26 | 02 |  | 0.046 | 0.043 | 10 | 205 | 87 | 85 | MM | 469 | G | 0 | 0 | 0 | 0 |  | 0 |  | 0 | 0 | 0 | 0 |  | 0 |  | DE | 5 | 0.111 | CDM | 205X87X85
AL2995KO5MPAN | Wippe f. Taster BA 2fach KO | Copritasti per pulsante BA 2 canali con posizione centrale neutra, con simboli con luce, Modelli in metallo, alluminio | Coprit. illum. per doppi puls., pos. | Centr. neutra, simboli, antracite | 4011377010567 | 85389099 | 19.26 | 02 |  | 0.047 | 0.043 | 10 | 205 | 87 | 85 | MM | 470 | G | 0 | 0 | 0 | 0 |  | 0 |  | 0 | 0 | 0 | 0 |  | 0 |  | DE | 5 | 0.111 | CDM
AL2995KO5P | Wippe f. Taster BA 2fach KO | Copritasti per pulsante BA 2 canali senza posizione centrale neutra, con simboli e con luce, Modelli in metallo, alluminio | Coprit. Illum. per interruttori per | veneziane 509VU, alluminio | 4011377340954 | 85389099 | 17.52 | 02 |  | 0.047 | 0.043 | 10 | 205 | 87 | 85 | MM | 470 | G | 0 | 0 | 0 | 0 |  | 0 |  | 0 | 0 | 0 | 0 |  | 0 |  | DE | 5 | 0.111 | CDM | 205X87X85
AL2995KO5PAN | Wippe f. Taster BA 2fach KO | Copritasti per pulsante BA 2 canali senza posizione centrale neutra, con simboli e con luce, Modelli in metallo, antracite | Coprit. Illum. per interruttori per | veneziane 509VU, antracite | 4011377010574 | 85389099 | 17.52 | 02 |  | 0.047 | 0.043 | 10 | 205 | 87 | 85 | MM | 470 | G | 0 | 0 | 0 | 0 |  | 0 |  | 0 | 0 | 0 | 0 |  | 0 |  | DE | 5 | 0.111 | CDM
AL2995MP | Wippe f. Taster BA 2fach | Copritasti per pulsante BA 2 canali con posizione centrale neutra, con simboli, Modelli in metallo, alluminio | Coprit. per doppi puls., pos. | Centr. neutra, simboli, alluminio | 4011377266254 | 85389099 | 17.52 | 02 |  | 0.047 | 0.043 | 10 | 205 | 87 | 85 | MM | 470 | G | 0 | 0 | 0 | 0 |  | 0 |  | 0 | 0 | 0 | 0 |  | 0 |  | DE | 5 | 0.111 | CDM | 205X87X85
AL2995MPAN | Wippe f. Taster BA 2fach | Copritasti per pulsante BA 2 canali con posizione centrale neutra, con simboli, Modelli in metallo, antracite | Coprit. per doppi puls., pos. | Centr. neutra, simboli, antracite | 4011377010543 | 85389099 | 17.52 | 02 |  | 0.046 | 0.043 | 10 | 205 | 87 | 85 | MM | 468 | G | 0 | 0 | 0 | 0 |  | 0 |  | 0 | 0 | 0 | 0 |  | 0 |  | DE | 5 | 0.111 | CDM
AL2995P | Wippe f. Jalousie-Schalter/-Taster | Copritasti per interruttori per veneziane 509VU, pulsanti per veneziane 539VU, Modelli in metallo, alluminio | Copritasti per interruttori per | veneziane 509VU, alluminio | 4011377183155 | 85389099 | 14.84 | 02 |  | 0.046 | 0.043 | 10 | 205 | 87 | 85 | MM | 468 | G | 0 | 0 | 0 | 0 |  | 0 |  | 0 | 0 | 0 | 0 |  | 0 |  | DE | 5 | 0.111 | CDM | 205X87X85
AL2995PAN | Wippe f. Jalousie-Schalter/-Taster | Copritasti per interruttori per veneziane 509VU, pulsanti per veneziane 539VU, Modelli in metallo, antracite | Copritasti per interruttori per | veneziane 509VU, antracite | 4011377012165 | 85389099 | 14.84 | 02 |  | 0.047 | 0.043 | 10 | 205 | 87 | 85 | MM | 468 | G | 0 | 0 | 0 | 0 |  | 0 |  | 0 | 0 | 0 | 0 |  | 0 |  | DE | 5 | 0.111 | CDM
AL2995PD | Wippe f. Jalousie-Schalter/-Taster | Copritasti per interruttori per veneziane 509VU, pulsanti per veneziane 539VU, Modelli in metallo, alluminio scuro | Copritasti per interruttori per | veneziane 509VU, alluminio scuro | 4011377140356 | 85389099 | 16.56 | 02 |  | 0.047 | 0.043 | 10 | 205 | 87 | 85 | MM | 468 | G | 0 | 0 | 0 | 0 |  | 0 |  | 0 | 0 | 0 | 0 |  | 0 |  | DE | 5 | 0.111 | CDM
AL2995PP | Wippe f Jalousie-Schalter/-Taster geprägt | Copritasti per interruttori per veneziane 509VU, pulsanti per veneziane 539VU, Modelli in metallo, alluminio | Copritasti per interruttori per | venziane 506VU, alluminio | 4011377127791 | 85389099 | 18.09 | 02 |  | 0.048 | 0.044 | 10 | 205 | 87 | 85 | MM | 478 | G | 0 | 0 | 0 | 0 |  | 0 |  | 0 | 0 | 0 | 0 |  | 0 |  | DE | 5 | 0.111 | CDM
AL3171 | Schaltbare Steckdose 13A 250 V | Presa 13 A 250 V ~, disinseribile, con interruttore 2 P e protezione antiscossa ottimizzata, modelli in metallo, alluminio | Presa 13 A 250 V ~, con interr. | e prot. antisc. ottim., alluminio | 4011377054066 | 85366990 | 38.98 | 25 |  | 0.109 | 0.097 | 10 | 210 | 170 | 85 | MM | 1.091 | KG | 0 | 0 | 0 | 0 |  | 0 |  | 0 | 0 | 0 | 0 |  | 0 |  | DE | 5 | 0.303 | CDM
AL3171AN | Schaltbare Steckdose 13A 250 V | Presa 13 A 250 V ~, disinseribile, con interruttore 2 P e protezione antiscossa ottimizzata, modelli in metallo, antracite | Presa 13 A 250 V ~, con interr. | e prot. antisc. ottim., antracite | 4011377054080 | 85366990 | 38.98 | 25 |  | 0.106 | 0.096 | 10 | 280 | 170 | 70 | MM | 1.061 | KG | 0 | 0 | 0 | 0 |  | 0 |  | 0 | 0 | 0 | 0 |  | 0 |  | DE | 5 | 0.333 | CDM
AL3171KO | Schaltbare Steckdose 13A 250 V | Presa 13 A 250 V ~, con spia luminosa, interruttore di controllo 2 P e protezione antiscossa ottimizzata, modelli in metallo, alluminio | Presa 13 A 250 V ~, con spia, | interr. e prot. antisc., alluminio | 4011377054233 | 85366990 | 41.49 | 25 |  | 0.107 | 0.097 | 10 | 280 | 170 | 70 | MM | 1.071 | KG | 0 | 0 | 0 | 0 |  | 0 |  | 0 | 0 | 0 | 0 |  | 0 |  | DE | 5 | 0.333 | CDM
AL3171KOAN | Schaltbare Steckdose 13A 250 V | Presa 13 A 250 V ~, con spia luminosa, interruttore di controllo 2 P e protezione antiscossa ottimizzata, modelli in metallo, antracite | Presa 13 A 250 V ~, con spia, | interr. e prot. antisc., antracite | 4011377054028 | 85366990 | 41.49 | 25 |  | 0.108 | 0.098 | 10 | 280 | 170 | 70 | MM | 1.08 | KG | 0 | 0 | 0 | 0 |  | 0 |  | 0 | 0 | 0 | 0 |  | 0 |  | DE | 5 | 0.333 | CDM
AL3181 | KNX Automatikschalter Standard 1,10 m | Rivelatore KNX 180° per accoppiatore bus 2073U, Standard, tipo lente 1,10 m, alluminio | Rivelatore KNX 180° per acc. 2073U, | Standard, tipo lente 1,10 m, alluminio | 4011377155251 | 90318080 | 129.6 | 06 |  | 0.08 | 0.045 | 10 | 357 | 170 | 85 | MM | 935 | G | 0 | 0 | 0 | 0 |  | 0 |  | 0 | 0 | 0 | 0 |  | 0 |  | DE | 5 | 0.451 | CDM
AL3181-1 | KNX Automatikschalter Universal 1,10 m | Rivelatore KNX 180° per accoppiatore bus 2073U, Universale con segnalazione di allarme, tipo lente 1,10 m, alluminio | Rivelatore KNX 180° per acc. 2073U, | Universal, tipo lente 1,10 m, alluminio | 4011377155787 | 90318080 | 166.28 | 06 |  | 0.085 | 0.045 | 10 | 357 | 170 | 85 | MM | 985 | G | 0 | 0 | 0 | 0 |  | 0 |  | 0 | 0 | 0 | 0 |  | 0 |  | DE | 5 | 0.451 | CDM
AL3181-1AN | KNX Automatikschalter Universal 1,10 m | Rivelatore KNX 180° per accoppiatore bus 2073U, Universale con segnalazione di allarme, tipo lente 1,10 m, antracite | Rivelatore KNX 180° per acc. 2073U, | Universal, tipo lente 1,10 m, antracite | 4011377155817 | 90318080 | 166.28 | 06 |  | 0.085 | 0.045 | 10 | 357 | 170 | 85 | MM | 985 | G | 0 | 0 | 0 | 0 |  | 0 |  | 0 | 0 | 0 | 0 |  | 0 |  | DE | 5 | 0.451 | CDM
AL3181-1D | KNX Automatikschalter Universal 1,10 m | Rivelatore KNX 180° per accoppiatore bus 2073U, Universale con segnalazione di allarme, tipo lente 1,10 m, alluminio scuro | Rivelatore KNX 180° per acc. 2073U, | Universal, tipo lente 1,10 m, alluminio scuro | 4011377155824 | 90318080 | 168.96 | 06 |  | 0.085 | 0.045 | 10 | 357 | 170 | 85 | MM | 985 | G | 0 | 0 | 0 | 0 |  | 0 |  | 0 | 0 | 0 | 0 |  | 0 |  | DE | 5 | 0.451 | CDM
AL3181AN | KNX Automatikschalter Standard 1,10 m | Rivelatore KNX 180° per accoppiatore bus 2073U, Standard, tipo lente 1,10 m, antracite | Rivelatore KNX 180° per acc. 2073U, | Standard, tipo lente 1,10 m, antracite opaco | 4011377155275 | 90318080 | 129.6 | 06 |  | 0.08 | 0.045 | 10 | 357 | 170 | 85 | MM | 935 | G | 0 | 0 | 0 | 0 |  | 0 |  | 0 | 0 | 0 | 0 |  | 0 |  | DE | 5 | 0.451 | CDM
AL3181D | KNX Automatikschalter Standard 1,10 m | Rivelatore KNX 180° per accoppiatore bus 2073U, Standard, tipo lente 1,10 m, alluminio scuro | Rivelatore KNX 180° per acc. 2073U, | Standard, tipo lente 1,10 m, alluminio scuro | 4011377155282 | 90318080 | 132.28 | 06 |  | 0.08 | 0.045 | 10 | 357 | 170 | 85 | MM | 935 | G | 0 | 0 | 0 | 0 |  | 0 |  | 0 | 0 | 0 | 0 |  | 0 |  | DE | 5 | 0.451 | CDM
AL3281 | KNX Automatikschalter Standard 2,20 m | Rivelatore KNX 180° per accoppiatore bus 2073U, Standard, tipo lente 2,20 m, alluminio | Rivelatore KNX 180° per acc. 2073U, | Standard, tipo lente 2,20 m, alluminio | 4011377155527 | 90318080 | 129.6 | 06 |  | 0.11 | 0.046 | 1 | 84 | 84 | 72 | MM | 0.11 | KG | 0 | 0 | 0 | 0 |  | 0 |  | 0 | 0 | 0 | 0 |  | 0 |  | DE | 5 | 0.508 | CDM
AL3281-1 | KNX Automatikschalter Universal 2,20 m | Rivelatore KNX 180° per accoppiatore bus 2073U, Universale con segnalazione di allarme, tipo lente 2,20 m, alluminio | Rivelatore KNX 180° per acc. 2073U, | Universal, tipo lente 2,20 m, alluminio | 4011377156227 | 90318080 | 166.28 | 06 |  |  |  | 0 | 0 | 0 | 0 |  | 0 |  | 0 | 0 | 0 | 0 |  | 0 |  | 0 | 0 | 0 | 0 |  | 0 |  | DE | 5 | 0 | CDM
AL3281-1AN | KNX Automatikschalter Universal 2,20 m | Rivelatore KNX 180° per accoppiatore bus 2073U, Universale con segnalazione di allarme, tipo lente 2,20 m, antracite | Rivelatore KNX 180° per acc. 2073U, | Universal, tipo lente 2,20 m, antracite | 4011377156241 | 90318080 | 166.28 | 06 |  | 0.076 | 0.039 | 1 | 82 | 82 | 67 | MM | 76 | G | 0 | 0 | 0 | 0 |  | 0 |  | 0 | 0 | 0 | 0 |  | 0 |  | DE | 5 | 0.451 | CDM
AL3281-1D | KNX Automatikschalter Universal 2,20 m | Rivelatore KNX 180° per accoppiatore bus 2073U, Universale con segnalazione di allarme, tipo lente 2,20 m, alluminio scuro | Rivelatore KNX 180° per acc. 2073U, | Universal, tipo lente 2,20 m, alluminio scuro | 4011377156265 | 90318080 | 168.96 | 06 |  |  |  | 1 | 82 | 82 | 67 | MM | 0 | G | 0 | 0 | 0 | 0 |  | 0 |  | 0 | 0 | 0 | 0 |  | 0 |  | DE | 5 | 0.451 | CDM
AL3281AN | KNX Automatikschalter Standard 2,20 m | Rivelatore KNX 180° per accoppiatore bus 2073U, Standard, tipo lente 2,20 m, antracite | Rivelatore KNX 180° per acc. 2073U, | Standard, tipo lente 2,20 m, antracite | 4011377155541 | 90318080 | 129.6 | 06 |  | 0.179 | 0.169 | 5 | 212 | 155 | 84 | MM | 1.079 | KG | 0 | 0 | 0 | 0 |  | 0 |  | 0 | 0 | 0 | 0 |  | 0 |  | DE | 5 | 0.552 | CDM
AL3281D | KNX Automatikschalter Standard 2,20 m | Rivelatore KNX 180° per accoppiatore bus 2073U, Standard, tipo lente 2,20 m, alluminio scuro | Rivelatore KNX 180° per acc. 2073U, | Standard, tipo lente 2,20 m, alluminio scuro | 4011377155565 | 90318080 | 132.28 | 06 |  | 0.074 | 0.037 | 10 | 357 | 170 | 85 | MM | 875 | G | 0 | 0 | 0 | 0 |  | 0 |  | 0 | 0 | 0 | 0 |  | 0 |  | DE | 5 | 0.451 | CDM
AL3521 | Steckdose B.S. | Presa conforme standard britannico, 13 A, 250 V~, LS990, alluminio | Presa britannica 13 A 250 V~, | LS990, alluminio | 4011377117778 | 85366990 | 38.29 | 25 |  | 0.098 | 0.088 | 10 | 280 | 170 | 70 | MM | 981 | G | 0 | 0 | 0 | 0 |  | 0 |  | 0 | 0 | 0 | 0 |  | 0 |  | DE | 5 | 0.333 | CDM
AL3521AN | Steckdose B.S. | Presa conforme standard britannico, 13 A, 250 V~, LS990, antracite | Presa britannica 13 A 250 V~, | LS990, antracite | 4011377117877 | 85366990 | 38.29 | 25 |  | 0.091 | 0.088 | 10 | 280 | 170 | 70 | MM | 971 | G | 0 | 0 | 0 | 0 |  | 0 |  | 0 | 0 | 0 | 0 |  | 0 |  | DE | 5 | 0.333 | CDM
AL3521D | Steckdose B.S. | Presa conforme standard britannico, 13 A, 250 V~, LS990, alluminio scuro | Presa britannica 13 A 250 V~, | LS990, alluminio scuro | 4011377141346 | 85366990 | 42.7 | 25 |  | 0.091 | 0.088 | 10 | 280 | 170 | 70 | MM | 971 | G | 0 | 0 | 0 | 0 |  | 0 |  | 0 | 0 | 0 | 0 |  | 0 |  | DE | 5 | 0.333 | CDM
AL4093TSA | KNX Tastensatz f. Komfortregler | Set di pulsanti completo per controller ambientale KNX compatto 4093KRMTSD, mod. LS990, alluminio | Set pulsanti per 4093KRMTSD, | mod.LS990, alluminio | 4011377049550 | 85389099 | 18.78 | 06 |  | 0.031 | 0.02 | 1 | 81 | 81 | 40 | MM | 31 | G | 10 | 220 | 170 | 87 | MM | 417 | G | 0 | 0 | 0 | 0 |  | 0 |  | DE | 5 | 0.262 | CDM
AL4093TSAAN | KNX Tastensatz f. Komfortregler | Set di pulsanti completo per controller ambientale KNX compatto 4093KRMTSD, mod. LS990, antracite | Set pulsanti per 4093KRMTSD, | mod.LS990, antracite | 4011377049574 | 85389099 | 18.78 | 06 |  | 0.028 | 0.017 | 1 | 81 | 81 | 40 | MM | 28 | G | 10 | 220 | 170 | 87 | MM | 387 | G | 0 | 0 | 0 | 0 |  | 0 |  | DE | 5 | 0.262 | CDM
AL4093TSAD | KNX Tastensatz f. Komfortregler | Set di pulsanti completo per controller ambientale KNX compatto 4093KRMTSD, mod. LS990, alluminio scuro | Set pulsanti per 4093KRMTSD, | mod.LS990, alluminio scuro | 4011377141216 | 85389099 | 20.96 | 06 |  | 0.028 | 0.017 | 1 | 81 | 81 | 40 | MM | 28 | G | 10 | 220 | 170 | 87 | MM | 387 | G | 0 | 0 | 0 | 0 |  | 0 |  | DE | 5 | 0.262 | CDM
AL40NA | Plexiglas Abdeckung | Mascherina in plexiglas con inserto alluminio per radiotrasmettitore a parete “piatto” e per sensore a pulsanti (ricambio) | Mascherina in plexiglas con inserto, | alluminio | 4011377043183 | 85389099 | 4.48 | 01 | A | 0.006 | 0.005 | 1 | 100 | 70 | 2 | MM | 6.5 | G | 0 | 0 | 0 | 0 |  | 0 |  | 0 | 0 | 0 | 0 |  | 0 |  | DE | 5 | 0.014 | CDM
AL41F | Funk-Wandsender "Flach" 1-kanalig | Radiotrasmettitore a parete "piatto", Modelli in metallo, alluminio, 1 canale | Radiotrasmettitore "piatto", 1 canale | alluminio | 4011377185159 | 85269200 | 145.29 | 04 | A | 0.085 | 0.074 | 1 | 81 | 40 | 81 | MM | 85 | G | 10 | 220 | 170 | 87 | MM | 957 | G | 0 | 0 | 0 | 0 |  | 0 |  | DE | 5 | 0.262 | CDM
AL41FAN | Funk-Wandsender "Flach" 1-kanalig | Radiotrasmettitore a parete "piatto", Modelli in metallo, antracite, 1 canale | Radiotrasmettitore "piatto", 1 canale | antracite | 4011377012363 | 85269200 | 150.37 | 04 | A | 0.085 | 0.074 | 1 | 81 | 40 | 81 | MM | 85 | G | 10 | 220 | 170 | 87 | MM | 957 | G | 0 | 0 | 0 | 0 |  | 0 |  | DE | 5 | 0.262 | CDM
AL42F | Funk-Wandsender "Flach" 2-kanalig | Radiotrasmettitore a parete "piatto", Modelli in metallo, alluminio, 2 canali | Radiotrasmettitore "piatto", 2 canali | alluminio | 4011377185258 | 85269200 | 151.8 | 04 | A | 0.088 | 0.077 | 1 | 81 | 40 | 81 | MM | 88 | G | 10 | 220 | 170 | 87 | MM | 987 | G | 0 | 0 | 0 | 0 |  | 0 |  | DE | 5 | 0.262 | CDM
AL42FAN | Funk-Wandsender "Flach" 2-kanalig | Radiotrasmettitore a parete "piatto", Modelli in metallo, antracite, 2 canali | Radiotrasmettitore "piatto", 2 canali | antracite | 4011377012370 | 85269200 | 151.8 | 04 | A | 0.088 | 0.077 | 1 | 81 | 40 | 81 | MM | 88 | G | 10 | 220 | 170 | 87 | MM | 987 | G | 0 | 0 | 0 | 0 |  | 0 |  | DE | 5 | 0.262 | CDM
AL44F | Funk-Wandsender "Flach" 4-kanalig | Radiotrasmettitore a parete "piatto", Modelli in metallo, alluminio, 4 canali | Radiotrasmettitore "piatto", 4 canali | alluminio | 4011377185357 | 85269200 | 153.28 | 04 | A | 0.089 | 0.078 | 1 | 81 | 40 | 81 | MM | 89 | G | 10 | 220 | 170 | 87 | MM | 997 | G | 0 | 0 | 0 | 0 |  | 0 |  | DE | 5 | 0.262 | CDM
AL44FAN | Funk-Wandsender "Flach" 4-kanalig | Radiotrasmettitore a parete "piatto", Modelli in metallo, antracite, 4 canali | Radiotrasmettitore "piatto", 4 canali | antracite | 4011377012387 | 85269200 | 153.28 | 04 | A | 0.089 | 0.078 | 1 | 81 | 40 | 81 | MM | 89 | G | 10 | 220 | 170 | 87 | MM | 997 | G | 0 | 0 | 0 | 0 |  | 0 |  | DE | 5 | 0.262 | CDM
AL50NAAN-L | Abdeckung in Tastenfarbe | Mascherina colorata per sensori F50, mod. LS990, alluminio (verniciato) | Masch. colorata per sensori | F50, mod. LS990, antracite (verniciato) | 4011377119864 | 85389099 | 9.82 | 02 |  | 0.018 | 0.006 | 1 | 81 | 81 | 40 | MM | 18 | G | 10 | 220 | 170 | 87 | MM | 287 | G | 0 | 0 | 0 | 0 |  | 0 |  | DE | 5 | 0.262 | CDM
AL50NAD-L | Abdeckung in Tastenfarbe | Mascherina colorata per sensori F50, mod. LS990, alluminio scuro (verniciato) | Masch. colorata per sensori | F50, mod. LS990, alluminio scuro (verniciato) | 4011377141209 | 85389099 | 10.99 | 02 |  | 0.018 | 0.006 | 1 | 81 | 81 | 40 | MM | 18 | G | 10 | 220 | 170 | 87 | MM | 287 | G | 0 | 0 | 0 | 0 |  | 0 |  | DE | 5 | 0.262 | CDM
AL50NA-L | Abdeckung in Tastenfarbe | Mascherina colorata per sensori F50, mod. LS990, alluminio (verniciato) | Masch. colorata per sensori | F50, mod. LS990, alluminio (verniciato) | 4011377118454 | 85389099 | 9.82 | 02 |  | 0.018 | 0.006 | 1 | 81 | 81 | 40 | MM | 18 | G | 10 | 220 | 170 | 87 | MM | 287 | G | 0 | 0 | 0 | 0 |  | 0 |  | DE | 5 | 0.262 | CDM
AL5201DTST | Zeitschaltuhr Display Standard | Display timer Standard per inserto timer cod. art.: 201 TE, modelli in metallo, alluminio | Display timer Standard per inserto | art.: 201 TE, alluminio | 4011377020337 | 91070000 | 78.4 | 04 | A | 0.066 | 0.042 | 1 | 81 | 40 | 81 | MM | 66 | G | 10 | 220 | 170 | 87 | MM | 767 | G | 0 | 0 | 0 | 0 |  | 0 |  | DE | 5 | 0.262 | CDM
AL5201DTSTAN | Zeitschaltuhr Display Standard | Display timer Standard per inserto timer cod. art.: 201 TE, modelli in metallo, antracite | Display timer Standard per inserto | art.: 201 TE, antracite | 4011377020344 | 91070000 | 78.4 | 04 | A | 0.066 | 0.042 | 1 | 81 | 40 | 81 | MM | 66 | G | 10 | 220 | 170 | 87 | MM | 767 | G | 0 | 0 | 0 | 0 |  | 0 |  | DE | 5 | 0.262 | CDM
AL5201DTSTD | Zeitschaltuhr Display Standard | Display timer Standard per inserto timer cod. art.: 201 TE, modelli in metallo, alluminio scuro | Display timer Standard per inserto | art.: 201 TE, alluminio scuro | 4011377140394 | 91070000 | 81.86 | 04 | A | 0.066 | 0.042 | 1 | 81 | 40 | 81 | MM | 66 | G | 10 | 220 | 170 | 87 | MM | 767 | G | 0 | 0 | 0 | 0 |  | 0 |  | DE | 5 | 0.262 | CDM
AL5201DTU | Zeitschaltuhr Display Universal | Display timer Universal per inserto timer cod. art.: 201 TE, modelli in metallo, alluminio | Display timer Universal per inserto | art.: 201 TE, alluminio | 4011377020276 | 91070000 | 124.07 | 04 | A | 0.127 | 0.109 | 1 | 82 | 82 | 67 | MM | 127 | G | 10 | 357 | 170 | 85 | MM | 1.74 | KG | 0 | 0 | 0 | 0 |  | 0 |  | DE | 5 | 0.451 | CDM
AL5201DTUAN | Zeitschaltuhr Display Universal | Display timer Universal per inserto timer cod. art.: 201 TE, modelli in metallo, antracite | Display timer Universal per inserto | art.: 201 TE, antracite | 4011377020283 | 91070000 | 124.07 | 04 | A | 0.125 | 0.063 | 1 | 82 | 82 | 67 | MM | 125 | G | 10 | 357 | 170 | 85 | MM | 1.421 | KG | 0 | 0 | 0 | 0 |  | 0 |  | DE | 5 | 0.451 | CDM
AL5201DTUD | Zeitschaltuhr Display Universal | Display timer Universal per inserto timer cod. art.: 201 TE, modelli in metallo, alluminio scuro | Display timer Universal per inserto | art.: 201 TE, alluminio scuro | 4011377140417 | 91070000 | 127.52 | 04 | A | 0.125 | 0.063 | 1 | 82 | 82 | 67 | MM | 125 | G | 10 | 357 | 170 | 85 | MM | 1.421 | KG | 0 | 0 | 0 | 0 |  | 0 |  | DE | 5 | 0.451 | CDM
AL5201HYG | Hygrostat | Igrostato, modelli in metallo, alluminio | Igrostato, modelli in metallo, | alluminio | 4011377032644 | 90258040 | 237.25 | 04 |  | 0.133 | 0.107 | 1 | 85 | 80 | 65 | MM | 133 | G | 0 | 0 | 0 | 0 |  | 0 |  | 0 | 0 | 0 | 0 |  | 0 |  | DE | 5 | 0.442 | CDM
AL5201HYGAN | Hygrostat | Igrostato, modelli in metallo, antracite | Igrostato, modelli in metallo, | antracite | 4011377032668 | 90258040 | 237.25 | 04 |  | 0.133 | 0.107 | 1 | 85 | 80 | 65 | MM | 133 | G | 0 | 0 | 0 | 0 |  | 0 |  | 0 | 0 | 0 | 0 |  | 0 |  | DE | 5 | 0.442 | CDM
AL5232 | Abdeckung "Standard" | Mascherina "Standard" per inserti 220ME, 230ME, 232ME e 224ME, Modelli in metallo, alluminio | Mascherina "Standard" per inserti | 220ME, alluminio | 4011377186255 | 85389099 | 68.59 | 04 | A | 0.065 | 0.054 | 1 | 81 | 40 | 81 | MM | 65 | G | 10 | 220 | 170 | 87 | MM | 757 | G | 0 | 0 | 0 | 0 |  | 0 |  | DE | 5 | 0.262 | CDM
AL5232AN | Abdeckung "Standard" | Mascherina "Standard" per inserti 220ME, 230ME, 232ME e 224ME, Modelli in metallo, antracite | Mascherina "Standard" per inserti | 220ME, antracite | 4011377012660 | 85389099 | 68.59 | 04 | A | 0.065 | 0.054 | 1 | 81 | 40 | 81 | MM | 65 | G | 10 | 220 | 170 | 87 | MM | 757 | G | 0 | 0 | 0 | 0 |  | 0 |  | DE | 5 | 0.262 | CDM
AL5232D | Abdeckung "Standard" | Mascherina "Standard" per inserti 220ME, 230ME, 232ME e 224ME, Modelli in metallo, alluminio scuro | Mascherina "Standard" per inserti | 220ME, alluminio scuro | 4011377140424 | 85389099 | 74.27 | 04 | A | 0.065 | 0.054 | 1 | 81 | 40 | 81 | MM | 65 | G | 10 | 220 | 170 | 87 | MM | 757 | G | 0 | 0 | 0 | 0 |  | 0 |  | DE | 5 | 0.262 | CDM
AL5232MS | Abd. m. Memory-Funktion+Sensoranschluss | Mascherina con funzione memory e collegamento sensori per inserti 220ME, 230ME, 232ME e 224ME, sensori 32G, 32D, adattatore 32K, Modelli in metallo, alluminio | Mascherina con funz. memory e colleg. | sensori per ins. 220ME, alluminio | 4011377186750 | 85389099 | 107.42 | 04 | A | 0.077 | 0.066 | 1 | 81 | 40 | 81 | MM | 77 | G | 10 | 220 | 170 | 87 | MM | 877 | G | 0 | 0 | 0 | 0 |  | 0 |  | DE | 5 | 0.262 | CDM
AL5232MSAN | Abd. m. Memory-Funktion+Sensoranschluss | Mascherina con funzione memory e collegamento sensori per inserti 220ME, 230ME, 232ME e 224ME, sensori 32G, 32D, adattatore 32K, Modelli in metallo, antracite | Mascherina con funz. memory e colleg. | sensori per ins. 220ME, antracite | 4011377012721 | 85389099 | 107.42 | 04 | A | 0.077 | 0.066 | 1 | 81 | 40 | 81 | MM | 77 | G | 10 | 220 | 170 | 87 | MM | 877 | G | 0 | 0 | 0 | 0 |  | 0 |  | DE | 5 | 0.262 | CDM
AL5232S | Abdeckung "Standard" m. Sensoranschluss | Mascherina "Standard" con collegamento sensori per inserti 220ME, 230ME, 232ME e 224ME, sensori 32G, 32SD, adattatori 32K, Modelli in metallo, alluminio | Mascherina "Standard" con colleg. | sensori per inserti 220ME, alluminio | 4011377186354 | 85389099 | 98.51 | 04 | A | 0.081 | 0.07 | 1 | 81 | 40 | 81 | MM | 81 | G | 10 | 220 | 170 | 87 | MM | 917 | G | 0 | 0 | 0 | 0 |  | 0 |  | DE | 5 | 0.262 | CDM
AL5232SAN | Abdeckung "Standard" m. Sensoranschluss | Mascherina "Standard" con collegamento sensori per inserti 220ME, 230ME, 232ME e 224ME, sensori 32G, 32SD, adattatori 32K, Modelli in metallo, antracite | Mascherina "Standard" con colleg. | sensori per inserti 220ME, antracite | 4011377012677 | 85389099 | 98.51 | 04 | A | 0.081 | 0.07 | 1 | 81 | 40 | 81 | MM | 81 | G | 10 | 220 | 170 | 87 | MM | 917 | G | 0 | 0 | 0 | 0 |  | 0 |  | DE | 5 | 0.262 | CDM
AL5232ST | Abdeckung m. Timer-Funktion Standard | Mascherina Standard con funzione timer per inserti 220ME, 230ME, 232ME e 224ME, Modelli in metallo, alluminio | Mascherina Standard con funzione | timer per inserti 220ME, alluminio | 4011377205857 | 85389099 | 84.56 | 04 | A | 0.092 | 0.061 | 1 | 82 | 82 | 67 | MM | 92 | G | 10 | 357 | 170 | 85 | MM | 1.065 | KG | 0 | 0 | 0 | 0 |  | 0 |  | DE | 5 | 0.451 | CDM | 82X82X67
AL5232STAN | Abdeckung m. Timer-Funktion Standard | Mascherina Standard con funzione timer per inserti 220ME, 230ME, 232ME e 224ME, Modelli in metallo, antracite | Mascherina Standard con funzione | timer per inserti 220ME, antracite | 4011377012738 | 85389099 | 84.56 | 04 | A | 0.092 | 0.061 | 1 | 82 | 82 | 67 | MM | 92 | G | 10 | 357 | 170 | 85 | MM | 1.065 | KG | 0 | 0 | 0 | 0 |  | 0 |  | DE | 5 | 0.451 | CDM
AL5232T3 | Abdeckung m. Timer-Funktion Universal | Mascherina Universal con funzione timer per inserti 220ME, 230ME, 232ME e 224ME, Modelli in metallo, alluminio | Mascherina Universal con funzione | timer per inserti 220ME, alluminio | 4011377993914 | 85389099 | 147.37 | 04 | A | 0.416 | 0.044 | 1 | 216 | 150 | 55 | MM | 416 | G | 0 | 0 | 0 | 0 |  | 0 |  | 0 | 0 | 0 | 0 |  | 0 |  | DE | 5 | 1.782 | CDM
AL5232T3AN | Abdeckung m. Timer-Funktion Universal | Mascherina Universal con funzione timer per inserti 220ME, 230ME, 232ME e 224ME, Modelli in metallo, antracite | Mascherina Universal con funzione | timer per inserti 220ME, antracite | 4011377010666 | 85389099 | 147.37 | 04 | A | 0.416 | 0.044 | 1 | 216 | 150 | 55 | MM | 416 | G | 0 | 0 | 0 | 0 |  | 0 |  | 0 | 0 | 0 | 0 |  | 0 |  | DE | 5 | 1.782 | CDM
AL5232T3D | Abdeckung m. Timer-Funktion Universal | Mascherina Universal con funzione timer per inserti 220ME, 230ME, 232ME e 224ME, Modelli in metallo, alluminio scuro | Mascherina Universal con funzione | timer per inserti 220ME, alluminio scuro | 4011377140479 | 85389099 | 150.85 | 04 | A | 0.416 | 0.044 | 1 | 216 | 150 | 55 | MM | 416 | G | 0 | 0 | 0 | 0 |  | 0 |  | 0 | 0 | 0 | 0 |  | 0 |  | DE | 5 | 1.782 | CDM
AL5232TS3 | Abd. m. Timer-Funktion+Sensoranschluss | Mascherina Universal con funzione timer e collegamento sensori per inserti 220ME, 230ME, 232ME e 224ME, sensori 32G, 32D, adattatore 32K, Modelli in metallo, alluminio | Masc. Universal, funz. Timer, colleg. | sensori per ins. 220ME, alluminio | 4011377993976 | 85389099 | 175.61 | 04 | A | 0.419 | 0.045 | 1 | 216 | 150 | 55 | MM | 419 | G | 0 | 0 | 0 | 0 |  | 0 |  | 0 | 0 | 0 | 0 |  | 0 |  | DE | 5 | 1.782 | CDM
AL5232TS3AN | Abd. m. Timer-Funktion+Sensoranschluss | Mascherina Universal con funzione timer e collegamento sensori per inserti 220ME, 230ME, 232ME e 224ME, sensori 32G, 32D, adattatore 32K, Modelli in metallo, antracite | Masc. Universal, funz. Timer, colleg. | sensori per ins. 220ME, antracite | 4011377010673 | 85389099 | 175.61 | 04 | A | 0.422 | 0.046 | 1 | 216 | 150 | 55 | MM | 422 | G | 0 | 0 | 0 | 0 |  | 0 |  | 0 | 0 | 0 | 0 |  | 0 |  | DE | 5 | 1.782 | CDM
AL5232TS3D | Abd. m. Timer-Funktion+Sensoranschluss | Mascherina Universal con funzione timer e collegamento sensori per inserti 220ME, 230ME, 232ME e 224ME, sensori 32G, 32D, adattatore 32K, Modelli in metallo, alluminio scuro | Masc. Universal, funz. Timer, colleg. | sensori per ins. 220ME, alluminio scuro | 4011377140486 | 85389099 | 179.02 | 04 | A | 0.419 | 0.045 | 1 | 216 | 150 | 55 | MM | 419 | G | 0 | 0 | 0 | 0 |  | 0 |  | 0 | 0 | 0 | 0 |  | 0 |  | DE | 5 | 1.782 | CDM
AL569-30BFPLANL | Abdeckung fuer Modular Jacks | Mascherina per connettore modulare 30°, antracite | Mascherina per connettore modulare 30°, | antracite | 4011377119727 | 85389099 | 21.19 | 02 |  | 0.024 | 0.02 | 10 | 205 | 87 | 85 | MM | 242 | G | 0 | 0 | 0 | 0 |  | 0 |  | 0 | 0 | 0 | 0 |  | 0 |  | DE | 5 | 0.152 | CDM
AL569-30BFPL-L | Abdeckung fuer Modular Jacks | Mascherina per connettore modulare 30°, alluminio | Mascherina per connettore modulare 30°, | alluminio | 4011377119703 | 85389099 | 21.19 | 02 |  | 0.024 | 0.02 | 10 | 205 | 87 | 85 | MM | 242 | G | 0 | 0 | 0 | 0 |  | 0 |  | 0 | 0 | 0 | 0 |  | 0 |  | DE | 5 | 0.152 | CDM
AL993 | Wippe für 3fach Schalter | Copritasti per triplo interruttori/pulsanti 5301 EU, 5331 EU, 5306 EU, alluminio | Copritasti per triplo interruttori/ | pulsanti, alluminio | 4011377147843 | 85389099 | 17.77 | 02 |  | 0.024 | 0.022 | 10 | 205 | 87 | 85 | MM | 236 | G | 0 | 0 | 0 | 0 |  | 0 |  | 0 | 0 | 0 | 0 |  | 0 |  | DE | 5 | 0.152 | CDM
AL993AN | Wippe für 3fach Schalter | Copritasti per triplo interruttori/pulsanti 5301 EU, 5331 EU, 5306 EU, antracite | Copritasti per triplo interruttori/ | pulsanti, antracite | 4011377147867 | 85389099 | 17.77 | 02 |  | 0.024 | 0.022 | 10 | 205 | 87 | 85 | MM | 236 | G | 0 | 0 | 0 | 0 |  | 0 |  | 0 | 0 | 0 | 0 |  | 0 |  | DE | 5 | 0.152 | CDM
AL993D | Wippe für 3fach Schalter | Copritasti per triplo interruttori/pulsanti 5301 EU, 5331 EU, 5306 EU, alluminio scuro | Copritasti per triplo interruttori/ | pulsanti, alluminio scuro | 4011377147911 | 85389099 | 19.28 | 02 |  | 0.024 | 0.022 | 10 | 205 | 87 | 85 | MM | 236 | G | 0 | 0 | 0 | 0 |  | 0 |  | 0 | 0 | 0 | 0 |  | 0 |  | DE | 5 | 0.152 | CDM
ALCARDRFID | Hotelcard-Schalter RFID | Tasca portabadge per key card alberghiere (RFID) per ESU 230-2, alluminio | Tasca portabadge per key card alberghiere | (RFID) per ESU 230-2, alluminio | 4011377164635 | 85365080 | 106.71 | 04 |  | 0.071 | 0.037 | 1 | 82 | 82 | 67 | MM | 71 | G | 0 | 0 | 0 | 0 |  | 0 |  | 0 | 0 | 0 | 0 |  | 0 |  | DE | 5 | 0.451 | CDM
ALCARDRFIDAN | Hotelcard-Schalter RFID | Tasca portabadge per key card alberghiere (RFID) per ESU 230-2, antracite | Tasca portabadge per key card alberghiere | (RFID) per ESU 230-2, antracite | 4011377164642 | 85365080 | 106.71 | 04 |  | 0.071 | 0.001 | 1 | 82 | 82 | 67 | MM | 71 | G | 0 | 0 | 0 | 0 |  | 0 |  | 0 | 0 | 0 | 0 |  | 0 |  | DE | 5 | 0.451 | CDM
ALCARDRFIDD | Hotelcard-Schalter RFID | Tasca portabadge per key card alberghiere (RFID) per ESU 230-2, alluminio scuro | Tasca portabadge per key card alberghiere | (RFID) per ESU 230-2, alluminio scuro | 4011377164666 | 85365080 | 111.34 | 04 |  | 0.071 | 0.037 | 1 | 82 | 82 | 67 | MM | 71 | G | 0 | 0 | 0 | 0 |  | 0 |  | 0 | 0 | 0 | 0 |  | 0 |  | DE | 5 | 0.451 | CDM
ALCUKO5D | Hotelwippe, Außenstelle | Copritasto per hotel con simboli DND/"suoneria", unita di corridoio, alluminio | Copritasto per hotel con simboli DND/ | "suoneria", unita di corridoio, alluminio | 4011377163126 | 85389099 | 16.07 | 02 |  | 0.046 | 0.041 | 10 | 205 | 87 | 85 | MM | 458 | G | 0 | 0 | 0 | 0 |  | 0 |  | 0 | 0 | 0 | 0 |  | 0 |  | DE | 5 | 0.152 | CDM
ALCUKO5DAN | Hotelwippe, Außenstelle | Copritasto per hotel con simboli DND/"suoneria", unita di corridoio, antracite | Copritasto per hotel con simboli DND/ | "suoneria", unita di corridoio, antracite | 4011377163133 | 85389099 | 16.07 | 02 |  | 0.046 | 0.042 | 10 | 205 | 87 | 85 | MM | 461 | G | 0 | 0 | 0 | 0 |  | 0 |  | 0 | 0 | 0 | 0 |  | 0 |  | DE | 5 | 0.152 | CDM
ALCUKO5DD | Hotelwippe, Außenstelle | Copritasto per hotel con simboli DND/"suoneria", unita di corridoio, alluminio scuro | Copritasto per hotel con simboli DND/ | "suoneria", unita di corridoio, alluminio scuro | 4011377163140 | 85389099 | 17.87 | 02 |  | 0.046 | 0.042 | 10 | 205 | 87 | 85 | MM | 461 | G | 0 | 0 | 0 | 0 |  | 0 |  | 0 | 0 | 0 | 0 |  | 0 |  | DE | 5 | 0.152 | CDM
ALCUKO5M | Hotelwippe, Außenstelle | Copritasto per hotel con simboli DND/MUR/"suoneria", unita di corridoio, alluminio | Copritasto per hotel con simboli DND/MUR | "suoneria", unita di corridoio, alluminio | 4011377162952 | 85389099 | 26.63 | 02 |  | 0.045 | 0.041 | 10 | 205 | 87 | 85 | MM | 451 | G | 0 | 0 | 0 | 0 |  | 0 |  | 0 | 0 | 0 | 0 |  | 0 |  | DE | 5 | 0.152 | CDM
ALCUKO5M230 | Hotelabdeckung 230 V, Außenstelle | Coprit. per hotel con simboli DND/MUR LED, 230V unita di corridoio, alluminio | Coprit. per hotel con simboli DND/MUR | 230V, unita di corridoio, alluminio | 4011377162389 | 85312020 | 64.17 | 02 |  | 0.054 | 0.035 | 1 | 82 | 82 | 67 | MM | 54 | G | 10 | 357 | 170 | 85 | MM | 540 | G | 0 | 0 | 0 | 0 |  | 0 |  | DE | 5 | 0.451 | CDM
ALCUKO5M230AN | Hotelabdeckung 230 V, Außenstelle | Coprit. per hotel con simboli DND/MUR LED, 230V unita di corridoio, antracite | Coprit. per hotel con simboli DND/MUR | 230V, unita di corridoio, antracite | 4011377162396 | 85312020 | 64.17 | 02 |  | 0.054 | 0.035 | 1 | 82 | 82 | 67 | MM | 54 | G | 10 | 357 | 170 | 85 | MM | 540 | G | 0 | 0 | 0 | 0 |  | 0 |  | DE | 5 | 0.451 | CDM
ALCUKO5M230D | Hotelabdeckung 230 V, Außenstelle | Coprit. per hotel con simboli DND/MUR LED, 230V unita di corridoio, alluminio scuro | Coprit. per hotel con simboli DND/MUR | 230V, unita di corridoio, alluminio scuro | 4011377162419 | 85312020 | 65.98 | 02 |  | 0.054 | 0.035 | 1 | 82 | 82 | 67 | MM | 54 | G | 10 | 357 | 170 | 85 | MM | 540 | G | 0 | 0 | 0 | 0 |  | 0 |  | DE | 5 | 0.451 | CDM
ALCUKO5M24 | Hotelabdeckung 24 V, Außenstelle | Coprit. per hotel con simboli DND/MUR LED, 24V unita di corridoio, alluminio | Coprit. per hotel con simboli DND/MUR | 24V, unita di corridoio, alluminio | 4011377162570 | 85312020 | 64.17 | 02 |  | 0.054 | 0.035 | 1 | 82 | 82 | 67 | MM | 54 | G | 10 | 357 | 170 | 85 | MM | 540 | G | 0 | 0 | 0 | 0 |  | 0 |  | DE | 5 | 0.451 | CDM
ALCUKO5M24AN | Hotelabdeckung 24 V, Außenstelle | Coprit. per hotel con simboli DND/MUR LED, 24V unita di corridoio, antracite | Coprit. per hotel con simboli DND/MUR | 24V, unita di corridoio, antracite | 4011377162587 | 85312020 | 64.17 | 02 |  | 0.054 | 0.035 | 1 | 82 | 82 | 67 | MM | 54 | G | 10 | 357 | 170 | 85 | MM | 540 | G | 0 | 0 | 0 | 0 |  | 0 |  | DE | 5 | 0.451 | CDM
ALCUKO5M24D | Hotelabdeckung 24 V, Außenstelle | Coprit. per hotel con simboli DND/MUR LED, 24V unita di corridoio, alluminio scuro | Coprit. per hotel con simboli DND/MUR | 24V, unita di corridoio, alluminio scuro | 4011377162594 | 85312020 | 65.98 | 02 |  | 0.054 | 0.035 | 1 | 82 | 82 | 67 | MM | 54 | G | 10 | 357 | 170 | 85 | MM | 540 | G | 0 | 0 | 0 | 0 |  | 0 |  | DE | 5 | 0.451 | CDM
ALCUKO5MAN | Hotelwippe, Außenstelle | Copritasto per hotel con simboli DND/MUR/"suoneria", unita di corridoio, antracite | Copritasto per hotel con simboli DND/MUR | "suoneria", unita di corridoio, antracite | 4011377162969 | 85389099 | 26.63 | 02 |  | 0.045 | 0.041 | 10 | 205 | 87 | 85 | MM | 451 | G | 0 | 0 | 0 | 0 |  | 0 |  | 0 | 0 | 0 | 0 |  | 0 |  | DE | 5 | 0.152 | CDM
ALCUKO5MD | Hotelwippe, Außenstelle | Copritasto per hotel con simboli DND/MUR/"suoneria", unita di corridoio, alluminio scuro | Copritasto per hotel con simboli DND/MUR | "suoneria", unita di corridoio, alluminio opaco | 4011377162976 | 85389099 | 31.18 | 02 |  | 0.045 | 0.041 | 10 | 205 | 87 | 85 | MM | 454 | G | 0 | 0 | 0 | 0 |  | 0 |  | 0 | 0 | 0 | 0 |  | 0 |  | DE | 5 | 0.152 | CDM
ALD2981 | Rahmen 1fach | Placca per combinazioni orizzontali e verticali per i programmi design e LS-design, alluminio, 1 modulo | Placca 1 modulo, LS design, | alluminio | 4011377030763 | 85389099 | 15.18 | 02 |  | 0.035 | 0.03 | 10 | 123 | 107 | 107 | MM | 352 | G | 0 | 0 | 0 | 0 |  | 0 |  | 0 | 0 | 0 | 0 |  | 0 |  | DE | 5 | 0.141 | CDM
ALD2981AN | Rahmen 1fach | Placca per combinazioni orizzontali e verticali per i programmi design e LS-design, antracite, 1 modulo | Placca 1 modulo, LS design, | antracite | 4011377030794 | 85389099 | 15.18 | 02 |  | 0.036 | 0.033 | 10 | 123 | 107 | 107 | MM | 364 | G | 0 | 0 | 0 | 0 |  | 0 |  | 0 | 0 | 0 | 0 |  | 0 |  | DE | 5 | 0.141 | CDM
ALD2981D | Rahmen 1fach | Placca per combinazioni orizzontali e verticali per i programmi design e LS-design, alluminio scuro, 1 modulo | Placca 1 modulo, LS design, | alluminio scuro | 4011377140493 | 85389099 | 16.99 | 02 |  | 0.036 | 0.033 | 10 | 123 | 107 | 107 | MM | 364 | G | 0 | 0 | 0 | 0 |  | 0 |  | 0 | 0 | 0 | 0 |  | 0 |  | DE | 5 | 0.141 | CDM
ALD2982 | Rahmen 2fach | Placca per combinazioni orizzontali e verticali per i programmi design e LS-design, alluminio, 2 moduli | Placca 2 moduli, LS design, | alluminio | 4011377030770 | 85389099 | 21.32 | 02 |  | 0.055 | 0.048 | 10 | 167 | 128 | 98 | MM | 555 | G | 0 | 0 | 0 | 0 |  | 0 |  | 0 | 0 | 0 | 0 |  | 0 |  | DE | 5 | 0.21 | CDM
ALD2982AN | Rahmen 2fach | Placca per combinazioni orizzontali e verticali per i programmi design e LS-design, antracite, 2 moduli | Placca 2 moduli, LS design, | antracite | 4011377030817 | 85389099 | 21.32 | 02 |  | 0.056 | 0.049 | 10 | 167 | 128 | 98 | MM | 562 | G | 0 | 0 | 0 | 0 |  | 0 |  | 0 | 0 | 0 | 0 |  | 0 |  | DE | 5 | 0.21 | CDM
ALD2982D | Rahmen 2fach | Placca per combinazioni orizzontali e verticali per i programmi design e LS-design, alluminio scuro, 2 moduli | Placca 2 moduli, LS design, | alluminio scuro | 4011377140509 | 85389099 | 23.84 | 02 |  | 0.056 | 0.049 | 10 | 167 | 128 | 98 | MM | 562 | G | 0 | 0 | 0 | 0 |  | 0 |  | 0 | 0 | 0 | 0 |  | 0 |  | DE | 5 | 0.21 | CDM
ALD2983 | Rahmen 3fach | Placca per combinazioni orizzontali e verticali per i programmi design e LS-design, alluminio, 3 moduli | Placca 3 moduli, LS design, | alluminio | 4011377030787 | 85389099 | 35.4 | 02 |  | 0.072 | 0.063 | 10 | 237 | 128 | 98 | MM | 729 | G | 0 | 0 | 0 | 0 |  | 0 |  | 0 | 0 | 0 | 0 |  | 0 |  | DE | 5 | 0.137 | CDM
ALD2983AN | Rahmen 3fach | Placca per combinazioni orizzontali e verticali per i programmi design e LS-design, antracite, 3 moduli | Placca 3 moduli, LS design, | antracite | 4011377030824 | 85389099 | 35.4 | 02 |  | 0.072 | 0.062 | 10 | 237 | 128 | 98 | MM | 720 | G | 0 | 0 | 0 | 0 |  | 0 |  | 0 | 0 | 0 | 0 |  | 0 |  | DE | 5 | 0.137 | CDM
ALD2983D | Rahmen 3fach | Placca per combinazioni orizzontali e verticali per i programmi design e LS-design, alluminio scuro, 3 moduli | Placca 3 moduli, LS design, | alluminio scuro | 4011377140516 | 85389099 | 39.55 | 02 |  | 0.072 | 0.062 | 10 | 237 | 128 | 98 | MM | 720 | G | 0 | 0 | 0 | 0 |  | 0 |  | 0 | 0 | 0 | 0 |  | 0 |  | DE | 5 | 0.137 | CDM
ALD2984-L | Rahmen 4fach | Placca per combinazioni orizzontali e verticali per i programmi design e LS-design, alluminio (verniciato), 4 moduli | Placca 4 moduli, LS design, | alluminio (verniciato) | 4011377051065 | 85389099 | 39.32 | 02 |  | 0.124 | 0.112 | 10 | 334 | 145 | 105 | MM | 1.241 | KG | 0 | 0 | 0 | 0 |  | 0 |  | 0 | 0 | 0 | 0 |  | 0 |  | DE | 5 | 0.988 | CDM
ALD2985-L | Rahmen 5fach | Placca per combinazioni orizzontali e verticali per i programmi design e LS-design, alluminio (verniciato), 5 moduli | Placca 5 moduli, LS design, | alluminio (verniciato) | 4011377051072 | 85389099 | 62.41 | 02 |  | 0.157 | 0.129 | 10 | 418 | 173 | 105 | MM | 1.572 | KG | 0 | 0 | 0 | 0 |  | 0 |  | 0 | 0 | 0 | 0 |  | 0 |  | DE | 5 | 0.988 | CDM
ALFTR231PL | Abdeckung f. Fussbodenheizungsregler | Mascherina per inserto termostato, FTR231U, alluminio | Mascherina per inserto termostato | FTR231U, alluminio | 4011377188358 | 90329000 | 19.09 | 04 | A | 0.026 | 0.015 | 1 | 81 | 40 | 81 | MM | 26 | G | 10 | 220 | 170 | 87 | MM | 367 | G | 0 | 0 | 0 | 0 |  | 0 |  | DE | 5 | 0.262 | CDM
ALFTR231PLAN | Abdeckung f. Fussbodenheizungsregler | Mascherina per inserto termostato, FTR231U, antracite | Mascherina per inserto termostato | FTR231U, antrazite | 4011377012783 | 90329000 | 19.09 | 04 | S | 0.026 | 0.015 | 1 | 81 | 40 | 81 | MM | 26 | G | 10 | 220 | 170 | 87 | MM | 367 | G | 0 | 0 | 0 | 0 |  | 0 |  | DE | 5 | 0.262 | CDM
ALRUKO5D | Hotelwippe, Innenstelle | Copritasto per hotel con simboli DND, posta interna, alluminio | Copritasto per hotel con simboli DND | posta interna, alluminio | 4011377163515 | 85389099 | 15.09 | 02 |  | 0.046 | 0.042 | 10 | 205 | 87 | 85 | MM | 458 | G | 0 | 0 | 0 | 0 |  | 0 |  | 0 | 0 | 0 | 0 |  | 0 |  | DE | 5 | 0.152 | CDM
ALRUKO5DAN | Hotelwippe, Innenstelle | Copritasto per hotel con simboli DND, posta interna, antracite | Copritasto per hotel con simboli DND | posta interna, antracite | 4011377163522 | 85389099 | 15.09 | 02 |  | 0.046 | 0.042 | 10 | 205 | 87 | 85 | MM | 461 | G | 0 | 0 | 0 | 0 |  | 0 |  | 0 | 0 | 0 | 0 |  | 0 |  | DE | 5 | 0.152 | CDM
ALRUKO5DD | Hotelwippe, Innenstelle | Copritasto per hotel con simboli DND, posta interna, alluminio scuro | Copritasto per hotel con simboli DND | posta interna, alluminio scuro | 4011377163539 | 85389099 | 16.89 | 02 |  | 0.046 | 0.041 | 10 | 205 | 87 | 85 | MM | 460 | G | 0 | 0 | 0 | 0 |  | 0 |  | 0 | 0 | 0 | 0 |  | 0 |  | DE | 5 | 0.152 | CDM
ALRUKO5M | Hotelwippe, Innenstelle | Copritasti per hotel con simboli DND/MUR, posta interna, alluminio | Copritasti per hotel con simboli DND/MUR | posta interna, alluminio | 4011377163317 | 85389099 | 18.31 | 02 |  | 0.048 | 0.044 | 10 | 205 | 87 | 85 | MM | 480 | G | 0 | 0 | 0 | 0 |  | 0 |  | 0 | 0 | 0 | 0 |  | 0 |  | DE | 5 | 0.152 | CDM
ALRUKO5MAN | Hotelwippe, Innenstelle | Copritasti per hotel con simboli DND/MUR, posta interna, antracite | Copritasti per hotel con simboli DND/MUR | posta interna, antracite | 4011377163324 | 85389099 | 18.31 | 02 |  | 0.048 | 0.043 | 10 | 205 | 87 | 85 | MM | 481 | G | 0 | 0 | 0 | 0 |  | 0 |  | 0 | 0 | 0 | 0 |  | 0 |  | DE | 5 | 0.152 | CDM
ALRUKO5MD | Hotelwippe, Innenstelle | Copritasti per hotel con simboli DND/MUR, posta interna, alluminio scuro | Copritasti per hotel con simboli DND/MUR | posta interna, alluminio scuro | 4011377163331 | 85389099 | 20.21 | 02 |  | 0.048 | 0.043 | 10 | 205 | 87 | 85 | MM | 480 | G | 0 | 0 | 0 | 0 |  | 0 |  | 0 | 0 | 0 | 0 |  | 0 |  | DE | 5 | 0.152 | CDM
ALTR231PL | Abdeckung f. Raumtemperaturregler | Mascherina per inserto termostato, TR231U, alluminio | Mascherina per inserto termostato | TR231U, alluminio | 4011377188150 | 90329000 | 19.09 | 04 | S | 0.042 | 0.029 | 1 | 81 | 40 | 81 | MM | 42 | G | 0 | 0 | 0 | 0 |  | 0 |  | 0 | 0 | 0 | 0 |  | 0 |  | DE | 5 | 0.262 | CDM
ALTR231PLAN | Abdeckung f. Raumtemperaturregler | Mascherina per inserto termostato, TR231U, antracite | Mascherina per inserto termostato | TR231U, antracite | 4011377012769 | 90329000 | 19.09 | 04 | S | 0.061 | 0.05 | 1 | 81 | 40 | 81 | MM | 61 | G | 10 | 220 | 170 | 87 | MM | 717 | G | 0 | 0 | 0 | 0 |  | 0 |  | DE | 5 | 0.262 | CDM
ALTR236PL | Abdeckung f. Raumtemperaturregler | Mascherina per inserto termostato, TR236U, alluminio | Mascherina per inserto termostato | TR236U, alluminio | 4011377188259 | 90329000 | 19.09 | 04 | S | 0.061 | 0.05 | 1 | 81 | 40 | 81 | MM | 61 | G | 10 | 220 | 170 | 87 | MM | 717 | G | 0 | 0 | 0 | 0 |  | 0 |  | DE | 5 | 0.262 | CDM
ALTR236PLAN | Abdeckung f. Raumtemperaturregler | Mascherina per inserto termostato, TR236U, antracite | Mascherina per inserto termostato | TR236U, antracite | 4011377012776 | 90329000 | 19.09 | 04 | S | 0.061 | 0.05 | 1 | 81 | 40 | 81 | MM | 61 | G | 10 | 220 | 170 | 87 | MM | 717 | G | 0 | 0 | 0 | 0 |  | 0 |  | DE | 5 | 0.262 | CDM
AP581AL | Rahmen 1fach | Placca per combinazioni orizzontali e verticali per il programmi AS+A500+A creation e A500, 1 modulo, alluminio | Placca 1 modulo, alluminio |  | 4011377249752 | 85389099 | 7.44 | 02 | A | 0.043 | 0.038 | 10 | 123 | 107 | 107 | MM | 430 | G | 0 | 0 | 0 | 0 |  | 0 |  | 0 | 0 | 0 | 0 |  | 0 |  | DE | 5 | 0.141 | CDM | 123X107X107
AP581ALWW | Rahmen 1fach | Placca per combinazioni orizzontali e verticali per il programmi AS+A500+A creation e A500, 1 modulo, alluminio-bianco alpino | Placca 1 modulo, alluminio- | bianco alpino | 4011377249455 | 85389099 | 6.89 | 02 | A | 0.043 | 0.038 | 10 | 123 | 107 | 107 | MM | 431 | G | 0 | 0 | 0 | 0 |  | 0 |  | 0 | 0 | 0 | 0 |  | 0 |  | DE | 5 | 0.141 | CDM | 123X107X107
AP581ANTAL | Rahmen 1fach | Placca per combinazioni orizzontali e verticali per il programmi AS+A500+A creation e A500, 1 modulo, antracite-alluminio | Placca 1 modulo, antracite-alluminio |  | 4011377273955 | 85389099 | 6.89 | 02 | A | 0.043 | 0.038 | 10 | 123 | 107 | 107 | MM | 430 | G | 0 | 0 | 0 | 0 |  | 0 |  | 0 | 0 | 0 | 0 |  | 0 |  | DE | 5 | 0.141 | CDM | 123X107X107
AP581ANTWW | Rahmen 1fach | Placca per combinazioni orizzontali e verticali per il programmi AS+A500+A creation e A500, 1 modulo, antracite-bianco alpino | Placca 1 modulo, antracite- | bianco alpino | 4011377274051 | 85389099 | 5.93 | 02 | A | 0.043 | 0.038 | 10 | 123 | 107 | 107 | MM | 430 | G | 0 | 0 | 0 | 0 |  | 0 |  | 0 | 0 | 0 | 0 |  | 0 |  | DE | 5 | 0.141 | CDM | 123X107X107
AP581BLAL | Rahmen 1fach | Placca per combinazioni orizzontali e verticali per il programmi AS+A500+A creation e A500, 1 modulo, blu-alluminio | Placca 1 modulo, blu-alluminio |  | 4011377223257 | 85389099 | 6.89 | 02 | A | 0.044 | 0.039 | 10 | 123 | 107 | 107 | MM | 445 | G | 0 | 0 | 0 | 0 |  | 0 |  | 0 | 0 | 0 | 0 |  | 0 |  | DE | 5 | 0.084 | CDM | 123X107X107
AP581BLWW | Rahmen 1fach | Placca per combinazioni orizzontali e verticali per il programmi AS+A500+A creation e A500, 1 modulo, blu-bianco alpino | Placca 1 modulo, blu-bianco alpino |  | 4011377225053 | 85389099 | 5.93 | 02 | A | 0.044 | 0.039 | 10 | 123 | 107 | 107 | MM | 443 | G | 0 | 0 | 0 | 0 |  | 0 |  | 0 | 0 | 0 | 0 |  | 0 |  | DE | 5 | 0.084 | CDM | 123X107X107
AP581GCRAL | Rahmen 1fach | Placca per combinazioni orizzontali e verticali per il programmi AS+A500+A creation e A500, 1 modulo, cromo lucido-alluminio | Placca 1 modulo, cromo lucido- | alluminio | 4011377990494 | 85389099 | 30.94 | 02 | A | 0.045 | 0.039 | 10 | 123 | 107 | 107 | MM | 459 | G | 0 | 0 | 0 | 0 |  | 0 |  | 0 | 0 | 0 | 0 |  | 0 |  | DE | 5 | 0.084 | CDM
AP581GCRWW | Rahmen 1fach | Placca per combinazioni orizzontali e verticali per il programmi AS+A500+A creation e A500, 1 modulo, cromo lucido-bianco alpino | Placca 1 modulo, cromo lucido- | bianco alpino | 4011377990449 | 85389099 | 30.94 | 02 | A | 0.045 | 0.04 | 10 | 123 | 107 | 107 | MM | 451 | G | 0 | 0 | 0 | 0 |  | 0 |  | 0 | 0 | 0 | 0 |  | 0 |  | DE | 5 | 0.084 | CDM
AP582AL | Rahmen 2fach | Placca per combinazioni orizzontali e verticali per il programmi AS+A500+A creation e A500, 2 moduli, alluminio | Placca 2 moduli, alluminio |  | 4011377249851 | 85389099 | 12.65 | 02 | A | 0.071 | 0.069 | 10 | 167 | 128 | 98 | MM | 719 | G | 0 | 0 | 0 | 0 |  | 0 |  | 0 | 0 | 0 | 0 |  | 0 |  | DE | 5 | 0.21 | CDM | 167X128X98
AP582ALWW | Rahmen 2fach | Placca per combinazioni orizzontali e verticali per il programmi AS+A500+A creation e A500, 2 moduli, alluminio-bianco alpino | Placca 2 moduli, alluminio-bianco | alpino | 4011377249554 | 85389099 | 11.2 | 02 | A | 0.071 | 0.069 | 10 | 167 | 128 | 98 | MM | 715 | G | 0 | 0 | 0 | 0 |  | 0 |  | 0 | 0 | 0 | 0 |  | 0 |  | DE | 5 | 0.21 | CDM | 167X128X98
AP582ANTAL | Rahmen 2fach | Placca per combinazioni orizzontali e verticali per il programmi AS+A500+A creation e A500, 2 moduli, antracite-alluminio | Placca 2 moduli, antracite-alluminio |  | 4011377274150 | 85389099 | 11.2 | 02 | A | 0.074 | 0.071 | 10 | 172 | 128 | 103 | MM | 738 | G | 0 | 0 | 0 | 0 |  | 0 |  | 0 | 0 | 0 | 0 |  | 0 |  | DE | 5 | 0.21 | CDM | 167X128X98
AP582ANTWW | Rahmen 2fach | Placca per combinazioni orizzontali e verticali per il programmi AS+A500+A creation e A500, 2 moduli, antracite-bianco alpino | Placca 2 moduli, antracite-bianco | alpino | 4011377274259 | 85389099 | 8.84 | 02 | A | 0.072 | 0.069 | 10 | 167 | 128 | 98 | MM | 720 | G | 0 | 0 | 0 | 0 |  | 0 |  | 0 | 0 | 0 | 0 |  | 0 |  | DE | 5 | 0.149 | CDM | 167X128X98
AP582BLAL | Rahmen 2fach | Placca per combinazioni orizzontali e verticali per il programmi AS+A500+A creation e A500, 2 moduli, blu-alluminio | Placca 2 moduli, blu-alluminio |  | 4011377223356 | 85389099 | 11.2 | 02 | A | 0.071 | 0.069 | 10 | 172 | 128 | 103 | MM | 715 | G | 0 | 0 | 0 | 0 |  | 0 |  | 0 | 0 | 0 | 0 |  | 0 |  | DE | 5 | 0.149 | CDM | 167X128X98
AP582BLWW | Rahmen 2fach | Placca per combinazioni orizzontali e verticali per il programmi AS+A500+A creation e A500, 2 moduli, blu-bianco alpino | Placca 2 moduli, blu-bianco alpino |  | 4011377225152 | 85389099 | 8.84 | 02 | A | 0.074 | 0.071 | 10 | 172 | 128 | 103 | MM | 738 | G | 0 | 0 | 0 | 0 |  | 0 |  | 0 | 0 | 0 | 0 |  | 0 |  | DE | 5 | 0.149 | CDM | 167X128X98
AP582GCRAL | Rahmen 2fach | Placca per combinazioni orizzontali e verticali per il programmi AS+A500+A creation e A500, 2 moduli, cromo lucido-alluminio | Placca 2 moduli, cromo lucido- | alluminio | 4011377990500 | 85389099 | 52.93 | 02 | A | 0.076 | 0.069 | 10 | 172 | 128 | 103 | MM | 759 | G | 0 | 0 | 0 | 0 |  | 0 |  | 0 | 0 | 0 | 0 |  | 0 |  | DE | 5 | 0.149 | CDM
AP582GCRWW | Rahmen 2fach | Placca per combinazioni orizzontali e verticali per il programmi AS+A500+A creation e A500, 2 moduli, cromo lucido-bianco alpino | Placca 2 moduli, cromo lucido- | bianco alpino | 4011377990456 | 85389099 | 52.93 | 02 | A | 0.074 | 0.067 | 10 | 172 | 128 | 103 | MM | 742 | G | 0 | 0 | 0 | 0 |  | 0 |  | 0 | 0 | 0 | 0 |  | 0 |  | DE | 5 | 0.149 | CDM
AP583AL | Rahmen 3fach | Placca per combinazioni orizzontali e verticali per il programmi AS+A500+A creation e A500, 3 moduli, alluminio | Placca 3 moduli, alluminio |  | 4011377249950 | 85389099 | 22.89 | 02 | A | 0.097 | 0.093 | 10 | 237 | 128 | 98 | MM | 968 | G | 0 | 0 | 0 | 0 |  | 0 |  | 0 | 0 | 0 | 0 |  | 0 |  | DE | 5 | 0.215 | CDM | 237X128X98
AP583ALWW | Rahmen 3fach | Placca per combinazioni orizzontali e verticali per il programmi AS+A500+A creation e A500, 3 moduli, alluminio-bianco alpino | Placca 3 moduli, alluminio-bianco | alpino | 4011377249653 | 85389099 | 19.62 | 02 | A | 0.096 | 0.092 | 10 | 237 | 128 | 98 | MM | 963 | G | 0 | 0 | 0 | 0 |  | 0 |  | 0 | 0 | 0 | 0 |  | 0 |  | DE | 5 | 0.215 | CDM
AP583ANTAL | Rahmen 3fach | Placca per combinazioni orizzontali e verticali per il programmi AS+A500+A creation e A500, 3 moduli, antracite-alluminio | Placca 3 moduli, antracite-alluminio |  | 4011377274358 | 85389099 | 19.62 | 02 | A | 0.1 | 0.091 | 10 | 237 | 128 | 98 | MM | 1.002 | KG | 0 | 0 | 0 | 0 |  | 0 |  | 0 | 0 | 0 | 0 |  | 0 |  | DE | 5 | 0.297 | CDM
AP583ANTWW | Rahmen 3fach | Placca per combinazioni orizzontali e verticali per il programmi AS+A500+A creation e A500, 3 moduli, antracite-bianco alpino | Placca 3 moduli, antracite-bianco | alpino | 4011377274457 | 85389099 | 14.32 | 02 | A | 0.099 | 0.089 | 10 | 237 | 128 | 98 | MM | 991 | G | 0 | 0 | 0 | 0 |  | 0 |  | 0 | 0 | 0 | 0 |  | 0 |  | DE | 5 | 0.215 | CDM
AP583BLAL | Rahmen 3fach | Placca per combinazioni orizzontali e verticali per il programmi AS+A500+A creation e A500, 3 moduli, blu-alluminio | Placca 3 moduli, blu-alluminio |  | 4011377223455 | 85389099 | 19.62 | 02 | A | 0.1 | 0.097 | 10 | 237 | 128 | 98 | MM | 1.009 | KG | 0 | 0 | 0 | 0 |  | 0 |  | 0 | 0 | 0 | 0 |  | 0 |  | DE | 5 | 0.215 | CDM
AP583BLWW | Rahmen 3fach | Placca per combinazioni orizzontali e verticali per il programmi AS+A500+A creation e A500, 3 moduli, blu-bianco alpino | Placca 3 moduli, blu-bianco alpino |  | 4011377225251 | 85389099 | 14.32 | 02 | A | 0.099 | 0.095 | 10 | 237 | 128 | 98 | MM | 991 | G | 0 | 0 | 0 | 0 |  | 0 |  | 0 | 0 | 0 | 0 |  | 0 |  | DE | 5 | 0.215 | CDM
AP583GCRAL | Rahmen 3fach | Placca per combinazioni orizzontali e verticali per il programmi AS+A500+A creation e A500, 3 moduli, cromo lucido-alluminio | Placca 3 moduli, cromo lucido- | alluminio | 4011377990517 | 85389099 | 88.22 | 02 | A | 0.104 | 0.096 | 10 | 237 | 128 | 98 | MM | 1.044 | KG | 0 | 0 | 0 | 0 |  | 0 |  | 0 | 0 | 0 | 0 |  | 0 |  | DE | 5 | 0.215 | CDM
AP583GCRWW | Rahmen 3fach | Placca per combinazioni orizzontali e verticali per il programmi AS+A500+A creation e A500, 3 moduli, cromo lucido-bianco alpino | Placca 3 moduli, cromo lucido-bianco | alpino | 4011377990463 | 85389099 | 88.22 | 02 | A | 0.103 | 0.093 | 10 | 237 | 128 | 98 | MM | 1.032 | KG | 0 | 0 | 0 | 0 |  | 0 |  | 0 | 0 | 0 | 0 |  | 0 |  | DE | 5 | 0.215 | CDM
AP584AL | Rahmen 4fach | Placca per combinazioni orizzontali e verticali per il programmi AS+A500+A creation e A500, 4 moduli, alluminio | Placca 4 moduli, alluminio |  | 4011377347953 | 85389099 | 34.14 | 02 | A | 0.124 | 0.113 | 10 | 334 | 145 | 105 | MM | 1.247 | KG | 0 | 0 | 0 | 0 |  | 0 |  | 0 | 0 | 0 | 0 |  | 0 |  | DE | 5 | 0.988 | CDM
AP584ALWW | Rahmen 4fach | Placca per combinazioni orizzontali e verticali per il programmi AS+A500+A creation e A500, 4 moduli, alluminio-bianco alpino | Placca 4 moduli, alluminio-bianco | alpino | 4011377348752 | 85389099 | 31.88 | 02 | A | 0.124 | 0.113 | 10 | 334 | 145 | 105 | MM | 1.247 | KG | 0 | 0 | 0 | 0 |  | 0 |  | 0 | 0 | 0 | 0 |  | 0 |  | DE | 5 | 0.988 | CDM
AP584ANTAL | Rahmen 4fach | Placca per combinazioni orizzontali e verticali per il programmi AS+A500+A creation e A500, 4 moduli, antracite-alluminio | Placca 4 moduli, antracite-alluminio |  | 4011377348158 | 85389099 | 31.08 | 02 | A | 0.117 | 0.117 | 10 | 334 | 145 | 105 | MM | 1.283 | KG | 0 | 0 | 0 | 0 |  | 0 |  | 0 | 0 | 0 | 0 |  | 0 |  | DE | 5 | 0.988 | CDM
AP584ANTWW | Rahmen 4fach | Placca per combinazioni orizzontali e verticali per il programmi AS+A500+A creation e A500, 4 moduli, antracite-bianco alpino | Placca 4 moduli, antracite-bianco | alpino | 4011377348950 | 85389099 | 21.51 | 02 | A | 0.126 | 0.115 | 10 | 334 | 145 | 105 | MM | 1.263 | KG | 0 | 0 | 0 | 0 |  | 0 |  | 0 | 0 | 0 | 0 |  | 0 |  | DE | 5 | 0.988 | CDM
AP584BLAL | Rahmen 4fach | Placca per combinazioni orizzontali e verticali per il programmi AS+A500+A creation e A500, 4 moduli, blu-alluminio | Placca 4 moduli, blu-alluminio |  | 4011377348356 | 85389099 | 31.08 | 02 | A | 0.115 | 0.115 | 10 | 334 | 145 | 105 | MM | 1.263 | KG | 0 | 0 | 0 | 0 |  | 0 |  | 0 | 0 | 0 | 0 |  | 0 |  | DE | 5 | 0.988 | CDM
AP584BLWW | Rahmen 4fach | Placca per combinazioni orizzontali e verticali per il programmi AS+A500+A creation e A500, 4 moduli, blu-bianco alpino | Placca 4 moduli, blu-bianco alpino |  | 4011377349155 | 85389099 | 21.51 | 02 | A | 0.126 | 0.115 | 10 | 334 | 145 | 105 | MM | 1.263 | KG | 0 | 0 | 0 | 0 |  | 0 |  | 0 | 0 | 0 | 0 |  | 0 |  | DE | 5 | 0.988 | CDM
AP584GCRAL | Rahmen 4fach | Placca per combinazioni orizzontali e verticali per il programmi AS+A500+A creation e A500, 4 moduli, cromo lucido-alluminio | Placca 4 moduli, cromo lucido- | alluminio | 4011377990524 | 85389099 | 121.81 | 02 | A | 0.136 | 0.116 | 10 | 344 | 145 | 105 | MM | 1.359 | KG | 0 | 0 | 0 | 0 |  | 0 |  | 0 | 0 | 0 | 0 |  | 0 |  | DE | 5 | 0.988 | CDM
AP584GCRWW | Rahmen 4fach | Placca per combinazioni orizzontali e verticali per il programmi AS+A500+A creation e A500, 4 moduli, cromo lucido-bianco alpino | Placca 4 moduli, cromo lucido-bianco | alpino | 4011377990470 | 85389099 | 121.81 | 02 | A | 0.136 | 0.117 | 10 | 344 | 145 | 105 | MM | 1.359 | KG | 0 | 0 | 0 | 0 |  | 0 |  | 0 | 0 | 0 | 0 |  | 0 |  | DE | 5 | 0.988 | CDM
AP585AL | Rahmen 5fach | Placca per combinazioni orizzontali e verticali per il programmi AS+A500+A creation e A500, 5 moduli, alluminio | Placca 5 moduli, alluminio |  | 4011377348059 | 85389099 | 52.17 | 02 | A | 0.204 | 0.144 | 10 | 418 | 173 | 105 | MM | 2.04 | KG | 0 | 0 | 0 | 0 |  | 0 |  | 0 | 0 | 0 | 0 |  | 0 |  | DE | 5 | 0.988 | CDM
AP585ALWW | Rahmen 5fach | Placca per combinazioni orizzontali e verticali per il programmi AS+A500+A creation e A500, 5 moduli, alluminio-bianco alpino | Placca 5 moduli, alluminio-bianco | alpino | 4011377348851 | 85389099 | 48.51 | 02 | A | 0.204 | 0.144 | 10 | 418 | 173 | 105 | MM | 2.04 | KG | 0 | 0 | 0 | 0 |  | 0 |  | 0 | 0 | 0 | 0 |  | 0 |  | DE | 5 | 0.988 | CDM
AP585ANTAL | Rahmen 5fach | Placca per combinazioni orizzontali e verticali per il programmi AS+A500+A creation e A500, 5 moduli, antracite-alluminio | Placca 5 moduli, antracite-alluminio |  | 4011377348257 | 85389099 | 47.3 | 02 | A | 0.204 | 0.144 | 10 | 418 | 173 | 105 | MM | 2.04 | KG | 0 | 0 | 0 | 0 |  | 0 |  | 0 | 0 | 0 | 0 |  | 0 |  | DE | 5 | 0.988 | CDM
AP585ANTWW | Rahmen 5fach | Placca per combinazioni orizzontali e verticali per il programmi AS+A500+A creation e A500, 5 moduli, antracite-bianco alpino | Placca 5 moduli, antracite-bianco | alpino | 4011377349056 | 85389099 | 32.72 | 02 | A | 0.204 | 0.144 | 10 | 418 | 173 | 105 | MM | 2.04 | KG | 0 | 0 | 0 | 0 |  | 0 |  | 0 | 0 | 0 | 0 |  | 0 |  | DE | 5 | 0.988 | CDM | 0X0X0
AP585BLAL | Rahmen 5fach | Placca per combinazioni orizzontali e verticali per il programmi AS+A500+A creation e A500, 5 moduli, blu-alluminio | Placca 5 moduli, blu-alluminio |  | 4011377348455 | 85389099 | 47.3 | 02 | A | 0.204 | 0.144 | 10 | 418 | 173 | 105 | MM | 2.04 | KG | 0 | 0 | 0 | 0 |  | 0 |  | 0 | 0 | 0 | 0 |  | 0 |  | DE | 5 | 0.988 | CDM
AP585BLWW | Rahmen 5fach | Placca per combinazioni orizzontali e verticali per il programmi AS+A500+A creation e A500, 5 moduli, blu-bianco alpino | Placca 5 moduli, blu-bianco alpino |  | 4011377349254 | 85389099 | 32.72 | 02 | A | 0.167 | 0.152 | 10 | 418 | 173 | 105 | MM | 1.674 | KG | 0 | 0 | 0 | 0 |  | 0 |  | 0 | 0 | 0 | 0 |  | 0 |  | DE | 5 | 0.988 | CDM
AP585GCRAL | Rahmen 5fach | Placca per combinazioni orizzontali e verticali per il programmi AS+A500+A creation e A500, 5 moduli, cromo lucido-alluminio | Placca 5 moduli, cromo lucido- | alluminio | 4011377990531 | 85389099 | 190.06 | 02 | A | 0.167 | 0.148 | 10 | 418 | 173 | 105 | MM | 1.677 | KG | 0 | 0 | 0 | 0 |  | 0 |  | 0 | 0 | 0 | 0 |  | 0 |  | DE | 5 | 0.988 | CDM
AP585GCRWW | Rahmen 5fach | Placca per combinazioni orizzontali e verticali per il programmi AS+A500+A creation e A500, 5 moduli, cromo lucido-bianco alpino | Placca 5 moduli, cromo lucido-bianco | alpino | 4011377990487 | 85389099 | 190.06 | 02 | A | 0.167 | 0.148 | 10 | 418 | 173 | 105 | MM | 1.677 | KG | 0 | 0 | 0 | 0 |  | 0 |  | 0 | 0 | 0 | 0 |  | 0 |  | DE | 5 | 0.988 | CDM
AR04 | Sonnen-Wind-Wächter | Sensore sole-vento per centralina di comando Aero Tec 04 | Sensore sole-vento per centralina | Aero Tec 04 | 4011377995703 | 90278005 | 183.43 | 04 |  | 0.737 | 0.43 | 1 | 336 | 180 | 160 | MM | 737 | G | 0 | 0 | 0 | 0 |  | 0 |  | 50 | 1200 | 800 | 100 | MM | 58.85 | KG | DE | 5 | 9.677 | CDM
ARUKO5DAL | Hotelwippe, Innenstelle | Copritasto per hotel con simboli DND, posta interna, alluminio | Copritasto per hotel con simboli DND | posta interna, alluminio | 4011377163393 | 85389099 | 9.86 | 02 |  | 0.025 | 0.021 | 10 | 205 | 87 | 85 | MM | 252 | G | 0 | 0 | 0 | 0 |  | 0 |  | 0 | 0 | 0 | 0 |  | 0 |  | DE | 5 | 0.152 | CDM
ARUKO5DANM | Hotelwippe, Innenstelle | Copritasto per hotel con simboli DND, posta interna, antracite opaco | Copritasto per hotel con simboli DND | posta interna, antracite opaco | 4011377163430 | 85389099 | 5.27 | 02 |  | 0.025 | 0.021 | 10 | 205 | 87 | 85 | MM | 252 | G | 0 | 0 | 0 | 0 |  | 0 |  | 0 | 0 | 0 | 0 |  | 0 |  | DE | 5 | 0.152 | CDM
ARUKO5DCH | Hotelwippe, Innenstelle | Copritasto per hotel con simboli DND, posta interna, champagne | Copritasto per hotel con simboli DND | posta interna, champagne | 4011377163416 | 85389099 | 9.86 | 02 |  | 0.023 | 0.021 | 10 | 205 | 87 | 85 | MM | 230 | G | 0 | 0 | 0 | 0 |  | 0 |  | 0 | 0 | 0 | 0 |  | 0 |  | DE | 5 | 0.152 | CDM
ARUKO5DMO | Hotelwippe, Innenstelle | Copritasto per hotel con simboli DND, posta interna, moca | Copritasto per hotel con simboli DND | posta interna, moca | 4011377163423 | 85389099 | 9.86 | 02 |  | 0.025 | 0.021 | 10 | 205 | 87 | 85 | MM | 252 | G | 0 | 0 | 0 | 0 |  | 0 |  | 0 | 0 | 0 | 0 |  | 0 |  | DE | 5 | 0.152 | CDM
ARUKO5DSW | Hotelwippe, Innenstelle | Copritasto per hotel con simboli DND, posta interna, nero | Copritasto per hotel con simboli DND | posta interna, nero | 4011377163386 | 85389099 | 5.27 | 02 |  | 0.025 | 0.021 | 10 | 205 | 87 | 85 | MM | 252 | G | 0 | 0 | 0 | 0 |  | 0 |  | 0 | 0 | 0 | 0 |  | 0 |  | DE | 5 | 0.152 | CDM
ARUKO5DWW | Hotelwippe, Innenstelle | Copritasto per hotel con simboli DND, posta interna, bianco alpino | Copritasto per hotel con simboli DND | posta interna, bianco alpino | 4011377163379 | 85389099 | 4.9 | 01 |  | 0.025 | 0.021 | 10 | 205 | 87 | 85 | MM | 252 | G | 0 | 0 | 0 | 0 |  | 0 |  | 0 | 0 | 0 | 0 |  | 0 |  | DE | 5 | 0.152 | CDM
ARUKO5MAL | Hotelwippe, Innenstelle | Copritasti per hotel con simboli DND/MUR, posta interna, alluminio | Copritasti per hotel con simboli DND/MUR | posta interna, alluminio | 4011377163195 | 85389099 | 14.73 | 02 |  | 0.027 | 0.023 | 10 | 205 | 87 | 85 | MM | 272 | G | 0 | 0 | 0 | 0 |  | 0 |  | 0 | 0 | 0 | 0 |  | 0 |  | DE | 5 | 0.152 | CDM
ARUKO5MANM | Hotelwippe, Innenstelle | Copritasti per hotel con simboli DND/MUR, posta interna, antracite opaco | Copritasti per hotel con simboli DND/MUR | posta interna, antracite opaco | 4011377163621 | 85389099 | 10.16 | 02 |  | 0.027 | 0.023 | 10 | 205 | 87 | 85 | MM | 272 | G | 0 | 0 | 0 | 0 |  | 0 |  | 0 | 0 | 0 | 0 |  | 0 |  | DE | 5 | 0.152 | CDM
ARUKO5MCH | Hotelwippe, Innenstelle | Copritasti per hotel con simboli DND/MUR, posta interna, champagne | Copritasti per hotel con simboli DND/MUR | posta interna, champagne | 4011377163218 | 85389099 | 14.73 | 02 |  | 0.027 | 0.023 | 10 | 205 | 87 | 85 | MM | 272 | G | 0 | 0 | 0 | 0 |  | 0 |  | 0 | 0 | 0 | 0 |  | 0 |  | DE | 5 | 0.152 | CDM
ARUKO5MMO | Hotelwippe, Innenstelle | Copritasti per hotel con simboli DND/MUR, posta interna, moca | Copritasti per hotel con simboli DND/MUR | posta interna, moca | 4011377163225 | 85389099 | 14.73 | 02 |  | 0.027 | 0.023 | 10 | 205 | 87 | 85 | MM | 272 | G | 0 | 0 | 0 | 0 |  | 0 |  | 0 | 0 | 0 | 0 |  | 0 |  | DE | 5 | 0.152 | CDM
ARUKO5MSW | Hotelwippe, Innenstelle | Copritasti per hotel con simboli DND/MUR, posta interna, nero | Copritasti per hotel con simboli DND/MUR | posta interna, nero | 4011377163188 | 85389099 | 10.16 | 02 |  | 0.027 | 0.023 | 10 | 205 | 87 | 85 | MM | 272 | G | 0 | 0 | 0 | 0 |  | 0 |  | 0 | 0 | 0 | 0 |  | 0 |  | DE | 5 | 0.152 | CDM
ARUKO5MWW | Hotelwippe, Innenstelle | Copritasti per hotel con simboli DND/MUR, posta interna, bianco alpino | Copritasti per hotel con simboli DND/MUR | posta interna, bianco alpino | 4011377163171 | 85389099 | 9.67 | 01 |  | 0.028 | 0.024 | 10 | 205 | 87 | 85 | MM | 282 | G | 0 | 0 | 0 | 0 |  | 0 |  | 0 | 0 | 0 | 0 |  | 0 |  | DE | 5 | 0.152 | CDM
AS1520 | SCHUKO® Steckdose | Presa SCHUKO 16 A 250 V~, bianco | Presa SCHUKO 16 A 250 V~, bianco |  | 4011377056992 | 85366990 | 5.27 | 31 |  | 0.107 | 0.097 | 10 | 280 | 170 | 70 | MM | 1.072 | KG | 200 | 570 | 385 | 350 | MM | 22.155 | KG | 3200 | 1200 | 800 | 1620 | MM | 376.48 | KG | DE | 5 | 0.333 | CDM
AS1520BFKIKL | SCHUKO® Steckdose m.Klappd.KI | Presa SCHUKO 16 A 250 V~ con coperchio a cerniera con protezione antiscossa ottimizzata, bianco | Presa SCHUKO 16A, 250V~, coperchio, | prot. Antisc., bianco | 4011377076679 | 85366990 | 12.94 | 01 |  | 0.097 | 0.087 | 10 | 280 | 170 | 70 | MM | 971 | G | 0 | 0 | 0 | 0 |  | 0 |  | 0 | 0 | 0 | 0 |  | 0 |  | DE | 5 | 0.227 | CDM
AS1520BFKIKLGN | SCHUKO® Steckdose m.Klappd.KI | Presa SCHUKO 16 A 250 V~ con coperchio a cerniera con protezione antiscossa ottimizzata, verde | Presa SCHUKO 16A, 250V~, coperchio, | prot. Antisc., verde | 4011377076693 | 85366990 | 14.32 | 02 |  | 0.097 | 0.087 | 10 | 280 | 170 | 70 | MM | 971 | G | 0 | 0 | 0 | 0 |  | 0 |  | 0 | 0 | 0 | 0 |  | 0 |  | DE | 5 | 0.227 | CDM
AS1520BFKIKLO | SCHUKO® Steckdose m.Klappd.KI | Presa SCHUKO 16 A 250 V~ con coperchio a cerniera con protezione antiscossa ottimizzata, arancione | Presa SCHUKO 16A, 250V~, coperchio, | prot. Antisc., arancione | 4011377076716 | 85366990 | 14.32 | 02 |  | 0.097 | 0.087 | 10 | 280 | 170 | 70 | MM | 971 | G | 0 | 0 | 0 | 0 |  | 0 |  | 0 | 0 | 0 | 0 |  | 0 |  | DE | 5 | 0.227 | CDM
AS1520BFKIKLRT | SCHUKO®-Steckd.KI m.Klappd. | Presa SCHUKO 16 A 250 V~ con coperchio a cerniera con protezione antiscossa ottimizzata, rosso | Presa SCHUKO 16A, 250V~, coperchio, | prot. Antisc., rosso | 4011377146525 | 85366990 | 14.32 | 02 |  | 0.099 | 0.082 | 10 | 280 | 170 | 70 | MM | 992 | G | 200 | 570 | 385 | 350 | MM | 20.555 | KG | 3200 | 1200 | 800 | 1920 | MM | 350.88 | KG | DE | 5 | 0.333 | CDM
AS1520BFKIKLWW | SCHUKO® Steckdose m.Klappd.KI | Presa SCHUKO 16 A 250 V~ con coperchio a cerniera con protezione antiscossa ottimizzata, bianco alpino | Presa SCHUKO 16A, 250V~, coperchio, | prot. Antisc., bianco alpino | 4011377076686 | 85366990 | 12.94 | 01 |  | 0.097 | 0.087 | 10 | 280 | 170 | 70 | MM | 971 | G | 0 | 0 | 0 | 0 |  | 0 |  | 0 | 0 | 0 | 0 |  | 0 |  | DE | 5 | 0.227 | CDM
AS1520BFKL | SCHUKO® Steckdose m.Klappd. | Presa SCHUKO 16 A 250 V~ con coperchio a cerniera, bianco | Presa SCHUKO 16A, 250V~, coperchio, | bianco | 4011377077188 | 85366990 | 10.59 | 01 |  | 0.096 | 0.086 | 10 | 280 | 170 | 70 | MM | 958 | G | 0 | 0 | 0 | 0 |  | 0 |  | 0 | 0 | 0 | 0 |  | 0 |  | DE | 5 | 0.227 | CDM
AS1520BFKLBL | SCHUKO® Steckdose m.Klappd. | Presa SCHUKO 16 A 250 V~ con coperchio a cerniera, blu | Presa SCHUKO 16 A 250 V~ con | coperchio, blu | 4011377173439 | 85366990 | 11.64 | 02 | N | 0.099 | 0.083 | 10 | 280 | 170 | 70 | MM | 995 | G | 100 | 570 | 385 | 175 | MM | 10.427 | KG | 0 | 0 | 0 | 0 |  | 0 |  | DE | 5 | 0.333 | CDM
AS1520BFKLGN | SCHUKO® Steckdose m.Klappd. | Presa SCHUKO 16 A 250 V~ con coperchio a cerniera, verde | Presa SCHUKO 16A, 250V~, coperchio, | verde | 4011377059276 | 85366990 | 11.64 | 02 |  | 0.096 | 0.086 | 10 | 280 | 170 | 70 | MM | 958 | G | 0 | 0 | 0 | 0 |  | 0 |  | 0 | 0 | 0 | 0 |  | 0 |  | DE | 5 | 0.227 | CDM
AS1520BFKLKO | SCHUKO®-Steckdose m. Klappdeckel | Presa SCHUKO 16 A 250 V~ con coperchio a cerniera e indicatore di funzione, bianco | Presa SCHUKO 16A, 250V~, coperchio, | indicatore di funzione, bianco | 4011377150577 | 85366990 | 23.46 | 01 |  | 0.113 | 0.103 | 10 | 280 | 170 | 70 | MM | 1.131 | KG | 0 | 0 | 0 | 0 |  | 0 |  | 0 | 0 | 0 | 0 |  | 0 |  | DE | 5 | 0.333 | CDM
AS1520BFKLKOGN | SCHUKO®-Steckdose mit Klappdeckel | Presa SCHUKO 16 A 250 V~ con coperchio a cerniera e indicatore di funzione, verde | Presa SCHUKO 16A, 250V~, coperchio, | indicatore di funzione, verde | 4011377146532 | 85366990 | 24.31 | 02 |  | 0.107 | 0.097 | 10 | 280 | 170 | 70 | MM | 1.07 | KG | 0 | 0 | 0 | 0 |  | 0 |  | 0 | 0 | 0 | 0 |  | 0 |  | DE | 5 | 0.333 | CDM
AS1520BFKLKOO | SCHUKO®-Steckdose mit Klappdeckel | Presa SCHUKO 16 A 250 V~ con coperchio a cerniera e indicatore di funzione, arancione | Presa SCHUKO 16A, 250V~, coperchio, | indicatore di funzione, arancione | 4011377146723 | 85366990 | 24.31 | 02 |  | 0.107 | 0.097 | 10 | 280 | 170 | 70 | MM | 1.071 | KG | 0 | 0 | 0 | 0 |  | 0 |  | 0 | 0 | 0 | 0 |  | 0 |  | DE | 5 | 0.333 | CDM
AS1520BFKLKORT | SCHUKO®-Steckdose mit Klappdeckel | Presa SCHUKO 16 A 250 V~ con coperchio a cerniera e indicatore di funzione, rosso | Presa SCHUKO 16A, 250V~, coperchio, | indicatore di funzione, rosso | 4011377146730 | 85366990 | 24.31 | 02 |  | 0.107 | 0.097 | 10 | 280 | 170 | 70 | MM | 1.07 | KG | 0 | 0 | 0 | 0 |  | 0 |  | 0 | 0 | 0 | 0 |  | 0 |  | DE | 5 | 0.333 | CDM
AS1520BFKLKOWW | SCHUKO®-Steckdose mit Klappdeckel | Presa SCHUKO 16 A 250 V~ con coperchio a cerniera e indicatore di funzione, bianco alpino | Presa SCHUKO 16A, 250V~, coperchio, | indicatore di funzione, bianco alpino | 4011377146839 | 85366990 | 23.46 | 01 |  | 0.107 | 0.096 | 10 | 280 | 170 | 70 | MM | 1.071 | KG | 0 | 0 | 0 | 0 |  | 0 |  | 0 | 0 | 0 | 0 |  | 0 |  | DE | 5 | 0.333 | CDM
AS1520BFKLO | SCHUKO® Steckdose m.Klappd. | Presa SCHUKO 16 A 250 V~ con coperchio a cerniera, arancione | Presa SCHUKO 16A, 250V~, coperchio, | arancione | 4011377136717 | 85366990 | 11.64 | 02 |  | 0.097 | 0.087 | 10 | 280 | 170 | 70 | MM | 964 | G | 0 | 0 | 0 | 0 |  | 0 |  | 0 | 0 | 0 | 0 |  | 0 |  | DE | 5 | 0.227 | CDM
AS1520BFKLRT | SCHUKO® Steckd.m.Klappd. | Presa SCHUKO 16 A 250 V~ con coperchio a cerniera, rosso | Presa SCHUKO 16A, 250V~, coperchio, | rosso | 4011377059290 | 85366990 | 11.64 | 02 |  | 0.096 | 0.086 | 10 | 280 | 170 | 70 | MM | 956 | G | 0 | 0 | 0 | 0 |  | 0 |  | 0 | 0 | 0 | 0 |  | 0 |  | DE | 5 | 0.227 | CDM
AS1520BFKLSL | SCHUKO® Steckd.m.Klappd.Schloss | Presa SCHUKO 16 A 250 V~ con coperchio a cerniera con chiusura di sicurezza, bianco | Presa SCHUKO 16A, 250V~, coperchio, | con chiusura di sicurezza, bianco | 4011377132924 | 85366990 | 45.56 | 01 |  | 0.121 | 0.111 | 10 | 280 | 170 | 70 | MM | 1.212 | KG | 0 | 0 | 0 | 0 |  | 0 |  | 0 | 0 | 0 | 0 |  | 0 |  | DE | 5 | 0.232 | CDM
AS1520BFKLSLGN | SCHUKO® Steckd.m.Klappd.Schloss | Presa SCHUKO 16 A 250 V~ con coperchio a cerniera con chiusura di sicurezza, verde | Presa SCHUKO 16A, 250V~, coperchio, | con chiusura di sicurezza, verde | 4011377132931 | 85366990 | 47.43 | 02 |  | 0.122 | 0.111 | 10 | 280 | 170 | 70 | MM | 1.216 | KG | 0 | 0 | 0 | 0 |  | 0 |  | 0 | 0 | 0 | 0 |  | 0 |  | DE | 5 | 0.232 | CDM
AS1520BFKLSLO | SCHUKO® Steckd.m.Klappd.Schloss | Presa SCHUKO 16 A 250 V~ con coperchio a cerniera con chiusura di sicurezza, arancione | Presa SCHUKO 16A, 250V~, coperchio, | con chiusura di sicurezza, arancione | 4011377132948 | 85366990 | 47.43 | 02 |  | 0.121 | 0.111 | 10 | 280 | 170 | 70 | MM | 1.212 | KG | 0 | 0 | 0 | 0 |  | 0 |  | 0 | 0 | 0 | 0 |  | 0 |  | DE | 5 | 0.232 | CDM
AS1520BFKLSLRT | SCHUKO® Steckd.m.Klappd. | Presa SCHUKO 16 A 250 V~ con coperchio a cerniera con chiusura di sicurezza, rosso | Presa SCHUKO 16A, 250V~, coperchio, | con chiusura di sicurezza, rosso | 4011377146846 | 85366990 | 47.43 | 02 |  | 0.121 | 0.111 | 10 | 280 | 170 | 70 | MM | 1.212 | KG | 0 | 0 | 0 | 0 |  | 0 |  | 0 | 0 | 0 | 0 |  | 0 |  | DE | 5 | 0.333 | CDM
AS1520BFKLSLWW | SCHUKO® Steckd.m.Klappd.Schloss | Presa SCHUKO 16 A 250 V~ con coperchio a cerniera con chiusura di sicurezza, bianco alpino | Presa SCHUKO 16A, 250V~, coperchio, | con chiusura di sicurezza, bianco alpino | 4011377132962 | 85366990 | 45.56 | 01 |  | 0.121 | 0.111 | 10 | 280 | 170 | 70 | MM | 1.212 | KG | 0 | 0 | 0 | 0 |  | 0 |  | 0 | 0 | 0 | 0 |  | 0 |  | DE | 5 | 0.232 | CDM
AS1520BFKLWW | SCHUKO® Steckdose m.Klappd. | Presa SCHUKO 16 A 250 V~ con coperchio a cerniera, bianco alpino | Presa SCHUKO 16A, 250V~, coperchio, | bianco alpino | 4011377076914 | 85366990 | 10.59 | 01 |  | 0.096 | 0.086 | 10 | 280 | 170 | 70 | MM | 958 | G | 200 | 570 | 385 | 350 | MM | 19.875 | KG | 3200 | 1200 | 800 | 1620 | MM | 340 | KG | DE | 5 | 0.333 | CDM
AS1520KI | SCHUKO® Steckdose KI | Presa SCHUKO integrale, 16 A 250 V~ con protezione antiscossa ottimizzata, bianco | Presa SCHUKO integrale, 16A, 250V~ | con prot. Antisc., bianco | 4011377056923 | 85366990 | 7.1 | 01 |  | 0.108 | 0.098 | 10 | 280 | 170 | 70 | MM | 1.081 | KG | 200 | 570 | 385 | 350 | MM | 22.335 | KG | 3200 | 1200 | 800 | 1920 | MM | 379.36 | KG | DE | 5 | 0.256 | CDM
AS1520KIKL | SCHUKO® Steckdose m.Klappd.KI | Presa SCHUKO 16 A 250 V~ con coperchio a cerniera con protezione antiscossa ottimizzata, bianco | Presa SCHUKO 16A, 250V~, coperchio, | prot. Antisc., bianco | 4011377124189 | 85366990 | 12.94 | 01 |  | 0.102 | 0.092 | 10 | 280 | 170 | 70 | MM | 1.016 | KG | 0 | 0 | 0 | 0 |  | 0 |  | 0 | 0 | 0 | 0 |  | 0 |  | DE | 5 | 0.227 | CDM
AS1520KIKLWW | SCHUKO® Steckdose m.Klappd.KI | Presa SCHUKO 16 A 250 V~ con coperchio a cerniera con protezione antiscossa ottimizzata, bianco alpino | Presa SCHUKO 16A, 250V~, coperchio, | prot. Antisc., bianco alpino | 4011377124196 | 85366990 | 12.94 | 01 |  | 0.102 | 0.092 | 10 | 280 | 170 | 70 | MM | 1.016 | KG | 0 | 0 | 0 | 0 |  | 0 |  | 0 | 0 | 0 | 0 |  | 0 |  | DE | 5 | 0.333 | CDM
AS1520KIPLWW | Zentralplatte f.SCHUKO® Steckdose | Mascherina per presa AS1520KIWW | Masch. per presa AS1520KIWW |  | 4011377136168 | 85389099 | 4.62 | 01 | S | 0.048 | 0.037 | 10 | 280 | 170 | 70 | MM | 475 | G | 0 | 0 | 0 | 0 |  | 0 |  | 0 | 0 | 0 | 0 |  | 0 |  | DE | 5 | 0.333 | CDM
AS1520KIWW | SCHUKO® Steckdose KI | Presa SCHUKO 16 A 250 V~ con protezione antiscossa ottimizzata, bianco alpino | Presa SCHUKO integrale, 16A, 250V~ | con prot. Antisc., bianco alpino | 4011377057425 | 85366990 | 7.1 | 01 |  | 0.108 | 0.098 | 10 | 280 | 170 | 70 | MM | 1.081 | KG | 200 | 570 | 385 | 350 | MM | 22.335 | KG | 3200 | 1200 | 800 | 1620 | MM | 379.36 | KG | DE | 5 | 0.333 | CDM
AS1520KL | SCHUKO® Steckdose m.Klappd. | Presa SCHUKO 16 A 250 V~ con coperchio a cerniera, bianco | Presa SCHUKO 16A, 250V~, coperchio, | bianco | 4011377059252 | 85366990 | 10.59 | 01 |  | 0.1 | 0.09 | 10 | 280 | 170 | 70 | MM | 1.003 | KG | 200 | 570 | 385 | 350 | MM | 20.775 | KG | 3200 | 1200 | 800 | 1620 | MM | 354.4 | KG | DE | 5 | 0.333 | CDM
AS1520KLWW | SCHUKO® Steckdose m.Klappd. | Presa SCHUKO 16 A 250 V~ con coperchio a cerniera, bianco alpino | Presa SCHUKO 16A, 250V~, coperchio, | bianco alpino | 4011377059269 | 85366990 | 10.59 | 01 |  | 0.099 | 0.083 | 10 | 280 | 170 | 70 | MM | 995 | G | 100 | 570 | 385 | 175 | MM | 10.427 | KG | 3200 | 1200 | 800 | 1620 | MM | 355.664 | KG | DE | 5 | 0.333 | CDM
AS1520WW | SCHUKO® Steckdose | Presa SCHUKO 16 A 250 V~, bianco alpino | Presa SCHUKO 16A, 250V~, | bianco alpino | 4011377056916 | 85366990 | 5.27 | 31 |  | 0.107 | 0.097 | 10 | 280 | 170 | 70 | MM | 1.072 | KG | 200 | 570 | 385 | 350 | MM | 22.155 | KG | 3200 | 1200 | 800 | 1620 | MM | 376.48 | KG | DE | 5 | 0.333 | CDM
AS1521BFKIKL | SCHUKO-Steckdose m. Klappdeckel KI | Presa SCHUKO 16 A 250 V~ con coperchio a cerniera, con protezione antiscossa ottimizzata e serraggio fili con viti, bianco | Presa SCHUKO 16A,250V~ con prot. | antisc., viti e cop., bianco | 4011377077355 | 85366990 | 12.94 | 01 |  | 0.103 | 0.092 | 10 | 280 | 170 | 70 | MM | 1.027 | KG | 200 | 570 | 385 | 350 | MM | 21.255 | KG | 3200 | 1500 | 800 | 1920 | MM | 362.08 | KG | DE | 5 | 0.333 | CDM
AS1521BFKIKLGN | SCHUKO-Steckdose m. Klappdeckel KI | Presa SCHUKO 16 A 250 V~ con coperchio a cerniera, con protezione antiscossa ottimizzata e serraggio fili con viti, verde | Presa SCHUKO 16A,250V~ con prot. | antisc., viti e cop., verde | 4011377077362 | 85366990 | 14.32 | 02 |  | 0.103 | 0.093 | 10 | 280 | 170 | 70 | MM | 1.025 | KG | 0 | 0 | 0 | 0 |  | 0 |  | 0 | 0 | 0 | 0 |  | 0 |  | DE | 5 | 0.333 | CDM
AS1521BFKIKLO | SCHUKO-Steckdose m. Klappdeckel KI | Presa SCHUKO 16 A 250 V~ con coperchio a cerniera, con protezione antiscossa ottimizzata e serraggio fili con viti, arancione | Presa SCHUKO 16A,250V~ con prot. | antisc., viti e cop., arancione | 4011377077379 | 85366990 | 14.32 | 02 |  | 0.103 | 0.093 | 10 | 280 | 170 | 70 | MM | 1.027 | KG | 0 | 0 | 0 | 0 |  | 0 |  | 0 | 0 | 0 | 0 |  | 0 |  | DE | 5 | 0.333 | CDM
AS1521BFKIKLWW | SCHUKO-Steckdose m. Klappdeckel KI | Presa SCHUKO 16 A 250 V~ con coperchio a cerniera, con protezione antiscossa ottimizzata e serraggio fili con viti, bianco alpino | Presa SCHUKO 16A,250V~ con prot. | antisc., viti e cop., bianco alpino | 4011377077331 | 85366990 | 12.94 | 01 |  | 0.103 | 0.093 | 10 | 280 | 170 | 70 | MM | 1.028 | KG | 0 | 0 | 0 | 0 |  | 0 |  | 0 | 0 | 0 | 0 |  | 0 |  | DE | 5 | 0.333 | CDM
AS1521KI | SCHUKO Steckd. KI | Presa SCHUKO 16 A 250 V~ con protezione antiscossa ottimizzata e serraggio fili con viti, bianco | Presa SCHUKO 16A,250V~ con prot. | antiscossa e serr. con viti, bianco | 4011377058040 | 85366990 | 7.1 | 01 |  | 0.112 | 0.102 | 10 | 280 | 170 | 70 | MM | 1.115 | KG | 0 | 0 | 0 | 0 |  | 0 |  | 0 | 0 | 0 | 0 |  | 0 |  | DE | 5 | 0.333 | CDM
AS1521KIKL | SCHUKO-Steckdose m. Klappdeckel KI | Presa SCHUKO 16 A 250 V~ con coperchio a cerniera, con protezione antiscossa ottimizzata e serraggio fili con viti, bianco | Presa SCHUKO 16A,250V~ con prot. | antisc., viti e cop., bianco | 4011377081222 | 85366990 | 12.94 | 01 |  | 0.107 | 0.097 | 10 | 280 | 170 | 70 | MM | 1.071 | KG | 0 | 0 | 0 | 0 |  | 0 |  | 0 | 0 | 0 | 0 |  | 0 |  | DE | 5 | 0.333 | CDM
AS1521KIKLWW | SCHUKO-Steckdose m. Klappdeckel KI | Presa SCHUKO 16 A 250 V~ con coperchio a cerniera, con protezione antiscossa ottimizzata e serraggio fili con viti, bianco alpino | Presa SCHUKO 16A,250V~ con prot. | antisc., viti e cop., bianco alpino | 4011377074590 | 85366990 | 12.94 | 01 |  | 0.107 | 0.097 | 10 | 280 | 170 | 70 | MM | 1.068 | KG | 0 | 0 | 0 | 0 |  | 0 |  | 0 | 0 | 0 | 0 |  | 0 |  | DE | 5 | 0.333 | CDM
AS1521KIWW | SCHUKO Steckd. KI | Presa SCHUKO 16 A 250 V~ con protezione antiscossa ottimizzata e serraggio fili con viti, bianco alpino | Presa SCHUKO 16A,250V~ con prot. | antiscossa e serr. con viti, bianco alpino | 4011377058057 | 85366990 | 7.1 | 01 |  | 0.11 | 0.1 | 10 | 280 | 170 | 70 | MM | 1100 | G | 200 | 570 | 385 | 350 | MM | 22.715 | KG | 3200 | 1200 | 800 | 1620 | MM | 385.44 | KG | DE | 5 | 0.333 | CDM
AS1522 | Kabel-Kanal-SCHUKO®-Steckdose 2fach | Presa SCHUKO per canalizzazioni, 2 moduli, con supporto ad anello, misure: 80,5 x 151,5, bianco | Presa SCHUKO per canalizzazioni, | 2 moduli, bianco | 4011377161207 | 85366990 | 13.76 | 01 |  |  |  | 5 | 212 | 155 | 84 | MM | 0 | G | 0 | 0 | 0 | 0 |  | 0 |  | 0 | 0 | 0 | 0 |  | 0 |  | DE | 5 | 0.552 | CDM
AS1522BF | Kabel-Kanal-SCHUKO®-Steckdose 2fach | Presa SCHUKO per canalizzazioni, 2 moduli, con supporto ad anello, misure: 80,5 x 151,5, bianco | Presa SCHUKO per canalizzazioni, | 2 moduli, bianco | 4011377161320 | 85366990 | 13.76 | 01 |  | 0.123 | 0.178 | 5 | 212 | 155 | 84 | MM | 1.231 | KG | 0 | 0 | 0 | 0 |  | 0 |  | 0 | 0 | 0 | 0 |  | 0 |  | DE | 5 | 0.552 | CDM
AS1522BFWW | Kabel-Kanal-SCHUKO®-Steckdose 2fach | Presa SCHUKO per canalizzazioni, 2 moduli, con supporto ad anello, misure: 80,5 x 151,5, bianco alpino | Presa SCHUKO per canalizzazioni, | 2 moduli, bianco alpino | 4011377161221 | 85366990 | 13.76 | 01 |  | 0.198 | 0.18 | 5 | 212 | 155 | 84 | MM | 990 | G | 0 | 0 | 0 | 0 |  | 0 |  | 0 | 0 | 0 | 0 |  | 0 |  | DE | 5 | 0.552 | CDM
AS1522NA | Kabel-Kanal-SCHUKO®-Steckdose 2fach NA | Presa SCHUKO per canalizzazioni con 1 targhetta 12 x 55,5 mm , 2 moduli, con supporto ad anello, misure: 80,5 x 151,5, bianco | Presa SCHUKO per canalizzazioni, | targh. 12 x 55,5 mm, 2 moduli, bianco | 4011377161306 | 85366990 | 15.17 | 01 | N | 0.285 | 0.194 | 5 | 212 | 155 | 84 | MM | 1425 | G | 50 | 453 | 224 | 325 | MM | 14.25 | KG | 0 | 0 | 0 | 0 |  | 0 |  | DE | 5 | 0.552 | CDM
AS1522NAWW | Kabel-Kanal-SCHUKO®-Steckdose 2fach NA | Presa SCHUKO per canalizzazioni con 1 targhetta 12 x 55,5 mm , 2 moduli, con supporto ad anello, misure: 80,5 x 151,5, bianco alpino | Presa SCHUKO per canalizzazioni, | targh. 12 x 55,5 mm, 2 moduli, bianco alpino | 4011377161313 | 85366990 | 15.17 | 01 | N | 0.285 | 0.194 | 5 | 212 | 155 | 84 | MM | 1425 | G | 50 | 453 | 224 | 325 | MM | 14.25 | KG | 0 | 0 | 0 | 0 |  | 0 |  | DE | 5 | 0.552 | CDM
AS1522WW | Kabel-Kanal-SCHUKO®-Steckdose 2fach | Presa SCHUKO per canalizzazioni, 2 moduli, con supporto ad anello, misure: 80,5 x 151,5, bianco alpino | Presa SCHUKO per canalizzazioni, | 2 moduli, bianco alpino | 4011377161191 | 85366990 | 13.76 | 01 |  |  |  | 5 | 212 | 155 | 84 | MM | 0 | G | 0 | 0 | 0 | 0 |  | 0 |  | 0 | 0 | 0 | 0 |  | 0 |  | DE | 5 | 0.552 | CDM
AS1540 | Abdeckung f. Drehdimmer | Mascherina integrale per dimmer con potenziometro rotativo 225TDE, 225NVDE, 266GDE, 211GDE, 254UDIE, derivazione 254NIE, potenziometro 240-10, 240-31, bianco | Mascherina integrale per dimmer | rotativo 225TDE, bianco | 4011377114593 | 85389099 | 5.21 | 04 |  | 0.046 | 0.041 | 10 | 255 | 84 | 84 | MM | 466 | G | 0 | 0 | 0 | 0 |  | 0 |  | 0 | 0 | 0 | 0 |  | 0 |  | DE | 5 | 0.184 | CDM
AS1540.20 | Abdeckung f. Drehzahlsteller | Mascherina integrale per potenziometro rotativo 245.20, bianco | Mascherina integrale per potenz. | rotativo 245.20, bianco | 4011377114401 | 85389099 | 8.25 | 04 |  | 0.047 | 0.04 | 10 | 225 | 84 | 84 | MM | 470 | G | 0 | 0 | 0 | 0 |  | 0 |  | 0 | 0 | 0 | 0 |  | 0 |  | DE | 5 | 0.151 | CDM
AS1540.20WW | Abdeckung f. Drehzahlsteller | Mascherina integrale per potenziometro rotativo 245.20, bianco alpino | Mascherina integrale per potenz. | rotativo 245.20, bianco alpino | 4011377114418 | 85389099 | 8.25 | 04 |  | 0.047 | 0.039 | 10 | 225 | 84 | 84 | MM | 467 | G | 0 | 0 | 0 | 0 |  | 0 |  | 0 | 0 | 0 | 0 |  | 0 |  | DE | 5 | 0.151 | CDM
AS1540WW | Abdeckung f. Drehdimmer | Mascherina integrale per dimmer con potenziometro rotativo 225TDE, 225NVDE, 266GDE, 211GDE, 254UDIE, derivazione 254NIE, potenziometro 240-10, 240-31, bianco alpino | Mascherina integrale per dimmer | rotativo 225TDE, bianco alpino | 4011377113589 | 85389099 | 5.21 | 04 |  | 0.047 | 0.041 | 10 | 225 | 84 | 84 | MM | 467 | G | 0 | 0 | 0 | 0 |  | 0 |  | 0 | 0 | 0 | 0 |  | 0 |  | DE | 5 | 0.184 | CDM
AS1541 | Abdeckung f. Drehschalter | Mascherina integrale per interruttore con potenziometro rotativo 1101-4, 1101-20, timer 11015, 11120-20, interruttore con potenziometro rotativo per veneziane 1234.10, 1234.20, bianco | Masc. integrale per interr. con | potenz. rotativo 1101-4, bianco | 4011377114043 | 85389099 | 5.17 | 01 |  | 0.04 | 0.036 | 10 | 205 | 87 | 85 | MM | 402 | G | 0 | 0 | 0 | 0 |  | 0 |  | 0 | 0 | 0 | 0 |  | 0 |  | DE | 5 | 0.157 | CDM
AS1541WW | Abdeckung f. Drehschalter | Mascherina integrale per interruttore con potenziometro rotativo 1101-4, 1101-20, timer 11015, 11120-20, interruttore con potenziometro rotativo per veneziane 1234.10, 1234.20, bianco alpino | Masc. integrale per interr. con | potenz. rotativo 1101-4, bianco alpino | 4011377114067 | 85389099 | 5.17 | 01 |  | 0.04 | 0.036 | 10 | 205 | 87 | 85 | MM | 400 | G | 0 | 0 | 0 | 0 |  | 0 |  | 0 | 0 | 0 | 0 |  | 0 |  | DE | 5 | 0.157 | CDM
AS1561.07 | Kurzhubtaste | Tasto a corsa corta per inserti 1201URE, 1202URE, 1225SDE, 1240STE, 1244NVSE, 1254TSE, 1254UDE, inserto per derivaziono 1220NE, bianco | Tasto a corsa corta per ins. 1201URE, | bianco | 4011377302556 | 85389099 | 13.4 | 04 | A | 0.048 | 0.026 | 10 | 220 | 170 | 87 | MM | 477 | G | 100 | 460 | 360 | 245 | MM | 4.77 | KG | 0 | 0 | 0 | 0 |  | 0 |  | DE | 5 | 0.262 | CDM
AS1561.07F | Kurzhubtaste m. Funkempfänger | Tasto a corsa corta con radioricevitore per inserti 1201URE, 1202URE, 1225SDE, 1240STE, 1244NVSE, 1254TSE, 1254UDE, bianco | Tasto a corsa corta con radioric. per | ins. 1201URE, bianco | 4011377302754 | 85269200 | 120.2 | 04 | A | 0.037 | 0.026 | 1 | 81 | 40 | 81 | MM | 37 | G | 10 | 220 | 170 | 87 | MM | 477 | G | 0 | 0 | 0 | 0 |  | 0 |  | DE | 5 | 0.262 | CDM
AS1561.07U | Kurzhubtaste Universal | Tasto a corsa corta Universal per inserti 1201URE, 1225SDE, 1240STE, 1244NVSE, 1254TSE, 1254UDE, bianco | Tasto a corsa corta Universal per | inserti 1201URE, bianco | 4011377336056 | 85389099 | 73.01 | 04 | A | 0.081 | 0.07 | 1 | 82 | 82 | 67 | MM | 81 | G | 10 | 190 | 165 | 85 | MM | 784 | G | 0 | 0 | 0 | 0 |  | 0 |  | DE | 5 | 0.451 | CDM
AS1561.07UWW | Kurzhubtaste Universal | Tasto a corsa corta Universal per inserti 1201URE, 1225SDE, 1240STE, 1244NVSE, 1254TSE, 1254UDE, bianco alpino | Tasto a corsa corta Universal per | inserti 1201URE, bianco alpino | 4011377336155 | 85389099 | 73.01 | 04 | A | 0.081 | 0.07 | 1 | 82 | 82 | 67 | MM | 81 | G | 0 | 0 | 0 | 0 |  | 0 |  | 0 | 0 | 0 | 0 |  | 0 |  | DE | 5 | 0.451 | CDM
AS1561.07WW | Kurzhubtaste | Tasto a corsa corta per inserti 1201URE, 1202URE, 1225SDE, 1240STE, 1244NVSE, 1254TSE, 1254UDE, inserto per derivaziono 1220NE, bianco alpino | Tasto a corsa corta per inserti | 1201URE, bianco alpino | 4011377302655 | 85389099 | 13.4 | 04 | A | 0.048 | 0.026 | 10 | 220 | 170 | 87 | MM | 477 | G | 100 | 460 | 360 | 245 | MM | 4.77 | KG | 0 | 0 | 0 | 0 |  | 0 |  | DE | 5 | 0.262 | CDM
AS1565.07 | Kurzhubtaste f. Serien-Tastdimmer | Tasto a corsa corta per dimmer universale a pulsante 1252 UDE, bianco | Tasto a corsa corta per dimmer univers | a pulsante 1252 UDE, bianco | 4011377020375 | 85389099 | 20.31 | 04 | A | 0.047 | 0.023 | 1 | 81 | 40 | 81 | MM | 47 | G | 10 | 220 | 170 | 87 | MM | 577 | G | 0 | 0 | 0 | 0 |  | 0 |  | DE | 5 | 0.262 | CDM
AS1565.07WW | Kurzhubtaste f. Serien-Tastdimmer | Tasto a corsa corta per dimmer universale a pulsante 1252 UDE, bianco alpino | Tasto a corsa corta per dimmer univers | a pulsante 1252 UDE, bianco alpino | 4011377020382 | 85389099 | 20.31 | 04 | A | 0.047 | 0.023 | 1 | 81 | 40 | 81 | MM | 47 | G | 10 | 220 | 170 | 87 | MM | 577 | G | 0 | 0 | 0 | 0 |  | 0 |  | DE | 5 | 0.262 | CDM
AS1700 | Steuertaste Standard | Pulsante di controllo standard, per inserti "veneziane" e "luce", bianco | Puls. di controllo standard, per | inserti "veneziane" e "luce", bianco | 4011377152533 | 85389099 | 22.27 | 04 |  | 0.039 | 0.027 | 1 | 81 | 81 | 40 | MM | 39 | G | 10 | 220 | 170 | 87 | MM | 517 | G | 0 | 0 | 0 | 0 |  | 0 |  | DE | 5 | 0.262 | CDM
AS1700P | Steuertaste Standard -Pfeile | Pulsante di controllo Standard con frecce, per inserto veneziane n. art.: 1730 JE e 1731 JE, bianco | Pulsante di controllo Standard | con frecce, bianco | 4011377151482 | 85389099 | 24.3 | 04 |  | 0.039 | 0.027 | 10 | 220 | 170 | 87 | MM | 499 | G | 0 | 0 | 0 | 0 |  | 0 |  | 0 | 0 | 0 | 0 |  | 0 |  | DE | 5 | 0.262 | CDM
AS1700PWW | Steuertaste Standard -Pfeile | Pulsante di controllo Standard con frecce, per inserto veneziane n. art.: 1730 JE e 1731 JE, bianco alpino | Pulsante di controllo Standard | con frecce, bianco alpino | 4011377151499 | 85389099 | 24.3 | 04 |  | 0.039 | 0.027 | 10 | 220 | 170 | 87 | MM | 496 | G | 0 | 0 | 0 | 0 |  | 0 |  | 0 | 0 | 0 | 0 |  | 0 |  | DE | 5 | 0.262 | CDM
AS1700WW | Steuertaste Standard | Pulsante di controllo standard, per inserti "veneziane" e "luce", bianco alpino | Puls. di controllo standard, per | inserti "veneziane" e "luce", bianco alpino | 4011377152540 | 85389099 | 22.27 | 04 |  | 0.039 | 0.027 | 1 | 81 | 81 | 40 | MM | 39 | G | 10 | 220 | 170 | 87 | MM | 517 | G | 0 | 0 | 0 | 0 |  | 0 |  | DE | 5 | 0.262 | CDM
AS1701 | Steuertaste Universal | Pulsante di controllo universale, per inserti "veneziane" e "luce", bianco | Puls. di controllo universale, per | inserti "veneziane" e "luce", bianco | 4011377152861 | 85389099 | 64.62 | 04 |  | 0.022 | 0.009 | 1 | 81 | 81 | 40 | MM | 22 | G | 10 | 220 | 170 | 87 | MM | 347 | G | 0 | 0 | 0 | 0 |  | 0 |  | DE | 5 | 0.262 | CDM
AS1701P | Steuertaste Universal -Pfeile | Pulsante di controllo Universal con frecce, per inserto veneziane n. art.: 1730 JE e 1731 JE, bianco | Pulsante di controllo Universal | con frecce, bianco | 4011377151833 | 85389099 | 68.7 | 04 |  |  |  | 1 | 81 | 81 | 40 | MM | 0 | G | 10 | 220 | 170 | 87 | MM | 0 | G | 0 | 0 | 0 | 0 |  | 0 |  | DE | 5 | 0.262 | CDM
AS1701PWW | Steuertaste Universal -Pfeile | Pulsante di controllo Universal con frecce, per inserto veneziane n. art.: 1730 JE e 1731 JE, bianco alpino | Pulsante di controllo Universal | con frecce, bianco alpino | 4011377151840 | 85389099 | 68.7 | 04 |  | 0.048 | 0.001 | 10 | 220 | 170 | 87 | MM | 589 | G | 0 | 0 | 0 | 0 |  | 0 |  | 0 | 0 | 0 | 0 |  | 0 |  | DE | 5 | 0.262 | CDM
AS1701WW | Steuertaste Universal | Pulsante di controllo universale, per inserti "veneziane" e "luce", bianco alpino | Puls. di controllo universale, per | inserti "veneziane" e "luce", bianco alpino | 4011377152878 | 85389099 | 64.62 | 04 |  | 0.022 | 0.009 | 1 | 81 | 81 | 40 | MM | 22 | G | 10 | 220 | 170 | 87 | MM | 347 | G | 0 | 0 | 0 | 0 |  | 0 |  | DE | 5 | 0.262 | CDM
AS1751BT | Timer Universal Bluetooth | Timer Universal con Bluetooth per inserti LB Management "veneziane" n. art.: 1730 JE e 1731 JE, per inserti LB Management "luce" n. art.: 1701 SE, 1704 ESE, 1710 DE, 1711 DE, 1713 DSTE, 1723 NE, bianco | Timer Universal con Bluetooth | bianco | 4011377153653 | 85389099 | 94.67 | 04 |  | 0.035 | 0.022 | 1 | 81 | 81 | 40 | MM | 34.6 | G | 10 | 220 | 170 | 87 | MM | 346 | G | 0 | 0 | 0 | 0 |  | 0 |  | DE | 5 | 0.262 | CDM
AS1751BTWW | Timer Universal Bluetooth | Timer Universal con Bluetooth per inserti LB Management "veneziane" n. art.: 1730 JE e 1731 JE, per inserti LB Management "luce" n. art.: 1701 SE, 1704 ESE, 1710 DE, 1711 DE, 1713 DSTE, 1723 NE, bianco alpino | Timer Universal con Bluetooth | bianco alpino | 4011377153660 | 85389099 | 94.67 | 04 |  | 0.035 | 0.022 | 1 | 81 | 81 | 40 | MM | 34.6 | G | 10 | 220 | 170 | 87 | MM | 346 | G | 0 | 0 | 0 | 0 |  | 0 |  | DE | 5 | 0.262 | CDM
AS1751PBT | Timer Universal Bluetooth -Pfeile | Timer Universal con Bluetooth e frecce per inserti LB Management "veneziane" n. art.: 1730 JE e 1731 JE, per inserti LB Management "luce" n. art.: 1701 SE, 1704 ESE, 1710 DE, 1711 DE, 1713 DSTE, 1723 NE, bianco | Timer Universal con Bluetooth | e frecce, bianco | 4011377154032 | 85389099 | 96.73 | 04 |  | 0.035 | 0.022 | 1 | 81 | 81 | 40 | MM | 34.6 | G | 10 | 220 | 170 | 87 | MM | 346 | G | 0 | 0 | 0 | 0 |  | 0 |  | DE | 5 | 0.262 | CDM
AS1751PBTWW | Timer Universal Bluetooth -Pfeile | Timer Universal con Bluetooth e frecce per inserti LB Management "veneziane" n. art.: 1730 JE e 1731 JE, per inserti LB Management "luce" n. art.: 1701 SE, 1704 ESE, 1710 DE, 1711 DE, 1713 DSTE, 1723 NE, bianco alpino | Timer Universal con Bluetooth | e frecce, bianco alpino | 4011377154049 | 85389099 | 96.73 | 04 |  | 0.035 | 0.022 | 1 | 81 | 81 | 40 | MM | 34.6 | G | 10 | 220 | 170 | 87 | MM | 346 | G | 0 | 0 | 0 | 0 |  | 0 |  | DE | 5 | 0.262 | CDM
AS5020KIU | SCHUKO®-Steckdose 2fach | Presa SCHUKO due moduli 16 A 250 V~ con protezione antiscossa ottimizzata, bianco | Presa SCHUKO 16A, 250V~, 2 moduli | con prot. Antisc., bianco | 4011377330252 | 85366990 | 15.32 | 01 |  | 0.158 | 0.143 | 10 | 250 | 170 | 117 | MM | 1.581 | KG | 0 | 0 | 0 | 0 |  | 0 |  | 0 | 0 | 0 | 0 |  | 0 |  | DE | 5 | 0.428 | CDM
AS5020KIUWW | SCHUKO®-Steckdose 2fach | Presa SCHUKO due moduli 16 A 250 V~ con protezione antiscossa ottimizzata, bianco alpino | Presa SCHUKO 16A, 250V~, 2 moduli | con prot. Antisc., bianco alpino | 4011377330351 | 85366990 | 15.32 | 01 |  | 0.185 | 0.143 | 10 | 250 | 170 | 117 | MM | 1.851 | KG | 0 | 0 | 0 | 0 |  | 0 |  | 0 | 0 | 0 | 0 |  | 0 |  | DE | 5 | 0.428 | CDM
AS5020U | SCHUKO®-Steckdose 2fach | Presa SCHUKO due moduli 16 A 250 V~, bianco | Presa SCHUKO 16A, 250V~, 2 moduli | bianco | 4011377330054 | 85366990 | 10.84 | 01 |  | 0.168 | 0.151 | 10 | 255 | 170 | 120 | MM | 1.68 | KG | 100 | 600 | 260 | 350 | MM | 17.372 | KG | 2400 | 1200 | 800 | 1550 | MM | 438.928 | KG | DE | 5 | 0.52 | CDM
AS5020UWW | SCHUKO®-Steckdose 2fach | Presa SCHUKO due moduli 16 A 250 V~, bianco alpino | Presa SCHUKO 16A, 250V~, 2 moduli | bianco alpino | 4011377330153 | 85366990 | 10.84 | 01 |  | 0.171 | 0.154 | 10 | 255 | 170 | 120 | MM | 1.71 | KG | 100 | 600 | 260 | 350 | MM | 17.672 | KG | 2400 | 1200 | 800 | 1550 | MM | 446.128 | KG | DE | 5 | 0.52 | CDM
AS523 | Kabel-Kanal-SCHUKO®-Steckdose 3fach | Presa SCHUKO per canalizzazioni, 3 moduli, bianco | Presa SCHUKO per canalizzazioni, | 3 moduli, bianco | 4011377332652 | 85366990 | 20.44 | 01 |  | 0.232 | 0.18 | 1 | 155 | 84 | 84 | MM | 232 | G | 10 | 460 | 185 | 175 | MM | 2728 | G | 0 | 0 | 0 | 0 |  | 0 |  | DE | 5 | 1.094 | CDM
AS5232 | Abdeckung "Standard" | Mascherina "Standard" per inserti 220ME, 232ME e 224ME, bianco | Mascherina "Standard" per inserto | 220ME, bianco | 4011377304055 | 85389099 | 56.88 | 04 | A | 0.04 | 0.029 | 1 | 81 | 40 | 81 | MM | 40 | G | 10 | 220 | 170 | 87 | MM | 507 | G | 0 | 0 | 0 | 0 |  | 0 |  | DE | 5 | 0.262 | CDM
AS5232MS | Abd. m. Memory-Funktion+Sensoranschluss | Mascherina con funzione memory e collegamento sensori per inserti 220ME, 230ME, 232ME e 224ME, sensori 32G, 32D, adattatore 32K, bianco | Mascherina JM, funz. memory e colleg. | sensori per ins. 220ME,bianco | 4011377305052 | 85389099 | 97.13 | 04 | A | 0.04 | 0.029 | 1 | 81 | 40 | 81 | MM | 40 | G | 10 | 220 | 170 | 87 | MM | 507 | G | 0 | 0 | 0 | 0 |  | 0 |  | DE | 5 | 0.262 | CDM
AS5232MSWW | Abd. m. Memory-Funktion+Sensoranschluss | Mascherina con funzione memory e collegamento sensori per inserti 220ME, 230ME, 232ME e 224ME, sensori 32G, 32D, adattatore 32K, bianco alpino | Mascherina JM, funz. memory e colleg. | sensori per ins. 220ME, b. alpino | 4011377305151 | 85389099 | 97.13 | 04 | A | 0.04 | 0.029 | 1 | 81 | 40 | 81 | MM | 40 | G | 10 | 220 | 170 | 87 | MM | 507 | G | 0 | 0 | 0 | 0 |  | 0 |  | DE | 5 | 0.262 | CDM
AS5232S | Abdeckung "Standard" m. Sensoranschluss | Mascherina "Standard" con collegamento sensori per inserti 220ME, 230ME, 232ME e 224ME, sensori 32G, 32SD, adattatori 32K, bianco | Mascherina "Standard" con colleg. | sensori per inserti 220ME, bianco | 4011377304253 | 85389099 | 86.27 | 04 | A | 0.04 | 0.029 | 1 | 81 | 40 | 81 | MM | 40 | G | 10 | 220 | 170 | 87 | MM | 507 | G | 0 | 0 | 0 | 0 |  | 0 |  | DE | 5 | 0.262 | CDM
AS5232SWW | Abdeckung "Standard" m. Sensoranschluss | Mascherina "Standard" con collegamento sensori per inserti 220ME, 230ME, 232ME e 224ME, sensori 32G, 32SD, adattatori 32K, bianco alpino | Mascherina "Standard" con colleg. | sensori per ins. 220ME, b. alpino | 4011377304352 | 85389099 | 86.27 | 04 | A | 0.04 | 0.029 | 1 | 81 | 40 | 81 | MM | 40 | G | 10 | 220 | 170 | 87 | MM | 507 | G | 0 | 0 | 0 | 0 |  | 0 |  | DE | 5 | 0.262 | CDM
AS5232WW | Abdeckung "Standard" | Mascherina "Standard" per inserti 220ME, 232ME e 224ME, bianco alpino | Mascherina "Standard" per inserto | 220ME, bianco alpino | 4011377304154 | 85389099 | 56.88 | 04 | A | 0.05 | 0.029 | 10 | 220 | 170 | 87 | MM | 507 | G | 100 | 460 | 360 | 245 | MM | 5.07 | KG | 0 | 0 | 0 | 0 |  | 0 |  | DE | 5 | 0.326 | CDM
AS523BF | Kabel-Kanal-SCHUKO®-Steckdose 3fach | Presa SCHUKO per canalizzazioni, 3 moduli, con supporto ad anello, misure: 80,5 x 151,5 bianco | Presa SCHUKO per canalizzazioni, | 3 moduli, bianco | 4011377176317 | 85366990 | 20.44 | 01 | N |  |  | 0 | 0 | 0 | 0 |  | 0 |  | 0 | 0 | 0 | 0 |  | 0 |  | 0 | 0 | 0 | 0 |  | 0 |  |  |  | 0 | CDM
AS523BFWW | Kabel-Kanal-SCHUKO®-Steckdose 3fach | Presa SCHUKO per canalizzazioni, 3 moduli, con supporto ad anello, misure: 80,5 x 151,5 bianco alpino | Presa SCHUKO per canalizzazioni, | 3 moduli, bianco alpino | 4011377176324 | 85366990 | 20.44 | 01 | N |  |  | 0 | 0 | 0 | 0 |  | 0 |  | 0 | 0 | 0 | 0 |  | 0 |  | 0 | 0 | 0 | 0 |  | 0 |  |  |  | 0 | CDM
AS523WW | Kabel-Kanal-SCHUKO®-Steckdose 3fach | Presa SCHUKO per canalizzazioni, 3 moduli, bianco alpino | Presa SCHUKO per canalizzazioni, | 3 moduli, bianco alpino | 4011377332751 | 85366990 | 20.44 | 01 |  | 0.232 | 0.18 | 1 | 155 | 84 | 84 | MM | 232 | G | 10 | 460 | 185 | 175 | MM | 2720 | G | 0 | 0 | 0 | 0 |  | 0 |  | DE | 5 | 1.094 | CDM
AS5544.02V | Dimmer m. Dreh-Ausschalter 60-400 W | Dimmer con interruttore a potenziometro rotativo 60 - 400 W, bianco | Dimmer con interruttore a potenz. | rotativo 60 - 400 W, bianco | 4011377988187 | 85365080 | 22.67 | 04 | A | 0.184 | 0.166 | 1 | 82 | 82 | 67 | MM | 184 | G | 10 | 360 | 170 | 85 | MM | 2.151 | KG | 0 | 0 | 0 | 0 |  | 0 |  | DE | 5 | 0.451 | CDM
AS5544.03V | Drehdimmer LED mit Dreh-Ausschalter | Dimmer rotativo per LED con interruttore rotativo, 20-200W, bianco | Dimmer rotativo per LED con | interruttore, 20-200W, bianco | 4011377167117 | 85365080 | 30.77 | 04 |  | 0.195 | 0.178 | 10 | 357 | 170 | 85 | MM | 1950 | G | 0 | 0 | 0 | 0 |  | 0 |  | 0 | 0 | 0 | 0 |  | 0 |  | DE | 5 | 0.451 | CDM
AS5544.03VWW | Drehdimmer LED mit Dreh-Ausschalter | Dimmer rotativo per LED con interruttore rotativo, 20-200W, bianco alpino | Dimmer rotativo per LED con | interruttore, 20-200W, bianco alpino | 4011377167124 | 85365080 | 30.77 | 04 |  | 0.195 | 0.178 | 10 | 357 | 170 | 85 | MM | 1950 | G | 0 | 0 | 0 | 0 |  | 0 |  | 0 | 0 | 0 | 0 |  | 0 |  | DE | 5 | 0.451 | CDM
AS5576U | SCHUKO®-Steckdose m. Wechselschalter | Presa SCHUKO 16 A 250 V~ con deviatore 10 AX 250 V~, bianco | Presa SCHUKO 16A, 250V~ con | deviatore 10A, 250V~, bianco | 4011377991897 | 85366990 | 21.77 | 01 |  | 0.161 | 0.147 | 10 | 285 | 165 | 105 | MM | 1.61 | KG | 0 | 0 | 0 | 0 |  | 0 |  | 0 | 0 | 0 | 0 |  | 0 |  | DE | 5 | 0.37 | CDM
AS5576UWW | SCHUKO®-Steckdose m. Wechselschalter | Presa SCHUKO 16 A 250 V~ con deviatore 10 AX 250 V~, bianco alpino | Presa SCHUKO 16A, 250V~ con | deviatore 10A, 250V~, bianco alpino | 4011377991903 | 85366990 | 21.77 | 01 |  | 0.16 | 0.147 | 10 | 285 | 165 | 105 | MM | 1.605 | KG | 0 | 0 | 0 | 0 |  | 0 |  | 0 | 0 | 0 | 0 |  | 0 |  | DE | 5 | 0.37 | CDM
AS561GLBL | Abdeckung m. Glasscheibe | Mascherina con vetro e copritasto rosso con lente, blu | Mascherina in vetro con copritasto | illuminabile, blu | 4011377985995 | 85389099 | 17.28 | 02 |  | 0.047 | 0.046 | 10 | 225 | 84 | 84 | MM | 469 | G | 0 | 0 | 0 | 0 |  | 0 |  | 0 | 0 | 0 | 0 |  | 0 |  | DE | 5 | 0.159 | CDM | 225X84X84
AS561GLGE | Abdeckung m. Glasscheibe | Mascherina con vetro e copritasto rosso con lente, giallo | Mascherina in vetro con copritasto | illuminabile, giallo | 4011377986008 | 85389099 | 17.28 | 02 |  | 0.046 | 0.039 | 10 | 225 | 84 | 84 | MM | 461 | G | 0 | 0 | 0 | 0 |  | 0 |  | 0 | 0 | 0 | 0 |  | 0 |  | DE | 5 | 0.159 | CDM | 225X84X84
AS561GLRT | Abdeckung m. Glasscheibe | Mascherina con vetro e copritasto rosso con lente, rosso | Mascherina in vetro con copritasto | illuminabile, rosso | 4011377985988 | 85389099 | 17.28 | 02 |  | 0.042 | 0.035 | 10 | 225 | 84 | 84 | MM | 421 | G | 0 | 0 | 0 | 0 |  | 0 |  | 0 | 0 | 0 | 0 |  | 0 |  | DE | 5 | 0.159 | CDM | 225X84X84
AS581 | Rahmen 1fach | Placca per combinazioni verticali e orizzontali, 1 modulo, bianco | Placca 1 modulo, bianco |  | 4011377308954 | 85389099 | 2.09 | 31 |  | 0.022 | 0.02 | 10 | 100 | 85 | 85 | MM | 225 | G | 100 | 460 | 185 | 92 | MM | 2.417 | KG | 11200 | 1200 | 800 | 1740 | MM | 292.7 | KG | DE | 5 | 0.072 | CDM
AS581-1BFINA | Rahmen 1fach | Placca (infrangibile) con finestra (resistente all'acqua nebulizzata) per supporto targhetta n. art. AS 61 INA BT, bianco | Placca con finestra per supporto | AS 61 INA BT, bianco | 4011377096714 | 85389099 | 4.8 | 01 |  | 0.019 | 0.015 | 10 | 123 | 107 | 107 | MM | 194 | G | 0 | 0 | 0 | 0 |  | 0 |  | 0 | 0 | 0 | 0 |  | 0 |  | DE | 5 | 0.058 | CDM
AS581-1BFINAWW | Rahmen 1fach | Placca (infrangibile) con finestra (resistente all'acqua nebulizzata) per supporto targhetta n. art. AS 61 INA BT, bianco alpino | Placca con finestra per supporto | AS 61 INA BT, bianco alpino | 4011377096721 | 85389099 | 4.8 | 01 |  | 0.019 | 0.015 | 10 | 123 | 107 | 107 | MM | 194 | G | 0 | 0 | 0 | 0 |  | 0 |  | 0 | 0 | 0 | 0 |  | 0 |  | DE | 5 | 0.058 | CDM
AS581AAL | Aufputz-Kappe 1fach | Scatola sporgente per il montaggio di apparecchi da incasso, 1 modulo, 85 x 85 x 46,1 mm, alluminio | Scatola sporgente 1 modulo, | 85x85x46,1mm, alluminio | 4011377338258 | 85389099 | 14.46 | 07 |  | 0.145 | 0.114 | 1 | 82 | 82 | 84 | MM | 145 | G | 10 | 460 | 185 | 92 | MM | 1.59 | KG | 0 | 0 | 0 | 0 |  | 0 |  | DE | 5 | 0.565 | CDM
AS581ACH | Aufputz-Kappe 1fach | Scatola sporgente per il montaggio di apparecchi da incasso, 1 modulo, 85 x 85 x 46,1 mm, champagne | Scatola sporgente 1 modulo, | 85x85x46,1mm, champagne | 4011377094673 | 85389099 | 14.46 | 07 |  | 0.145 | 0.114 | 1 | 82 | 84 | 84 | MM | 145 | G | 10 | 460 | 185 | 92 | MM | 1.59 | KG | 0 | 0 | 0 | 0 |  | 0 |  | DE | 5 | 0.579 | CDM
AS581AMO | Aufputz-Kappe 1fach | Scatola sporgente per il montaggio di apparecchi da incasso, 1 modulo, 85 x 85 x 46,1 mm, moca | Scatola sporgente 1 modulo, | 85x85x46,1mm, moca | 4011377094680 | 85389099 | 14.46 | 07 |  | 0.145 | 0.114 | 1 | 82 | 84 | 84 | MM | 145 | G | 10 | 460 | 185 | 92 | MM | 1.59 | KG | 0 | 0 | 0 | 0 |  | 0 |  | DE | 5 | 0.579 | CDM
AS581ANAW | Aufputz-Kappe 1fach NA | Scatola sporgente con targhetta 13x55,5 mm, 1 modulo, bianco | Scatola sporgente 1 modulo, con | targ. 13x55,5 mm, bianco | 4011377019867 | 85389099 | 13.8 | 07 |  | 0.131 | 0.095 | 1 | 110 | 85 | 85 | MM | 131 | G | 10 | 460 | 185 | 92 | MM | 1.477 | KG | 0 | 0 | 0 | 0 |  | 0 |  | DE | 5 | 0.795 | CDM
AS581ANAWW | Aufputz-Kappe 1fach NA | Scatola sporgente con targhetta 13x55,5 mm, 1 modulo, bianco alpino | Scatola sporgente 1 modulo, con | targ. 13x55,5 mm, bianco alpino | 4011377019874 | 85389099 | 13.8 | 07 |  | 0.132 | 0.095 | 1 | 110 | 85 | 85 | MM | 132 | G | 0 | 0 | 0 | 0 |  | 0 |  | 0 | 0 | 0 | 0 |  | 0 |  | DE | 5 | 0.795 | CDM
AS581ASW | Aufputz-Kappe 1fach | Scatola sporgente 1 modulo, 81x81x44mm, nero | Scatola sporgente 1 modulo, | 81x81x44mm, nero | 4011377039773 | 85389099 | 13.32 | 07 |  | 0.142 | 0.112 | 1 | 82 | 84 | 84 | MM | 142 | G | 0 | 0 | 0 | 0 |  | 0 |  | 0 | 0 | 0 | 0 |  | 0 |  | DE | 5 | 0.579 | CDM
AS581AW | Aufputz-Kappe 1fach | Scatola sporgente per il montaggio di apparecchi da incasso, 1 modulo, 85 x 85 x 46,1 mm, bianco | Scatola sporgente 1 modulo, | 85x85x46,1mm, bianco | 4011377338050 | 85389099 | 10.33 | 07 |  | 0.145 | 0.114 | 1 | 82 | 84 | 84 | MM | 145 | G | 10 | 460 | 185 | 92 | MM | 1.59 | KG | 0 | 0 | 0 | 0 |  | 0 |  | DE | 5 | 0.579 | CDM
AS581AWW | Aufputz-Kappe 1fach | Scatola sporgente per il montaggio di apparecchi da incasso, 1 modulo, 85 x 85 x 46,1 mm, bianco alpino | Scatola sporgente 1 modulo, | 85x85x46,1mm, bianco alpino | 4011377338159 | 85389099 | 10.33 | 07 |  | 0.145 | 0.114 | 1 | 82 | 82 | 84 | MM | 145 | G | 10 | 460 | 185 | 92 | MM | 1.59 | KG | 0 | 0 | 0 | 0 |  | 0 |  | DE | 5 | 0.565 | CDM
AS581BF | Rahmen 1fach | Placca (infrangibile) per combinazioni verticali e orizzontali, 1 modulo, bianco | Placca (infrangibile) 1 modulo, bianco |  | 4011377313552 | 85389099 | 2.09 | 31 |  | 0.019 | 0.015 | 10 | 123 | 107 | 107 | MM | 191 | G | 0 | 0 | 0 | 0 |  | 0 |  | 0 | 0 | 0 | 0 |  | 0 |  | DE | 5 | 0.141 | CDM
AS581BFGN | Rahmen 1fach | Placca (infrangibile) per combinazioni verticali e orizzontali, 1 modulo, verde | Placca (infrangibile) 1 modulo, verde |  | 4011377992269 | 85389099 | 5.3 | 02 |  | 0.018 | 0.014 | 10 | 123 | 107 | 107 | MM | 189 | G | 0 | 0 | 0 | 0 |  | 0 |  | 0 | 0 | 0 | 0 |  | 0 |  | DE | 5 | 0.119 | CDM
AS581BFINA | Rahmen 1fach | Placca (infrangibile) AS 500 con finestra (resistente all'acqua nebulizzata) per supporto targhetta n. art. AS81INABT, bianco | Placca AS+A500+A creation con finestra per supp. | AS81INABT, bianco | 4011377030411 | 85389099 | 5.44 | 01 |  | 0.019 | 0.015 | 10 | 123 | 107 | 107 | MM | 199 | G | 0 | 0 | 0 | 0 |  | 0 |  | 0 | 0 | 0 | 0 |  | 0 |  | DE | 5 | 0.141 | CDM
AS581BFINAWW | Rahmen 1fach INA | Placca (infrangibile) AS+A500+A creation con finestra (resistente all'acqua nebulizzata) per supporto targhetta n. art. AS81INABT, bianco alpino | Placca AS+A500+A creation con finestra per supp. | AS81INABT, bianco alpino | 4011377030428 | 85389099 | 5.44 | 01 |  | 0.019 | 0.015 | 10 | 123 | 107 | 107 | MM | 199 | G | 0 | 0 | 0 | 0 |  | 0 |  | 0 | 0 | 0 | 0 |  | 0 |  | DE | 5 | 0.141 | CDM
AS581BFKL | Klappdeckel | Coperchio a cerniera per prese e apparecchi con mascherina 50 x 50 mm, bianco alpino | Coperchio per apparecchi con | masc. 50x50mm, bianco | 4011377019782 | 85389099 | 10.82 | 01 |  | 0.05 | 0.04 | 10 | 280 | 170 | 101 | MM | 501 | G | 0 | 0 | 0 | 0 |  | 0 |  | 0 | 0 | 0 | 0 |  | 0 |  | DE | 5 | 0.119 | CDM
AS581BFKLSL | Klappdeckel m. Sicherheitsschloss | Coperchio a cerniera 80,5x80,5 mm infrangibile con molla di richiamo e chiusura di sicurezza, bianco | Coperchio infrangibile con chiusura | di sicurezza, bianco | 4011377147324 | 85389099 | 47.62 | 01 |  | 0.07 | 0.061 | 10 | 280 | 170 | 70 | MM | 702 | G | 0 | 0 | 0 | 0 |  | 0 |  | 0 | 0 | 0 | 0 |  | 0 |  | DE | 5 | 0.333 | CDM
AS581BFKLSLWW | Klappdeckel m. Sicherheitsschloss | Coperchio a cerniera 80,5x80,5 mm infrangibile con molla di richiamo e chiusura di sicurezza, bianco alpino | Coperchio infrangibile con chiusura | di sicurezza, bianco alpino | 4011377147591 | 85389099 | 47.62 | 01 |  | 0.072 | 0.062 | 10 | 280 | 170 | 70 | MM | 717 | G | 0 | 0 | 0 | 0 |  | 0 |  | 0 | 0 | 0 | 0 |  | 0 |  | DE | 5 | 0.333 | CDM
AS581BFKLWW | Klappdeckel | Coperchio a cerniera per prese e apparecchi con mascherina 50 x 50 mm, bianco | Coperchio per apparecchi con | masc. 50x50mm, bianco alpino | 4011377019799 | 85389099 | 10.82 | 01 |  | 0.048 | 0.04 | 10 | 280 | 170 | 70 | MM | 486 | G | 0 | 0 | 0 | 0 |  | 0 |  | 0 | 0 | 0 | 0 |  | 0 |  | DE | 5 | 0.333 | CDM
AS581BFO | Rahmen 1fach | Placca (infrangibile) per combinazioni verticali e orizzontali, 1 modulo, arancione | Placca (infrangibile) 1 modulo, arancione |  | 4011377992290 | 85389099 | 5.3 | 02 |  | 0.019 | 0.014 | 10 | 123 | 107 | 107 | MM | 199 | G | 0 | 0 | 0 | 0 |  | 0 |  | 0 | 0 | 0 | 0 |  | 0 |  | DE | 5 | 0.119 | CDM
AS581BFRT | Rahmen 1fach | Placca (infrangibile) per combinazioni verticali e orizzontali, 1 modulo, rosso | Placca (infrangibile) 1 modulo, rosso |  | 4011377015722 | 85389099 | 5.3 | 02 |  | 0.019 | 0.015 | 10 | 123 | 107 | 107 | MM | 196 | G | 0 | 0 | 0 | 0 |  | 0 |  | 0 | 0 | 0 | 0 |  | 0 |  | DE | 5 | 0.119 | CDM
AS581BFWW | Rahmen 1fach | Placca (infrangibile) per combinazioni verticali e orizzontali, 1 modulo, bianco alpino | Placca (infrangibile) 1 modulo, bianco alpino |  | 4011377313859 | 85389099 | 2.09 | 31 |  | 0.019 | 0.015 | 10 | 123 | 107 | 107 | MM | 195 | G | 100 | 550 | 220 | 130 | MM | 2.205 | KG | 8800 | 1200 | 800 | 1530 | MM | 216.04 | KG | DE | 5 | 0.072 | CDM
AS581GLBL | Rahmen 1fach | Bordo semplice, blu | Bordo semplice, blu |  | 4011377054530 | 85389099 | 5.3 | 02 |  | 0.018 | 0.013 | 10 | 123 | 107 | 107 | MM | 181 | G | 0 | 0 | 0 | 0 |  | 0 |  | 0 | 0 | 0 | 0 |  | 0 |  | DE | 5 | 0.059 | CDM
AS581GLGE | Rahmen 1fach | Bordo semplice, giallo | Bordo semplice, giallo |  | 4011377054523 | 85389099 | 5.3 | 02 |  | 0.018 | 0.013 | 10 | 123 | 107 | 107 | MM | 181 | G | 0 | 0 | 0 | 0 |  | 0 |  | 0 | 0 | 0 | 0 |  | 0 |  | DE | 5 | 0.059 | CDM
AS581GLRT | Rahmen 1fach | Bordo semplice, rosso | Bordo semplice, rosso |  | 4011377991828 | 85389099 | 5.3 | 02 |  | 0.018 | 0.013 | 10 | 123 | 107 | 107 | MM | 181 | G | 0 | 0 | 0 | 0 |  | 0 |  | 0 | 0 | 0 | 0 |  | 0 |  | DE | 5 | 0.059 | CDM
AS581NA | Rahmen 1fach | Placca con targhetta 13 x 55,5 mm, 1 modulo, bianco | Placca 1 modulo, con targ. | 13x55,5 mm, bianco | 4011377309951 | 85389099 | 4.8 | 01 |  | 0.025 | 0.021 | 10 | 100 | 85 | 85 | MM | 259 | G | 0 | 0 | 0 | 0 |  | 0 |  | 0 | 0 | 0 | 0 |  | 0 |  | DE | 5 | 0.072 | CDM
AS581NAWW | Rahmen 1fach mit Schriftfeld | Placca con targhetta 13 x 55,5 mm, 1 modulo, bianco alpino | Placca 1 modulo, con targ. | 13x55,5 mm, bianco alpino | 4011377310056 | 85389099 | 4.8 | 01 |  | 0.027 | 0.022 | 10 | 123 | 107 | 107 | MM | 269 | G | 100 | 462 | 185 | 115 | MM | 2.875 | KG | 8800 | 1200 | 800 | 1530 | MM | 266.2 | KG | DE | 5 | 0.141 | CDM
AS581SW | Rahmen 1fach | Placca per combinazioni verticali e orizzontali, 1 modulo, nero | Placca 1 modulo, nero |  | 4011377049154 | 85389099 | 5.3 | 02 |  | 0.025 | 0.02 | 10 | 123 | 107 | 107 | MM | 256 | G | 0 | 0 | 0 | 0 |  | 0 |  | 0 | 0 | 0 | 0 |  | 0 |  | DE | 5 | 0.058 | CDM
AS581WW | Rahmen 1fach | Placca per combinazioni verticali e orizzontali, 1 modulo, bianco alpino | Placca 1 modulo, bianco alpino |  | 4011377309456 | 85389099 | 2.09 | 31 |  | 0.022 | 0.019 | 10 | 100 | 85 | 85 | MM | 218 | G | 100 | 460 | 185 | 92 | MM | 2.347 | KG | 11200 | 1200 | 800 | 1400 | MM | 284.864 | KG | DE | 5 | 0.072 | CDM
AS582 | Rahmen 2fach | Placca per combinazioni verticali e orizzontali, 2 moduli, bianco | Placca 2 moduli, bianco |  | 4011377309050 | 85389099 | 3.57 | 31 |  | 0.038 | 0.034 | 10 | 162 | 128 | 88 | MM | 384 | G | 100 | 460 | 185 | 175 | MM | 4.068 | KG | 5600 | 1200 | 800 | 1400 | MM | 249.808 | KG | DE | 5 | 0.183 | CDM
AS5820BFINA | Rahmen 2fach INA | Placca orizz. AS+A500+A creation con finestra per supporto AS81INABT, AS82INABT bianco | Placca orizz. AS+A500+A creation con finestra per | AS81INABT, AS82INABT bianco | 4011377056138 | 85389099 | 9.02 | 01 |  | 0.039 | 0.033 | 10 | 162 | 128 | 88 | MM | 394 | G | 100 | 475 | 275 | 170 | MM | 4.255 | KG | 0 | 0 | 0 | 0 |  | 0 |  | DE | 5 | 0.183 | CDM
AS5820BFINAWW | Rahmen 2fach INA | Placca orizz. AS+A500+A creation con finestra per supporto AS81INABT, AS82INABT bianco alpino | Placca orizz. AS+A500+A creation con finestra per | AS81INABT, AS82INABT bianco alpino | 4011377056176 | 85389099 | 9.02 | 01 |  | 0.039 | 0.033 | 10 | 162 | 128 | 88 | MM | 397 | G | 0 | 0 | 0 | 0 |  | 0 |  | 0 | 0 | 0 | 0 |  | 0 |  | DE | 5 | 0.183 | CDM
AS5820NA | Rahmen 2fach | Placca con targhetta 13 x 55,5 mm per combinazioni orizzontali, 2 moduli, bianco | Placca con targh.13x55,5mm,instal. | orizzontale, 2 moduli, bianco | 4011377310551 | 85389099 | 9.02 | 01 |  | 0.045 | 0.039 | 10 | 162 | 128 | 88 | MM | 457 | G | 100 | 475 | 275 | 170 | MM | 4.86 | KG | 4800 | 1200 | 800 | 1550 | MM | 255.28 | KG | DE | 5 | 0.183 | CDM
AS5820NAWW | Rahmen 2fach NA waagerecht | Placca con targhetta 13 x 55,5 mm per combinazioni orizzontali, 2 moduli, bianco alpino | Placca con targh.13x55,5mm,instal. | orizzontale, 2 moduli, bianco alpino | 4011377310650 | 85389099 | 9.02 | 01 |  | 0.045 | 0.039 | 10 | 162 | 128 | 88 | MM | 457 | G | 100 | 475 | 275 | 170 | MM | 4.86 | KG | 4800 | 1200 | 800 | 1550 | MM | 255.28 | KG | DE | 5 | 0.183 | CDM
AS582AAL | Aufputz-Kappe 2fach | Scatola sporgente per il montaggio di apparecchi da incasso, 2 moduli, alluminio | Scatola sporgente 2 moduli, alluminio |  | 4011377338555 | 85389099 | 23.73 | 07 |  | 0.242 | 0.19 | 1 | 155 | 84 | 84 | MM | 242 | G | 10 | 460 | 185 | 175 | MM | 2648 | G | 0 | 0 | 0 | 0 |  | 0 |  | DE | 5 | 1.094 | CDM
AS582ACH | Aufputz-Kappe 2fach | Scatola sporgente per il montaggio di apparecchi da incasso, 2 moduli, champagne | Scatola sporgente 2 moduli, champagne |  | 4011377094697 | 85389099 | 23.73 | 07 |  | 0.242 | 0.19 | 1 | 155 | 84 | 84 | MM | 242 | G | 10 | 460 | 185 | 170 | MM | 2648 | G | 0 | 0 | 0 | 0 |  | 0 |  | DE | 5 | 1.094 | CDM
AS582AMO | Aufputz-Kappe 2fach | Scatola sporgente per il montaggio di apparecchi da incasso, 2 moduli, moca | Scatola sporgente 2 moduli, moca |  | 4011377094703 | 85389099 | 23.73 | 07 |  | 0.242 | 0.19 | 1 | 155 | 84 | 84 | MM | 242 | G | 10 | 460 | 185 | 170 | MM | 2648 | G | 0 | 0 | 0 | 0 |  | 0 |  | DE | 5 | 1.094 | CDM
AS582ASW | Aufputz-Kappe 2fach | Scatola sporgente 2 moduli, 152x81x44mm, nero | Scatola sporgente 2 moduli, | 152x81x44mm, nero | 4011377039780 | 85389099 | 21.42 | 07 |  | 0.244 | 0.193 | 1 | 155 | 84 | 84 | MM | 244 | G | 0 | 0 | 0 | 0 |  | 0 |  | 0 | 0 | 0 | 0 |  | 0 |  | DE | 5 | 1.094 | CDM
AS582AW | Aufputz-Kappe 2fach | Scatola sporgente per il montaggio di apparecchi da incasso, 2 moduli, bianco | Scatola sporgente 2 moduli, bianco |  | 4011377338357 | 85389099 | 18.44 | 07 |  | 0.242 | 0.19 | 1 | 155 | 84 | 84 | MM | 242 | G | 10 | 460 | 185 | 175 | MM | 2.648 | KG | 0 | 0 | 0 | 0 |  | 0 |  | DE | 5 | 1.094 | CDM
AS582AWW | Aufputz-Kappe 2fach | Scatola sporgente per il montaggio di apparecchi da incasso, 2 moduli, bianco alpino | Scatola sporgente 2 moduli, | bianco alpino | 4011377338456 | 85389099 | 18.44 | 07 |  | 0.292 | 0.241 | 1 | 155 | 84 | 84 | MM | 292 | G | 10 | 460 | 185 | 175 | MM | 3.4 | KG | 640 | 1200 | 800 | 1400 | MM | 239.6 | KG | DE | 5 | 1.094 | CDM
AS582BF | Rahmen 2fach | Placca per combinazioni verticali e orizzontali, 2 moduli, bianco | Placca 2 moduli, bianco |  | 4011377313651 | 85389099 | 3.57 | 31 |  | 0.032 | 0.026 | 10 | 162 | 128 | 88 | MM | 323 | G | 0 | 0 | 0 | 0 |  | 0 |  | 0 | 0 | 0 | 0 |  | 0 |  | DE | 5 | 0.183 | CDM
AS582BFGN | Rahmen 2fach | Placca per combinazioni verticali e orizzontali, 2 moduli, verde | Placca 2 moduli, verde |  | 4011377992276 | 85389099 | 7.68 | 02 |  | 0.031 | 0.025 | 10 | 162 | 128 | 88 | MM | 317 | G | 0 | 0 | 0 | 0 |  | 0 |  | 0 | 0 | 0 | 0 |  | 0 |  | DE | 5 | 0.183 | CDM
AS582BFINA | Rahmen 2fach INA | Placca vert. AS+A500+A creation con finestra per supporto AS81INABT, AS82INABT bianco | Placca vert. AS+A500+A creation con finestra per | AS81INABT, AS82INABT bianco | 4011377056046 | 85389099 | 9.02 | 01 |  | 0.042 | 0.035 | 10 | 162 | 128 | 88 | MM | 417 | G | 0 | 0 | 0 | 0 |  | 0 |  | 0 | 0 | 0 | 0 |  | 0 |  | DE | 5 | 0.183 | CDM
AS582BFINAWW | Rahmen 2fach INA | Placca vert. AS+A500+A creation con finestra per supporto AS81INABT, AS82INABT bianco alpino | Placca vert. AS+A500+A creation con finestra per | AS81INABT, AS82INABT bianco alpino | 4011377056084 | 85389099 | 9.02 | 01 |  | 0.042 | 0.035 | 10 | 162 | 128 | 88 | MM | 417 | G | 0 | 0 | 0 | 0 |  | 0 |  | 0 | 0 | 0 | 0 |  | 0 |  | DE | 5 | 0.183 | CDM
AS582BFO | Rahmen 2fach | Placca per combinazioni verticali e orizzontali, 2 moduli, arancione | Placca 2 moduli, arancione |  | 4011377992306 | 85389099 | 7.68 | 02 |  | 0.031 | 0.025 | 10 | 162 | 128 | 88 | MM | 317 | G | 0 | 0 | 0 | 0 |  | 0 |  | 0 | 0 | 0 | 0 |  | 0 |  | DE | 5 | 0.183 | CDM
AS582BFRT | Rahmen 2fach | Placca per combinazioni verticali e orizzontali, 2 moduli, rosso | Placca 2 moduli, rosso |  | 4011377050945 | 85389099 | 7.68 | 02 |  | 0.033 | 0.027 | 10 | 162 | 128 | 88 | MM | 330 | G | 0 | 0 | 0 | 0 |  | 0 |  | 0 | 0 | 0 | 0 |  | 0 |  | DE | 5 | 0.183 | CDM
AS582BFWW | Rahmen 2fach | Placca per combinazioni verticali e orizzontali, 2 moduli, bianco alpino | Placca 2 moduli, bianco alpino |  | 4011377313958 | 85389099 | 3.57 | 31 |  | 0.032 | 0.026 | 10 | 162 | 128 | 88 | MM | 324 | G | 100 | 475 | 275 | 170 | MM | 3.555 | KG | 4800 | 1200 | 800 | 1550 | MM | 192.64 | KG | DE | 5 | 0.183 | CDM
AS582NA | Rahmen 2fach | Placca con targhetta 13 x 55,5 mm e 12,4 x 55,5 mm per combinazioni verticali, 2 moduli, bianco | Placca 2 moduli con targ.13x55,5mm, | inst. Vert., bianco | 4011377310155 | 85389099 | 9.02 | 01 |  | 0.045 | 0.039 | 10 | 162 | 128 | 88 | MM | 457 | G | 0 | 0 | 0 | 0 |  | 0 |  | 0 | 0 | 0 | 0 |  | 0 |  | DE | 5 | 0.183 | CDM
AS582NAWW | Rahmen 2fach NA senkrecht | Placca con targhetta 13 x 55,5 mm e 12,4 x 55,5 mm per combinazioni verticali, 2 moduli, bianco alpino | Placca 2 moduli con targ.13x55,5mm, | inst. Vert., bianco alpino | 4011377310254 | 85389099 | 9.02 | 01 |  | 0.046 | 0.039 | 10 | 162 | 128 | 88 | MM | 457 | G | 100 | 460 | 255 | 168 | MM | 4.845 | KG | 4800 | 1200 | 800 | 1550 | MM | 254.5 | KG | DE | 5 | 0.183 | CDM
AS582WW | Rahmen 2fach | Placca per combinazioni verticali e orizzontali, 2 moduli, bianco alpino | Placca 2 moduli, bianco alpino |  | 4011377309555 | 85389099 | 3.57 | 31 |  | 0.033 | 0.033 | 10 | 162 | 128 | 88 | MM | 380 | G | 100 | 460 | 185 | 175 | MM | 3.968 | KG | 5600 | 1200 | 800 | 1400 | MM | 244.208 | KG | DE | 5 | 0.144 | CDM
AS583 | Rahmen 3fach | Placca per combinazioni verticali e orizzontali, 3 moduli, bianco | Placca 3 moduli, bianco |  | 4011377309159 | 85389099 | 6.28 | 01 |  | 0.055 | 0.049 | 10 | 225 | 84 | 84 | MM | 549 | G | 100 | 460 | 235 | 180 | MM | 5.775 | KG | 4900 | 1200 | 800 | 1460 | MM | 304.975 | KG | DE | 5 | 0.159 | CDM
AS5830BFINA | Rahmen 3fach INA | Placca orizz. AS+A500+A creation con finestra per supporto AS81INABT, AS82INABT bianco | Placca orizz. AS+A500+A creation con finestra per | AS81INABT, AS82INABT bianco | 4011377056220 | 85389099 | 14.32 | 01 |  | 0.056 | 0.046 | 10 | 235 | 135 | 95 | MM | 560 | G | 0 | 0 | 0 | 0 |  | 0 |  | 0 | 0 | 0 | 0 |  | 0 |  | DE | 5 | 0.301 | CDM
AS5830BFINAWW | Rahmen 3fach INA | Placca orizz. AS+A500+A creation con finestra per supporto AS81INABT, AS82INABT bianco alpino | Placca orizz. AS+A500+A creation con finestra per | AS81INABT, AS82INABT bianco alpino | 4011377056183 | 85389099 | 14.32 | 01 |  | 0.054 | 0.045 | 10 | 235 | 135 | 95 | MM | 536 | G | 0 | 0 | 0 | 0 |  | 0 |  | 0 | 0 | 0 | 0 |  | 0 |  | DE | 5 | 0.301 | CDM
AS5830NA | Rahmen 3fach | Placca con targhetta 13 x 55,5 mm per combinazioni orizzontali, 3 moduli, bianco | Placca 3 moduli con targ.13x55,5mm, | inst. Orizz., bianco | 4011377310759 | 85389099 | 14.32 | 01 |  | 0.061 | 0.052 | 10 | 235 | 135 | 95 | MM | 611 | G | 0 | 0 | 0 | 0 |  | 0 |  | 0 | 0 | 0 | 0 |  | 0 |  | DE | 5 | 0.301 | CDM
AS5830NAWW | Rahmen 3fach NA waagerecht | Placca con targhetta 13 x 55,5 mm per combinazioni orizzontali, 3 moduli, bianco alpino | Placca 3 moduli con targ.13x55,5mm, | inst. Orizz., bianco alpino | 4011377310858 | 85389099 | 14.32 | 01 |  | 0.051 | 0.051 | 10 | 235 | 135 | 95 | MM | 606 | G | 0 | 0 | 0 | 0 |  | 0 |  | 0 | 0 | 0 | 0 |  | 0 |  | DE | 5 | 0.301 | CDM
AS583AAL | Aufputz-Kappe 3fach | Scatola sporgente per il montaggio di apparecchi da incasso, 3 moduli, alluminio | Scatola sporgente 3 moduli, alluminio |  | 4011377338852 | 85389099 | 29.83 | 07 |  | 0.332 | 0.259 | 1 | 225 | 84 | 84 | MM | 332 | G | 10 | 460 | 235 | 180 | MM | 3.605 | KG | 0 | 0 | 0 | 0 |  | 0 |  | DE | 5 | 1.588 | CDM
AS583ACH | Aufputz-Kappe 3fach | Scatola sporgente per il montaggio di apparecchi da incasso, 3 moduli, champagne | Scatola sporgente 3 moduli, champagne |  | 4011377094710 | 85389099 | 29.83 | 07 |  | 0.332 | 0.259 | 1 | 225 | 84 | 84 | MM | 332 | G | 10 | 460 | 235 | 180 | MM | 3.605 | KG | 0 | 0 | 0 | 0 |  | 0 |  | DE | 5 | 1.588 | CDM
AS583AMO | Aufputz-Kappe 3fach | Scatola sporgente per il montaggio di apparecchi da incasso, 3 moduli, moca | Scatola sporgente 3 moduli, moca |  | 4011377094727 | 85389099 | 29.83 | 07 |  | 0.332 | 0.259 | 1 | 225 | 84 | 84 | MM | 332 | G | 10 | 460 | 235 | 180 | MM | 3.605 | KG | 0 | 0 | 0 | 0 |  | 0 |  | DE | 5 | 1.588 | CDM
AS583ASW | Aufputz-Kappe 3fach | Scatola sporgente 3 moduli, 223x81x44mm, nero | Scatola sporgente 3 moduli, | 223x81x44mm, nero | 4011377039797 | 85389099 | 28.43 | 07 |  | 0.34 | 0.273 | 1 | 225 | 84 | 84 | MM | 340 | G | 0 | 0 | 0 | 0 |  | 0 |  | 0 | 0 | 0 | 0 |  | 0 |  | DE | 5 | 1.588 | CDM
AS583AW | Aufputz-Kappe 3fach | Scatola sporgente per il montaggio di apparecchi da incasso, 3 moduli, bianco | Scatola sporgente 3 moduli, bianco |  | 4011377338654 | 85389099 | 26.99 | 07 |  | 0.332 | 0.259 | 1 | 225 | 84 | 84 | MM | 332 | G | 10 | 460 | 235 | 180 | MM | 3.605 | KG | 0 | 0 | 0 | 0 |  | 0 |  | DE | 5 | 1.588 | CDM
AS583AWW | Aufputz-Kappe 3fach | Scatola sporgente per il montaggio di apparecchi da incasso, 3 moduli, bianco alpino | Scatola sporgente 3 moduli, | bianco alpino | 4011377338753 | 85389099 | 26.99 | 07 |  | 0.331 | 0.258 | 1 | 225 | 84 | 84 | MM | 331 | G | 10 | 460 | 235 | 180 | MM | 3595 | G | 480 | 1200 | 800 | 1460 | MM | 194.56 | KG | DE | 5 | 1.588 | CDM
AS583BF | Rahmen 3fach | Placca per combinazioni verticali e orizzontali, 3 moduli, bianco | Placca 3 moduli, bianco |  | 4011377313750 | 85389099 | 6.28 | 01 |  | 0.045 | 0.036 | 10 | 235 | 135 | 95 | MM | 457 | G | 0 | 0 | 0 | 0 |  | 0 |  | 0 | 0 | 0 | 0 |  | 0 |  | DE | 5 | 0.159 | CDM
AS583BFGN | Rahmen 3fach | Placca per combinazioni verticali e orizzontali, 3 moduli, verde | Placca 3 moduli, verde |  | 4011377992283 | 85389099 | 13.59 | 02 |  | 0.045 | 0.036 | 10 | 235 | 135 | 95 | MM | 451 | G | 0 | 0 | 0 | 0 |  | 0 |  | 0 | 0 | 0 | 0 |  | 0 |  | DE | 5 | 0.159 | CDM
AS583BFINA | Rahmen 3fach INA | Placca vert. AS+A500+A creation con finestra per supporto AS81INABT, AS82INABT bianco | Placca vert. AS+A500+A creation con finestra per | AS81INABT, AS82INABT bianco | 4011377056053 | 85389099 | 14.32 | 01 |  | 0.057 | 0.047 | 10 | 235 | 135 | 95 | MM | 570 | G | 0 | 0 | 0 | 0 |  | 0 |  | 0 | 0 | 0 | 0 |  | 0 |  | DE | 5 | 0.301 | CDM
AS583BFINAWW | Rahmen 3fach INA | Placca vert. AS+A500+A creation con finestra per supporto AS81INABT, AS82INABT bianco alpino | Placca vert. AS+A500+A creation con finestra per | AS81INABT, AS82INABT bianco alpino | 4011377056091 | 85389099 | 14.32 | 01 |  | 0.057 | 0.049 | 10 | 235 | 135 | 95 | MM | 565 | G | 0 | 0 | 0 | 0 |  | 0 |  | 0 | 0 | 0 | 0 |  | 0 |  | DE | 5 | 0.301 | CDM
AS583BFO | Rahmen 3fach | Placca per combinazioni verticali e orizzontali, 3 moduli, arancione | Placca 3 moduli, arancione |  | 4011377992313 | 85389099 | 13.59 | 02 |  | 0.045 | 0.036 | 10 | 235 | 135 | 95 | MM | 451 | G | 0 | 0 | 0 | 0 |  | 0 |  | 0 | 0 | 0 | 0 |  | 0 |  | DE | 5 | 0.301 | CDM
AS583BFRT | Rahmen 3fach | Placca per combinazioni verticali e orizzontali, 3 moduli, rosso | Placca 3 moduli, rosso |  | 4011377050969 | 85389099 | 13.59 | 02 |  | 0.046 | 0.038 | 10 | 235 | 135 | 95 | MM | 460 | G | 0 | 0 | 0 | 0 |  | 0 |  | 0 | 0 | 0 | 0 |  | 0 |  | DE | 5 | 0.301 | CDM
AS583BFWW | Rahmen 3fach | Placca per combinazioni verticali e orizzontali, 3 moduli, bianco alpino | Placca 3 moduli, bianco alpino |  | 4011377314054 | 85389099 | 6.28 | 01 |  | 0.046 | 0.036 | 10 | 235 | 135 | 95 | MM | 460 | G | 0 | 0 | 0 | 0 |  | 0 |  | 0 | 0 | 0 | 0 |  | 0 |  | DE | 5 | 0.301 | CDM
AS583NA | Rahmen 3fach | Placca con targhetta 13 x 55,5 mm e 12,4 x 55,5 mm per combinazioni verticali, 3 moduli, bianco | Placca 3 moduli con targ.13x55,5mm, | inst. vert., bianco | 4011377310353 | 85389099 | 14.32 | 01 |  | 0.063 | 0.054 | 10 | 235 | 135 | 95 | MM | 631 | G | 0 | 0 | 0 | 0 |  | 0 |  | 0 | 0 | 0 | 0 |  | 0 |  | DE | 5 | 0.301 | CDM | 1X1X1
AS583NAWW | Rahmen 3fach NA senkrecht | Placca con targhetta 13 x 55,5 mm e 12,4 x 55,5 mm per combinazioni verticali, 3 moduli, bianco alpino | Placca 3 moduli con targ.13x55,5mm, | inst. vert., bianco alpino | 4011377310452 | 85389099 | 14.32 | 01 |  | 0.063 | 0.054 | 10 | 235 | 135 | 95 | MM | 631 | G | 0 | 0 | 0 | 0 |  | 0 |  | 0 | 0 | 0 | 0 |  | 0 |  | DE | 5 | 0.301 | CDM | 1X1X1
AS583WW | Rahmen 3fach | Placca per combinazioni verticali e orizzontali, 3 moduli, bianco alpino | Placca 3 moduli, bianco alpino |  | 4011377309654 | 85389099 | 6.28 | 01 |  | 0.054 | 0.048 | 10 | 225 | 84 | 84 | MM | 544 | G | 100 | 460 | 235 | 180 | MM | 5.725 | KG | 4900 | 1200 | 800 | 1460 | MM | 302.525 | KG | DE | 5 | 0.301 | CDM
AS584 | Rahmen 4fach | Placca per combinazioni verticali e orizzontali, 4 moduli, bianco | Placca 4 moduli, bianco |  | 4011377309258 | 85389099 | 10.87 | 01 |  | 0.073 | 0.065 | 10 | 295 | 84 | 84 | MM | 735 | G | 100 | 470 | 310 | 185 | MM | 7.706 | KG | 3500 | 1200 | 800 | 1450 | MM | 284 | KG | DE | 5 | 0.988 | CDM
AS5840BFINA | Rahmen 4fach INA | Placca orizz. AS+A500+A creation con finestra per supporto AS81INABT, AS82INABT bianco | Placca orizz. AS+A500+A creation con finestra per | AS81INABT, AS82INABT bianco | 4011377056152 | 85389099 | 20.83 | 01 |  | 0.076 | 0.064 | 10 | 334 | 145 | 105 | MM | 759 | G | 0 | 0 | 0 | 0 |  | 0 |  | 0 | 0 | 0 | 0 |  | 0 |  | DE | 5 | 0.988 | CDM
AS5840BFINAWW | Rahmen 4fach INA | Placca orizz. AS+A500+A creation con finestra per supporto AS81INABT, AS82INABT bianco alpino | Placca orizz. AS+A500+A creation con finestra per | AS81INABT, AS82INABT bianco alpino | 4011377056190 | 85389099 | 20.83 | 01 |  | 0.075 | 0.063 | 10 | 334 | 145 | 105 | MM | 749 | G | 0 | 0 | 0 | 0 |  | 0 |  | 0 | 0 | 0 | 0 |  | 0 |  | DE | 5 | 0.988 | CDM
AS5840NA | Rahmen 4fach | Placca con targhetta per combinazioni orizzontali, 4 moduli, bianco | Placca 4 moduli con targ.13x55,5mm, | inst. orizz., bianco | 4011377999152 | 85389099 | 20.83 | 01 |  | 0.09 | 0.078 | 10 | 334 | 145 | 105 | MM | 901 | G | 0 | 0 | 0 | 0 |  | 0 |  | 0 | 0 | 0 | 0 |  | 0 |  | DE | 5 | 0.988 | CDM
AS5840NAWW | Rahmen 4fach | Placca con targhetta per combinazioni orizzontali, 4 moduli, bianco alpino | Placca 4 moduli con targ.13x55,5mm, | inst. orizz., bianco alpino | 4011377999176 | 85389099 | 20.83 | 01 |  | 0.097 | 0.078 | 10 | 334 | 145 | 105 | MM | 973 | G | 0 | 0 | 0 | 0 |  | 0 |  | 0 | 0 | 0 | 0 |  | 0 |  | DE | 5 | 0.988 | CDM
AS584BF | Rahmen 4fach | Placca per combinazioni verticali e orizzontali, 4 moduli, bianco | Placca 4 moduli, bianco |  | 4011377999053 | 85389099 | 10.87 | 01 |  | 0.079 | 0.068 | 10 | 334 | 145 | 105 | MM | 799 | G | 0 | 0 | 0 | 0 |  | 0 |  | 0 | 0 | 0 | 0 |  | 0 |  | DE | 5 | 0.988 | CDM
AS584BFGN | Rahmen 4fach | Placca per combinazioni verticali e orizzontali, 4 moduli, verde | Placca 4 moduli, verde |  | 4011377999091 | 85389099 | 21.51 | 02 |  | 0.079 | 0.068 | 10 | 334 | 145 | 105 | MM | 799 | G | 0 | 0 | 0 | 0 |  | 0 |  | 0 | 0 | 0 | 0 |  | 0 |  | DE | 5 | 0.988 | CDM
AS584BFINA | Rahmen 4fach INA | Placca vert. AS+A500+A creation con finestra per supporto AS81INABT, AS82INABT bianco | Placca vert. AS+A500+A creation con finestra per | AS81INABT, AS82INABT bianco | 4011377056060 | 85389099 | 20.83 | 01 |  | 0.078 | 0.066 | 10 | 334 | 145 | 105 | MM | 778 | G | 0 | 0 | 0 | 0 |  | 0 |  | 0 | 0 | 0 | 0 |  | 0 |  | DE | 5 | 0.988 | CDM
AS584BFINAWW | Rahmen 4fach INA | Placca vert. AS+A500+A creation con finestra per supporto AS81INABT, AS82INABT bianco alpino | Placca vert. AS+A500+A creation con finestra per | AS81INABT, AS82INABT bianco alpino | 4011377056114 | 85389099 | 20.83 | 01 |  | 0.078 | 0.066 | 10 | 334 | 145 | 105 | MM | 778 | G | 0 | 0 | 0 | 0 |  | 0 |  | 0 | 0 | 0 | 0 |  | 0 |  | DE | 5 | 0.988 | CDM
AS584BFO | Rahmen 4fach | Placca per combinazioni verticali e orizzontali, 4 moduli, arancione | Placca 4 moduli, arancione |  | 4011377999213 | 85389099 | 21.51 | 02 |  | 0.079 | 0.068 | 10 | 334 | 145 | 105 | MM | 799 | G | 0 | 0 | 0 | 0 |  | 0 |  | 0 | 0 | 0 | 0 |  | 0 |  | DE | 5 | 0.988 | CDM
AS584BFRT | Rahmen 4fach | Placca per combinazioni verticali e orizzontali, 4 moduli, rosso | Placca 4 moduli, rosso |  | 4011377050976 | 85389099 | 21.51 | 02 |  | 0.08 | 0.068 | 10 | 334 | 145 | 105 | MM | 799 | G | 0 | 0 | 0 | 0 |  | 0 |  | 0 | 0 | 0 | 0 |  | 0 |  | DE | 5 | 0.988 | CDM
AS584BFWW | Rahmen 4fach | Placca per combinazioni verticali e orizzontali, 4 moduli, bianco alpino | Placca 4 moduli, bianco alpino |  | 4011377999077 | 85389099 | 10.87 | 01 |  | 0.079 | 0.068 | 10 | 334 | 145 | 105 | MM | 799 | G | 0 | 0 | 0 | 0 |  | 0 |  | 0 | 0 | 0 | 0 |  | 0 |  | DE | 5 | 0.988 | CDM
AS584NA | Rahmen 4fach | Placca con targhetta per combinazioni verticali, 4 moduli, bianco | Placca 4 moduli con targ.13x55,5mm, | inst. vert., bianco | 4011377999114 | 85389099 | 20.83 | 01 |  | 0.098 | 0.077 | 10 | 334 | 145 | 105 | MM | 982 | G | 0 | 0 | 0 | 0 |  | 0 |  | 0 | 0 | 0 | 0 |  | 0 |  | DE | 5 | 0.988 | CDM
AS584NAWW | Rahmen 4fach | Placca con targhetta per combinazioni verticali, 4 moduli, bianco alpino | Placca 4 moduli con targ.13x55,5mm, | inst. vert., bianco alpino | 4011377999138 | 85389099 | 20.83 | 01 |  | 0.098 | 0.079 | 10 | 334 | 145 | 105 | MM | 981 | G | 0 | 0 | 0 | 0 |  | 0 |  | 0 | 0 | 0 | 0 |  | 0 |  | DE | 5 | 0.988 | CDM
AS584WW | Rahmen 4fach | Placca per combinazioni verticali e orizzontali, 4 moduli, bianco alpino | Placca 4 moduli, bianco alpino |  | 4011377309753 | 85389099 | 10.87 | 01 |  | 0.073 | 0.065 | 10 | 295 | 84 | 84 | MM | 735 | G | 100 | 470 | 310 | 185 | MM | 7.706 | KG | 3500 | 1200 | 800 | 1450 | MM | 284 | KG | DE | 5 | 0.988 | CDM
AS585 | Rahmen 5fach | Placca per combinazioni verticali e orizzontali, 5 moduli, bianco | Placca 5 moduli, bianco |  | 4011377309357 | 85389099 | 17.88 | 01 |  | 0.089 | 0.08 | 10 | 370 | 84 | 84 | MM | 890 | G | 100 | 460 | 375 | 180 | MM | 9.33 | KG | 2800 | 1200 | 800 | 1440 | MM | 283.24 | KG | DE | 5 | 0.988 | CDM
AS5850BFINA | Rahmen 5fach INA | Placca orizz. AS+A500+A creation con finestra per supporto AS81INABT, AS82INABT bianco | Placca orizz. AS+A500+A creation con finestra per | AS81INABT, AS82INABT bianco | 4011377056169 | 85389099 | 30.77 | 01 |  | 0.091 | 0.075 | 10 | 418 | 173 | 105 | MM | 908 | G | 0 | 0 | 0 | 0 |  | 0 |  | 0 | 0 | 0 | 0 |  | 0 |  | DE | 5 | 0.988 | CDM
AS5850BFINAWW | Rahmen 5fach INA | Placca orizz. AS+A500+A creation con finestra per supporto AS81INABT, AS82INABT bianco alpino | Placca orizz. AS+A500+A creation con finestra per | AS81INABT, AS82INABT bianco alpino | 4011377056213 | 85389099 | 30.77 | 01 |  | 0.091 | 0.075 | 10 | 418 | 173 | 105 | MM | 908 | G | 0 | 0 | 0 | 0 |  | 0 |  | 0 | 0 | 0 | 0 |  | 0 |  | DE | 5 | 0.988 | CDM
AS5850NA | Rahmen 5fach | Placca con targhetta per combinazioni orizzontali, 5 moduli, bianco | Placca 5 moduli con targ.13x55,5mm, | inst. orizz., bianco | 4011377999169 | 85389099 | 30.77 | 01 |  | 0.096 | 0.096 | 10 | 418 | 173 | 105 | MM | 1.21 | KG | 0 | 0 | 0 | 0 |  | 0 |  | 0 | 0 | 0 | 0 |  | 0 |  | DE | 5 | 0.988 | CDM
AS5850NAWW | Rahmen 5fach | Placca con targhetta per combinazioni orizzontali, 5 moduli, bianco alpino | Placca 5 moduli con targ.13x55,5mm, | inst. orizz., bianco alpino | 4011377999183 | 85389099 | 30.77 | 01 |  | 0.096 | 0.096 | 10 | 418 | 173 | 105 | MM | 1.228 | KG | 0 | 0 | 0 | 0 |  | 0 |  | 0 | 0 | 0 | 0 |  | 0 |  | DE | 5 | 0.988 | CDM
AS585BF | Rahmen 5fach | Placca per combinazioni verticali e orizzontali, 5 moduli, bianco | Placca 5 moduli, bianco |  | 4011377999060 | 85389099 | 17.88 | 01 |  | 0.091 | 0.076 | 10 | 418 | 173 | 105 | MM | 918 | G | 0 | 0 | 0 | 0 |  | 0 |  | 0 | 0 | 0 | 0 |  | 0 |  | DE | 5 | 0.988 | CDM
AS585BFGN | Rahmen 5fach | Placca per combinazioni verticali e orizzontali, 5 moduli, verde | Placca 5 moduli, verde |  | 4011377999206 | 85389099 | 32.72 | 02 |  | 0.091 | 0.076 | 10 | 418 | 173 | 105 | MM | 918 | G | 0 | 0 | 0 | 0 |  | 0 |  | 0 | 0 | 0 | 0 |  | 0 |  | DE | 5 | 0.988 | CDM
AS585BFINA | Rahmen 5fach INA | Placca vert. AS+A500+A creation con finestra per supporto AS81INABT, AS82INABT bianco | Placca vert. AS+A500+A creation con finestra per | AS81INABT, AS82INABT bianco | 4011377056077 | 85389099 | 30.77 | 01 |  | 0.099 | 0.083 | 10 | 418 | 173 | 105 | MM | 986 | G | 0 | 0 | 0 | 0 |  | 0 |  | 0 | 0 | 0 | 0 |  | 0 |  | DE | 5 | 0.988 | CDM
AS585BFINAWW | Rahmen 5fach INA | Placca vert. AS+A500+A creation con finestra per supporto AS81INABT, AS82INABT bianco alpino | Placca vert. AS+A500+A creation con finestra per | AS81INABT, AS82INABT bianco alpino | 4011377056121 | 85389099 | 30.77 | 01 |  | 0.097 | 0.081 | 10 | 418 | 173 | 105 | MM | 968 | G | 0 | 0 | 0 | 0 |  | 0 |  | 0 | 0 | 0 | 0 |  | 0 |  | DE | 5 | 0.988 | CDM
AS585BFO | Rahmen 5fach | Placca per combinazioni verticali e orizzontali, 5 moduli, arancione | Placca 5 moduli, arancione |  | 4011377999220 | 85389099 | 32.72 | 02 |  | 0.091 | 0.076 | 10 | 418 | 173 | 105 | MM | 918 | G | 0 | 0 | 0 | 0 |  | 0 |  | 0 | 0 | 0 | 0 |  | 0 |  | DE | 5 | 0.988 | CDM
AS585BFRT | Rahmen 5fach | Placca per combinazioni verticali e orizzontali, 5 moduli, rosso | Placca 5 moduli, rosso |  | 4011377050983 | 85389099 | 32.72 | 02 |  | 0.091 | 0.076 | 10 | 418 | 173 | 105 | MM | 918 | G | 0 | 0 | 0 | 0 |  | 0 |  | 0 | 0 | 0 | 0 |  | 0 |  | DE | 5 | 0.988 | CDM
AS585BFWW | Rahmen 5fach | Placca per combinazioni verticali e orizzontali, 5 moduli, bianco alpino | Placca 5 moduli, bianco alpino |  | 4011377999084 | 85389099 | 17.88 | 01 |  | 0.091 | 0.076 | 10 | 418 | 173 | 105 | MM | 918 | G | 0 | 0 | 0 | 0 |  | 0 |  | 0 | 0 | 0 | 0 |  | 0 |  | DE | 5 | 0.988 | CDM
AS585NA | Rahmen 5fach | Placca con targhetta per combinazioni verticali, 5 moduli, bianco | Placca 5 moduli con targ.13x55,5mm, | inst. vert., bianco | 4011377999121 | 85389099 | 30.77 | 01 |  | 0.122 | 0.095 | 10 | 418 | 173 | 105 | MM | 1.223 | KG | 0 | 0 | 0 | 0 |  | 0 |  | 0 | 0 | 0 | 0 |  | 0 |  | DE | 5 | 0.988 | CDM
AS585NAWW | Rahmen 5fach | Placca con targhetta per combinazioni verticali, 5 moduli, bianco alpino | Placca 5 moduli con targ.13x55,5mm, | inst. vert., bianco alpino | 4011377999145 | 85389099 | 30.77 | 01 |  | 0.122 | 0.095 | 10 | 418 | 173 | 105 | MM | 1.223 | KG | 0 | 0 | 0 | 0 |  | 0 |  | 0 | 0 | 0 | 0 |  | 0 |  | DE | 5 | 0.988 | CDM
AS585WW | Rahmen 5fach | Placca per combinazioni verticali e orizzontali, 5 moduli, bianco alpino | Placca 5 moduli, bianco alpino |  | 4011377309852 | 85389099 | 17.88 | 01 |  | 0.089 | 0.08 | 10 | 370 | 84 | 84 | MM | 890 | G | 100 | 460 | 375 | 180 | MM | 9.33 | KG | 2800 | 1200 | 800 | 1440 | MM | 283.24 | KG | DE | 5 | 0.988 | CDM
AS590 | Wippe f. Schalter/Taster | Copritasto per interrruttori 506U, 507U, 502U 503U, interruttori a tasto 506TU, 507TU, 502TU, Pulsanti 531U, 533U,. 533-2U, bianco | Copritasto per interr./puls. Singoli, | bianco | 4011377291850 | 85389099 | 5.14 | 01 |  | 0.044 | 0.04 | 10 | 205 | 87 | 85 | MM | 445 | G | 100 | 455 | 185 | 215 | MM | 4.707 | KG | 6000 | 1200 | 800 | 1550 | MM | 304.42 | KG | DE | 5 | 0.152 | CDM
AS590-5 | Wippe f. Serienschalter | Copritasti per doppi interruttori 505U, 505TU, 505TU-91, doppi deviatori 509U, 509TU, doppi pulsanti 535U, 539U, bianco | Copritasti per interr./puls. doppi, | bianco | 4011377298859 | 85389099 | 7.55 | 01 |  | 0.047 | 0.043 | 10 | 205 | 87 | 85 | MM | 476 | G | 0 | 0 | 0 | 0 |  | 0 |  | 0 | 0 | 0 | 0 |  | 0 |  | DE | 5 | 0.152 | CDM
AS590-5KO5 | Wippe f. Serienschalter KO | Copritasti per pulsante BA 2 canali con posizione centrale neutra / senza posizione centrale neutra, con luce, bianco | Copritasti illum. per interr./puls. | doppi, bianco | 4011377299252 | 85389099 | 9.5 | 01 |  | 0.047 | 0.043 | 10 | 205 | 87 | 85 | MM | 476 | G | 0 | 0 | 0 | 0 |  | 0 |  | 0 | 0 | 0 | 0 |  | 0 |  | DE | 5 | 0.152 | CDM
AS590-5KO5MP | Wippe f. Taster BA 2fach KO | Copritasti per pulsante BA 2 canali con posizione centrale neutra, con simboli, con luce, bianco | Copritasti illum. per interr./puls. | doppi, con simboli, bianco | 4011377990715 | 85389099 | 13.45 | 01 |  | 0.048 | 0.045 | 10 | 205 | 87 | 85 | MM | 486 | G | 0 | 0 | 0 | 0 |  | 0 |  | 0 | 0 | 0 | 0 |  | 0 |  | DE | 5 | 0.152 | CDM
AS590-5KO5MPWW | Wippe f. Taster BA 2fach KO | Copritasti per pulsante BA 2 canali con posizione centrale neutra, con simboli, con luce, bianco alpino | Copritasti illum. per interr./puls. | doppi, con simboli, bianco alpino | 4011377990739 | 85389099 | 13.45 | 01 |  | 0.048 | 0.045 | 10 | 205 | 87 | 85 | MM | 486 | G | 0 | 0 | 0 | 0 |  | 0 |  | 0 | 0 | 0 | 0 |  | 0 |  | DE | 5 | 0.152 | CDM
AS590-5KO5P | Wippe f. Taster BA 2fach KO | Copritasti per pulsante BA 2 canali senza posizione centrale neutra, con simboli, con luce, bianco | Copritasti illum. per interr./puls. | doppi, con simboli, bianco | 4011377990753 | 85389099 | 11.46 | 01 |  | 0.047 | 0.044 | 10 | 205 | 87 | 85 | MM | 477 | G | 0 | 0 | 0 | 0 |  | 0 |  | 0 | 0 | 0 | 0 |  | 0 |  | DE | 5 | 0.152 | CDM
AS590-5KO5PWW | Wippe f. Taster BA 2fach KO | Copritasti per pulsante BA 2 canali senza posizione centrale neutra, con simboli, con luce, bianco alpino | Copritasti illum. per interr./puls. | doppi, con simboli, bianco alpino | 4011377990777 | 85389099 | 11.46 | 01 |  | 0.047 | 0.044 | 10 | 205 | 87 | 85 | MM | 477 | G | 0 | 0 | 0 | 0 |  | 0 |  | 0 | 0 | 0 | 0 |  | 0 |  | DE | 5 | 0.152 | CDM
AS590-5KO5WW | Wippe f. Serienschalter KO | Copritasti per pulsante BA 2 canali con posizione centrale neutra / senza posizione centrale neutra, con luce, bianco alpino | Copritasti illum. per interr./puls. | doppi, bianco alpino | 4011377299450 | 85389099 | 9.5 | 01 |  | 0.047 | 0.043 | 10 | 205 | 87 | 85 | MM | 476 | G | 0 | 0 | 0 | 0 |  | 0 |  | 0 | 0 | 0 | 0 |  | 0 |  | DE | 5 | 0.152 | CDM | 1X1X1
AS590-5MP | Wippe f. Taster BA 2fach | Copritasti per pulsante BA 2 canali con posizione centrale neutra, con simboli, bianco | Copritasti per interr./puls. doppi, | con simboli, bianco | 4011377990678 | 85389099 | 11.46 | 01 |  | 0.047 | 0.043 | 10 | 205 | 87 | 85 | MM | 476 | G | 0 | 0 | 0 | 0 |  | 0 |  | 0 | 0 | 0 | 0 |  | 0 |  | DE | 5 | 0.152 | CDM
AS590-5MPWW | Wippe f. Taster BA 2fach | Copritasti per pulsante BA 2 canali con posizione centrale neutra, con simboli, bianco alpino | Copritasti per interr./puls. doppi, | con simboli, bianco alpino | 4011377990692 | 85389099 | 11.46 | 01 |  | 0.047 | 0.043 | 10 | 205 | 87 | 85 | MM | 476 | G | 0 | 0 | 0 | 0 |  | 0 |  | 0 | 0 | 0 | 0 |  | 0 |  | DE | 5 | 0.152 | CDM
AS590-5P | Wippe f. Jalousie-Schalter/-Taster | Copritasti per pulsante BA 2 canali senza posizione centrale neutra, con simboli, bianco | Copritasti per interr./puls. doppi, | con simboli, bianco | 4011377299658 | 85389099 | 9.5 | 01 |  | 0.047 | 0.043 | 10 | 205 | 87 | 85 | MM | 472 | G | 0 | 0 | 0 | 0 |  | 0 |  | 0 | 0 | 0 | 0 |  | 0 |  | DE | 5 | 0.152 | CDM | 205X87X85
AS590-5PWW | Wippe f. Jalousie-Schalter/-Taster | Copritasti per pulsante BA 2 canali senza posizione centrale neutra, con simboli, bianco alpino | Copritasti per interr./puls. doppi, | con simboli, bianco alpino | 4011377299856 | 85389099 | 9.5 | 01 |  | 0.047 | 0.043 | 10 | 205 | 87 | 85 | MM | 472 | G | 0 | 0 | 0 | 0 |  | 0 |  | 0 | 0 | 0 | 0 |  | 0 |  | DE | 5 | 0.152 | CDM
AS590-5WW | Wippe f. Serienschalter | Copritasti per Doppi interruttori 505U, 505TU, 505TU-91, doppi deviatori 509U, 509TU, doppi pulsanti 535U, 539U, bianco alpino | Copritasti per interr./puls. doppi, | bianco alpino | 4011377299054 | 85389099 | 7.55 | 01 |  | 0.046 | 0.043 | 10 | 205 | 87 | 85 | MM | 467 | G | 100 | 455 | 185 | 215 | MM | 4.927 | KG | 6000 | 1200 | 800 | 1550 | MM | 317.62 | KG | DE | 5 | 0.152 | CDM
AS590A | Leitungsauslass m. Zugentlastung | Uscita cavo con scarico trazione, bianco | Uscita cavo con scarico trazione, | bianco | 4011377307056 | 85389099 | 11.2 | 01 |  | 0.061 | 0.054 | 10 | 295 | 84 | 84 | MM | 613 | G | 0 | 0 | 0 | 0 |  | 0 |  | 0 | 0 | 0 | 0 |  | 0 |  | DE | 5 | 0.159 | CDM
AS590AWW | Leitungsauslass m. Zugentlastung | Uscita cavo con scarico trazione, bianco alpino | Uscita cavo con scarico trazione, | bianco alpino | 4011377307155 | 85389099 | 11.2 | 01 |  | 0.061 | 0.054 | 10 | 295 | 84 | 84 | MM | 613 | G | 100 | 470 | 235 | 180 | MM | 6.415 | KG | 4900 | 1200 | 800 | 1460 | MM | 336.3 | KG | DE | 5 | 0.159 | CDM | 1X1X1
AS590H | Wippe "Heizung Notschalter" | Copritasto con uscita luce con scritta "Heizung Notschalter" per interruttori di controllo 506KOU, 502KOU, 503KOU, interruttori di controllo a tasto 506KOTU, 502KOTU, pulsanti illuminabili 531U, 533U, 533-2U, 534U, bianco | Copritasto illum., scritta "Heizung Notschalter" | bianco | 4011377297258 | 85389099 | 7.09 | 01 |  | 0.045 | 0.041 | 10 | 205 | 87 | 85 | MM | 450 | G | 0 | 0 | 0 | 0 |  | 0 |  | 0 | 0 | 0 | 0 |  | 0 |  | DE | 5 | 0.152 | CDM
AS590HWW | Wippe "Heizung Notschalter" | Copritasto con uscita luce con scritta "Heizung Notschalter" per interruttori di controllo 506KOU, 502KOU, 503KOU, interruttori di controllo a tasto 506KOTU, 502KOTU, pulsanti illuminabili 531U, 533U, 533-2U, 534U, bianco alpino | Copritasto illum., scritta "Heizung Notschalter" | bianco alpino | 4011377297456 | 85389099 | 7.09 | 01 |  | 0.045 | 0.041 | 10 | 205 | 87 | 85 | MM | 451 | G | 0 | 0 | 0 | 0 |  | 0 |  | 0 | 0 | 0 | 0 |  | 0 |  | DE | 5 | 0.152 | CDM
AS590KO5 | Wippe f. Schalter/Taster KO | Copritasto per interruttori di controllo 506KOU, 502KOU, 503KOU, interruttori di controllo a tasto 506KOTU, 502KOTU, pulsanti illuminabili 531U, 533U, 533-2U, 534U, bianco | Copritasto illum. per interr./puls. | singoli, bianco | 4011377296855 | 85389099 | 6.12 | 01 |  | 0.045 | 0.041 | 10 | 205 | 87 | 85 | MM | 452 | G | 0 | 0 | 0 | 0 |  | 0 |  | 0 | 0 | 0 | 0 |  | 0 |  | DE | 5 | 0.152 | CDM
AS590KO5P | Wippe f. Taster BA 1fach KO | Copritasto per pulsante BA 1 modulo con posizione centrale neutra / senza posizione centrale neutra, con simboli e luce, bianco | Copritasto illum. per interr./puls. | singoli, con simboli, bianco | 4011377990630 | 85389099 | 8.07 | 01 |  | 0.046 | 0.042 | 10 | 205 | 87 | 85 | MM | 460 | G | 0 | 0 | 0 | 0 |  | 0 |  | 0 | 0 | 0 | 0 |  | 0 |  | DE | 5 | 0.152 | CDM
AS590KO5PWW | Wippe f. Taster BA 1fach KO | Copritasto per pulsante BA 1 modulo con posizione centrale neutra / senza posizione centrale neutra, con simboli e luce, bianco alpino | Copritasto illum. per interr./puls. | singoli, con simboli, bianco alpino | 4011377990654 | 85389099 | 8.07 | 01 |  | 0.046 | 0.042 | 10 | 205 | 87 | 85 | MM | 460 | G | 0 | 0 | 0 | 0 |  | 0 |  | 0 | 0 | 0 | 0 |  | 0 |  | DE | 5 | 0.152 | CDM
AS590KO5WW | Wippe f. Schalter/Taster KO | Copritasto per interruttori di controllo 506KOU, 502KOU, 503KOU, interruttori di controllo a tasto 506KOTU, 502KOTU, pulsanti illuminabili 531U, 533U, 533-2U, 534U, bianco bianco | Copritasto illum. per interr./puls. | singoli, bianco alpino | 4011377297050 | 85389099 | 6.12 | 01 |  | 0.045 | 0.041 | 10 | 205 | 87 | 85 | MM | 452 | G | 100 | 455 | 185 | 215 | MM | 4.777 | KG | 6000 | 1200 | 800 | 1550 | MM | 308.62 | KG | DE | 5 | 0.152 | CDM
AS590P | Wippe f. Taster BA 1fach | Copritasto per pulsante BA 1 modulo con posizione centrale neutra / senza posizione centrale neutra, con simboli, bianco | Copritasto per interr./puls. Singoli, | con simboli, bianco | 4011377990098 | 85389099 | 7.09 | 01 |  | 0.045 | 0.04 | 10 | 205 | 87 | 85 | MM | 450 | G | 0 | 0 | 0 | 0 |  | 0 |  | 0 | 0 | 0 | 0 |  | 0 |  | DE | 5 | 0.152 | CDM
AS590PWW | Wippe f. Taster BA 1fach | Copritasto per pulsante BA 1 modulo con posizione centrale neutra / senza posizione centrale neutra, con simboli, bianco alpino | Copritasto per interr./puls. Singoli, | con simboli, bianco alpino | 4011377990616 | 85389099 | 7.09 | 01 |  | 0.046 | 0.042 | 10 | 205 | 87 | 85 | MM | 461 | G | 0 | 0 | 0 | 0 |  | 0 |  | 0 | 0 | 0 | 0 |  | 0 |  | DE | 5 | 0.152 | CDM
AS590WW | Wippe f. Schalter/Taster | Copritasto per pulsante BA 1 modulo con posizione centrale neutra / senza posizione centrale neutra, bianco alpino | Copritasto per interr./puls. Singoli, | bianco alpino | 4011377296657 | 85389099 | 5.14 | 01 |  | 0.045 | 0.041 | 10 | 205 | 87 | 85 | MM | 456 | G | 100 | 455 | 185 | 215 | MM | 4817 | G | 6000 | 1200 | 800 | 1550 | MM | 311.02 | KG | DE | 5 | 0.152 | CDM
AS590WW-01 | Wippe f. Schalter/Taster mit Druck 0+1 | Copritasto per pulsante BA 1 modulo con posizione centrale neutra / senza posizione centrale neutra, con simboli O e I, bianco alpino | Copritasto per interr./puls. sing., | con simboli O e I, bianco alpino | 4011377088054 | 85389099 | 7.2 | 01 |  |  |  | 0 | 0 | 0 | 0 |  | 0 |  | 0 | 0 | 0 | 0 |  | 0 |  | 0 | 0 | 0 | 0 |  | 0 |  | DE | 5 | 0
AS591 | Wippe f. Schalter/Taster | Copritasto per pulsante BA 1 modulo con posizione centrale neutra / senza posizione centrale neutra, bianco | Copritasto per interr./puls. Singoli, | bianco | 4011377296558 | 85389099 | 2.78 | 31 |  | 0.025 | 0.021 | 10 | 205 | 87 | 85 | MM | 252 | G | 100 | 455 | 185 | 210 | MM | 2777 | G | 6000 | 1200 | 800 | 1550 | MM | 188.6 | KG | DE | 5 | 0.152 | CDM
AS591-01 | Wippe mit Druck 0+1 | Copritasto per pulsante BA 1 modulo con posizione centrale neutra / senza posizione centrale neutra, con simboli O e I, bianco | Copritasto per interr./puls. sing., | con simboli O e I, bianco | 4011377021198 | 85389099 | 4.91 | 01 |  | 0.022 | 0.022 | 10 | 205 | 87 | 85 | MM | 250 | G | 0 | 0 | 0 | 0 |  | 0 |  | 0 | 0 | 0 | 0 |  | 0 |  | DE | 5 | 0.152 | CDM
AS591-01WW | Wippe mit Druck 0+1 | Copritasto per pulsante BA 1 modulo con posizione centrale neutra / senza posizione centrale neutra, con simboli O e I, bianco alpino | Copritasto per interr./puls. sing., | con simboli O e I, bianco alpino | 4011377021211 | 85389099 | 4.91 | 01 |  | 0.021 | 0.021 | 10 | 205 | 87 | 85 | MM | 254 | G | 0 | 0 | 0 | 0 |  | 0 |  | 0 | 0 | 0 | 0 |  | 0 |  | DE | 5 | 0.152 | CDM
AS591-5 | Wippe f. Serienschalter | Copritasti per Doppi interruttori 505U, 505TU, 505TU-91, doppi deviatori 509U, 509TU, doppi pulsanti 535U, 539U, bianco | Copritasti per interr./puls. doppi, | bianco | 4011377298958 | 85389099 | 5.33 | 01 |  | 0.029 | 0.025 | 10 | 205 | 87 | 85 | MM | 292 | G | 100 | 455 | 185 | 215 | MM | 3177 | G | 6000 | 1200 | 800 | 1550 | MM | 212.62 | KG | DE | 5 | 0.152 | CDM
AS591-5BF | Wippe f. Serienschalter | Copritasti per doppi interruttori 505U, 505TU, 505TU-91, Doppi deviatori 509U, 509TU, Doppi pulsanti 535U, 539U, bianco | Copritasti per interr./puls. doppi, | bianco | 4011377312357 | 85389099 | 5.33 | 01 |  | 0.025 | 0.021 | 10 | 205 | 87 | 85 | MM | 252 | G | 0 | 0 | 0 | 0 |  | 0 |  | 0 | 0 | 0 | 0 |  | 0 |  | DE | 5 | 0.152 | CDM
AS591-5BFWW | Wippe f. Serienschalter | Copritasti per doppi interruttori 505U, 505TU, 505TU-91, Doppi deviatori 509U, 509TU, Doppi pulsanti 535U, 539U, bianco alpino | Copritasti per interr./puls. doppi, | bianco alpino | 4011377312456 | 85389099 | 5.33 | 01 |  | 0.025 | 0.02 | 10 | 205 | 87 | 85 | MM | 257 | G | 0 | 0 | 0 | 0 |  | 0 |  | 0 | 0 | 0 | 0 |  | 0 |  | DE | 5 | 0.152 | CDM
AS591-5KO5 | Wippe f. Serienschalter KO | Copritasti per pulsante BA 2 canali con posizione centrale neutra / senza posizione centrale neutra, con luce, bianco alpino | Copritasti illum. per interr./puls. | doppi, bianco | 4011377299351 | 85389099 | 7.31 | 01 |  | 0.026 | 0.023 | 10 | 205 | 87 | 85 | MM | 268 | G | 0 | 0 | 0 | 0 |  | 0 |  | 0 | 0 | 0 | 0 |  | 0 |  | DE | 5 | 0.152 | CDM
AS591-5KO5BF | Wippe f. Serienschalter KO | Copritasti per doppi interruttori, doppi interruttore di controllo a bilanciere 505KOU5, doppi pulsanti 535U5, bianco | Copritasti illum. per interr./puls. | doppi, bianco | 4011377985964 | 85389099 | 7.31 | 01 |  | 0.025 | 0.021 | 10 | 205 | 87 | 85 | MM | 256 | G | 0 | 0 | 0 | 0 |  | 0 |  | 0 | 0 | 0 | 0 |  | 0 |  | DE | 5 | 0.152 | CDM
AS591-5KO5BFWW | Wippe f. Serienschalter KO | Copritasti per doppi interruttori, doppi interruttore di controllo a bilanciere 505KOU5, doppi pulsanti 535U5, bianco alpino | Copritasti illum. per interr./puls. | doppi, bianco alpino | 4011377985971 | 85389099 | 7.31 | 01 |  | 0.025 | 0.022 | 10 | 205 | 87 | 85 | MM | 256 | G | 0 | 0 | 0 | 0 |  | 0 |  | 0 | 0 | 0 | 0 |  | 0 |  | DE | 5 | 0.152 | CDM
AS591-5KO5MP | Wippe f. Taster BA 2fach KO | Copritasti per pulsante BA 2 canali con posizione centrale neutra, con simboli, con luce, bianco | Copritasti illum. per interr./puls. | doppi,con simboli, bianco | 4011377990722 | 85389099 | 11.2 | 01 |  | 0.028 | 0.025 | 10 | 205 | 87 | 85 | MM | 287 | G | 0 | 0 | 0 | 0 |  | 0 |  | 0 | 0 | 0 | 0 |  | 0 |  | DE | 5 | 0.152 | CDM
AS591-5KO5MPWW | Wippe f. Taster BA 2fach KO | Copritasti per pulsante BA 2 canali con posizione centrale neutra, con simboli, con luce, bianco alpino | Copritasti illum. per interr./puls. | doppi,con simboli, bianco alpino | 4011377990746 | 85389099 | 11.2 | 01 |  | 0.028 | 0.025 | 10 | 205 | 87 | 85 | MM | 287 | G | 0 | 0 | 0 | 0 |  | 0 |  | 0 | 0 | 0 | 0 |  | 0 |  | DE | 5 | 0.152 | CDM
AS591-5KO5P | Wippe f. Taster BA 2fach KO | Copritasti per pulsante BA 2 canali senza posizione centrale neutra, con simboli, con luce, bianco | Copritasti illum. per interr./puls. | doppi,con simboli, bianco | 4011377990760 | 85389099 | 9.25 | 01 |  | 0.028 | 0.025 | 10 | 205 | 87 | 85 | MM | 287 | G | 0 | 0 | 0 | 0 |  | 0 |  | 0 | 0 | 0 | 0 |  | 0 |  | DE | 5 | 0.152 | CDM
AS591-5KO5PWW | Wippe f. Taster BA 2fach KO | Copritasti per pulsante BA 2 canali senza posizione centrale neutra, con simboli, con luce, bianco alpino | Copritasti illum. per interr./puls. | doppi,con simboli, bianco alpino | 4011377990784 | 85389099 | 9.25 | 01 |  | 0.028 | 0.025 | 10 | 205 | 87 | 85 | MM | 287 | G | 0 | 0 | 0 | 0 |  | 0 |  | 0 | 0 | 0 | 0 |  | 0 |  | DE | 5 | 0.152 | CDM
AS591-5KO5WW | Wippe f. Serienschalter KO | Copritasti per pulsante BA 2 canali con posizione centrale neutra / senza posizione centrale neutra, con luce, bianco alpino | Copritasti illum. per interr./puls. | doppi, bianco alpino | 4011377299559 | 85389099 | 7.31 | 01 |  | 0.028 | 0.025 | 10 | 205 | 87 | 85 | MM | 289 | G | 100 | 455 | 185 | 215 | MM | 3.049 | KG | 6000 | 1200 | 800 | 1550 | MM | 204.9 | KG | DE | 5 | 0.152 | CDM
AS591-5MP | Wippe f. Taster BA 2fach | Copritasti per pulsante BA 2 canali con posizione centrale neutra, con simboli, bianco | Copritasti per interr./puls. doppi, | con simboli, bianco | 4011377990685 | 85389099 | 9.25 | 01 |  | 0.027 | 0.025 | 10 | 205 | 87 | 85 | MM | 278 | G | 0 | 0 | 0 | 0 |  | 0 |  | 0 | 0 | 0 | 0 |  | 0 |  | DE | 5 | 0.152 | CDM
AS591-5MPWW | Wippe f. Taster BA 2fach | Copritasti per pulsante BA 2 canali con posizione centrale neutra, con simboli, bianco alpino | Copritasti per interr./puls. doppi, | con simboli, bianco alpino | 4011377990708 | 85389099 | 9.25 | 01 |  | 0.027 | 0.023 | 10 | 205 | 87 | 85 | MM | 278 | G | 0 | 0 | 0 | 0 |  | 0 |  | 0 | 0 | 0 | 0 |  | 0 |  | DE | 5 | 0.152 | CDM
AS591-5P | Wippe f. Jalousie-Schalter/-Taster | Copritasti per pulsante BA 2 canali senza posizione centrale neutra, con simboli, bianco | Copritasti per interr./puls. doppi, | con simboli, bianco | 4011377299757 | 85389099 | 7.31 | 01 |  | 0.028 | 0.024 | 10 | 205 | 87 | 85 | MM | 282 | G | 0 | 0 | 0 | 0 |  | 0 |  | 0 | 0 | 0 | 0 |  | 0 |  | DE | 5 | 0.152 | CDM | 1X1X1
AS591-5PBF | Wippe f. Jalousie-Schalter/-Taster | Copritasti per interruttore per veneziane 509VU, pulsante per veneziane 539VU, bianco | Copritasti per interr. per veneziane | 509VU, bianco | 4011377991170 | 85389099 | 7.31 | 01 |  | 0.025 | 0.021 | 10 | 205 | 87 | 85 | MM | 253 | G | 0 | 0 | 0 | 0 |  | 0 |  | 0 | 0 | 0 | 0 |  | 0 |  | DE | 5 | 0.152 | CDM
AS591-5PBFWW | Wippe f. Jalousie-Schalter/-Taster | Copritasti per interruttore per veneziane 509VU, pulsante per veneziane 539VU, bianco alpino | Copritasti per interr. per veneziane | 509VU, bianco alpino | 4011377991187 | 85389099 | 7.31 | 01 |  | 0.025 | 0.021 | 10 | 205 | 87 | 85 | MM | 258 | G | 0 | 0 | 0 | 0 |  | 0 |  | 0 | 0 | 0 | 0 |  | 0 |  | DE | 5 | 0.152 | CDM
AS591-5PWW | Wippe f. Jalousie-Schalter/-Taster | Copritasti per pulsante BA 2 canali senza posizione centrale neutra, con simboli, bianco alpino | Copritasti per interr./puls. doppi, | con simboli, bianco alpino | 4011377299955 | 85389099 | 7.31 | 01 |  | 0.023 | 0.019 | 10 | 205 | 87 | 85 | MM | 230 | G | 100 | 455 | 185 | 215 | MM | 2.557 | KG | 6000 | 1200 | 800 | 1550 | MM | 175.42 | KG | DE | 5 | 0.152 | CDM
AS591-5WW | Wippe f. Serienschalter | Copritasti per Doppi interruttori 505U, 505TU, 505TU-91, doppi deviatori 509U, 509TU, doppi pulsanti 535U, 539U, bianco alpino | Copritasti per interr./puls. doppi, | bianco alpino | 4011377299153 | 85389099 | 5.33 | 01 |  | 0.028 | 0.024 | 10 | 205 | 87 | 85 | MM | 282 | G | 100 | 455 | 185 | 215 | MM | 3077 | G | 6000 | 1200 | 800 | 1550 | MM | 206.62 | KG | DE | 5 | 0.152 | CDM
AS591BF | Wippe f. Schalter/Taster | Copritasto per interruttori 506U, 507U, 502U, 503U, Interruttori a tasto 506TU, 507TU, 502TU, Pulsanti 531U, 533U, 533-2U, bianco | Copritasto per interr./puls. Singoli, | bianco | 4011377311954 | 85389099 | 2.78 | 31 |  | 0.022 | 0.018 | 10 | 205 | 87 | 85 | MM | 223 | G | 0 | 0 | 0 | 0 |  | 0 |  | 0 | 0 | 0 | 0 |  | 0 |  | DE | 5 | 0.152 | CDM
AS591BFRT | Wippe f. Schalter/Taster | Copritasto per interruttori 506U, 507U, 502U, 503U, Interruttori a tasto 506TU, 507TU, 502TU, Pulsanti 531U, 533U, 533-2U, rosso | Copritasto per interr./puls. Singoli, | rosso | 4011377045064 | 85389099 | 8.03 | 02 |  | 0.022 | 0.018 | 10 | 205 | 87 | 85 | MM | 223 | G | 0 | 0 | 0 | 0 |  | 0 |  | 0 | 0 | 0 | 0 |  | 0 |  | DE | 5 | 0.152 | CDM
AS591BFS | Wippe f. Schalter m. Schraubbefestigung | Copritasto per interruttori 506U, 507U, 502U, 503U, Interruttori a tasto 506TU, 507TU, 502TU, Pulsanti 531U, 533U, 533-2U, bianco | Copritasto per interr./puls. Singoli, | bianco | 4011377999725 | 85389099 | 5.65 | 01 |  | 0.024 | 0.02 | 10 | 205 | 87 | 85 | MM | 242 | G | 0 | 0 | 0 | 0 |  | 0 |  | 0 | 0 | 0 | 0 |  | 0 |  | DE | 5 | 0.152 | CDM
AS591BFSWW | Wippe f. Schalter m. Schraubbefestigung | Copritasto per interruttori 506U, 507U, 502U, 503U, Interruttori a tasto 506TU, 507TU, 502TU, Pulsanti 531U, 533U, 533-2U, bianco alpino | Copritasto per interr./puls. Singoli, | bianco alpino | 4011377999732 | 85389099 | 5.65 | 01 |  | 0.024 | 0.02 | 10 | 205 | 87 | 85 | MM | 245 | G | 0 | 0 | 0 | 0 |  | 0 |  | 0 | 0 | 0 | 0 |  | 0 |  | DE | 5 | 0.152 | CDM
AS591BFWW | Wippe f. Schalter/Taster | Copritasto per interruttori 506U, 507U, 502U, 503U, Interruttori a tasto 506TU, 507TU, 502TU, Pulsanti 531U, 533U, 533-2U, bianco alpino | Copritasto per interr./puls. Singoli, | bianco alpino | 4011377312050 | 85389099 | 2.78 | 31 |  | 0.022 | 0.018 | 10 | 205 | 87 | 85 | MM | 223 | G | 100 | 455 | 185 | 215 | MM | 2.487 | KG | 6000 | 1200 | 800 | 1550 | MM | 171.22 | KG | DE | 5 | 0.152 | CDM
AS591H | Wippe "Heizung Notschalter" | Copritasto con uscita luce con scritta "Heizung Notschalter" per interruttori di controllo 506KOU, 502KOU, 503KOU, interruttori di controllo a tasto 506KOTU, 502KOTU, pulsanti illuminabili 531U, 533U, 533-2U, 534U, bianco | Copritasto illum., scritta "Heizung Notschalter" | bianco | 4011377297357 | 85389099 | 4.91 | 01 |  | 0.026 | 0.022 | 10 | 205 | 87 | 85 | MM | 259 | G | 0 | 0 | 0 | 0 |  | 0 |  | 0 | 0 | 0 | 0 |  | 0 |  | DE | 5 | 0.152 | CDM
AS591HBF | Wippe "Heizung Notschalter" | Copritasto con uscita luce con scritta "Heizung Notschalter" per interruttori di controllo 506KOU, 502KOU, 503KOU, interruttori di controllo a tasto 506KOTU, 502KOTU, pulsanti illuminabili 531U, 533U, 533-2U, 534U, bianco | Copritasto illum., scritta "Heizung Notschalter" | bianco | 4011377991910 | 85389099 | 4.91 | 01 |  | 0.026 | 0.022 | 10 | 205 | 87 | 85 | MM | 259 | G | 0 | 0 | 0 | 0 |  | 0 |  | 0 | 0 | 0 | 0 |  | 0 |  | DE | 5 | 0.152 | CDM
AS591HBFWW | Wippe "Heizung Notschalter" | Copritasto con uscita luce con scritta "Heizung Notschalter" per interruttori di controllo 506KOU, 502KOU, 503KOU, interruttori di controllo a tasto 506KOTU, 502KOTU, pulsanti illuminabili 531U, 533U, 533-2U, 534U, bianco alpino | Copritasto illum., scritta "Heizung Notschalter" | bianco alpino | 4011377991927 | 85389099 | 4.91 | 01 |  | 0.026 | 0.022 | 10 | 205 | 87 | 85 | MM | 259 | G | 0 | 0 | 0 | 0 |  | 0 |  | 0 | 0 | 0 | 0 |  | 0 |  | DE | 5 | 0.152 | CDM
AS591HWW | Wippe "Heizung Notschalter" | Copritasto con uscita luce con scritta "Heizung Notschalter" per interruttori di controllo 506KOU, 502KOU, 503KOU, interruttori di controllo a tasto 506KOTU, 502KOTU, pulsanti illuminabili 531U, 533U, 533-2U, 534U, bianco alpino | Copritasto illum., scritta "Heizung Notschalter" | bianco alpino | 4011377297555 | 85389099 | 4.91 | 01 |  | 0.026 | 0.022 | 10 | 205 | 87 | 85 | MM | 259 | G | 0 | 0 | 0 | 0 |  | 0 |  | 0 | 0 | 0 | 0 |  | 0 |  | DE | 5 | 0.152 | CDM
AS591K | Wippe m. Symbol "Klingel" | Copritasto per pulsanti illuminati 531U, 533U, 533-2U, 534U, simbolo "suoneria", bianco | Copritasto con simbolo suoneria, | bianco | 4011377297753 | 85389099 | 3.81 | 01 |  | 0.026 | 0.022 | 10 | 205 | 87 | 85 | MM | 259 | G | 0 | 0 | 0 | 0 |  | 0 |  | 0 | 0 | 0 | 0 |  | 0 |  | DE | 5 | 0.152 | CDM | 1X1X1
AS591K1KO5 | Wippe m. tastbarem Symbol "Klingel" KO | Costruire e abitare senza barriere copritasto con simbolo in rilievo e lente per interruttori di controllo 506KOU, 502KOU, 503KOU, interruttori di controllo a tasto 506KOTU, 502KOTU, pulsanti illuminabili 531U, 533U, 533-2U, 534U, Simbolo "suoneria", bian | Coprit. Illum. con simbolo suoneria | in rilievo, bianco | 4011377985797 | 85389099 | 7.75 | 01 |  | 0.027 | 0.022 | 10 | 210 | 87 | 85 | MM | 266 | G | 0 | 0 | 0 | 0 |  | 0 |  | 0 | 0 | 0 | 0 |  | 0 |  | DE | 5 | 0.152 | CDM
AS591K1KO5WW | Wippe m. tastbarem Symbol "Klingel" KO | Costruire e abitare senza barriere copritasto con simbolo in rilievo e lente per interruttori di controllo 506KOU, 502KOU, 503KOU, interruttori di controllo a tasto 506KOTU, 502KOTU, pulsanti illuminabili 531U, 533U, 533-2U, 534U, Simbolo "suoneria", bian | Coprit. Illum. con simbolo suoneria | in rilievo, bianco alpino | 4011377985926 | 85389099 | 7.75 | 01 |  | 0.027 | 0.022 | 10 | 210 | 87 | 85 | MM | 266 | G | 0 | 0 | 0 | 0 |  | 0 |  | 0 | 0 | 0 | 0 |  | 0 |  | DE | 5 | 0.152 | CDM | 1X1X1
AS591KO5 | Wippe f. Schalter/Taster KO | Copritasto per interruttori di controllo 506KOU, 502KOU, 503KOU, interruttori di controllo a tasto 506KOTU, 502KOTU, pulsanti illuminabili 531U, 533U, 533-2U, 534U, bianco | Copritasto illum. per interr./puls. | singoli, bianco | 4011377296954 | 85389099 | 3.81 | 01 |  | 0.026 | 0.02 | 10 | 205 | 87 | 85 | MM | 262 | G | 0 | 0 | 0 | 0 |  | 0 |  | 0 | 0 | 0 | 0 |  | 0 |  | DE | 5 | 0.152 | CDM
AS591KO5BF | Wippe f. Schalter/Taster KO | Copritasto per interruttori di controllo 506KOU, 502KOU, 503KOU, interruttori di controllo a tasto 506KOTU, 502KOTU, pulsanti illuminabili 531U, 533U, 533-2U, 534U, bianco | Copritasto illum. per interr./puls. | singoli, bianco | 4011377985940 | 85389099 | 3.81 | 01 |  | 0.026 | 0.02 | 10 | 205 | 87 | 85 | MM | 262 | G | 0 | 0 | 0 | 0 |  | 0 |  | 0 | 0 | 0 | 0 |  | 0 |  | DE | 5 | 0.152 | CDM
AS591KO5BFS | Wippe f. Kontrollschalter m.Schraubbef. | Copritasto per interruttori di controllo 506KOU, 502KOU, 503KOU, interruttori di controllo a tasto 506KOTU, 502KOTU, pulsanti illuminabili 531U, 533U, 533-2U, 534U, bianco | Copritasto illum. per interr./puls. | singoli, bianco | 4011377999749 | 85389099 | 6.63 | 01 |  | 0.024 | 0.02 | 10 | 205 | 87 | 85 | MM | 245 | G | 0 | 0 | 0 | 0 |  | 0 |  | 0 | 0 | 0 | 0 |  | 0 |  | DE | 5 | 0.152 | CDM
AS591KO5BFSWW | Wippe f. Kontrollschalter m.Schraubbef. | Copritasto per interruttori di controllo 506KOU, 502KOU, 503KOU, interruttori di controllo a tasto 506KOTU, 502KOTU, pulsanti illuminabili 531U, 533U, 533-2U, 534U, bianco alpino | Copritasto illum. per interr./puls. | singoli, bianco alpino | 4011377999756 | 85389099 | 6.63 | 01 |  | 0.023 | 0.019 | 10 | 205 | 87 | 85 | MM | 232 | G | 0 | 0 | 0 | 0 |  | 0 |  | 0 | 0 | 0 | 0 |  | 0 |  | DE | 5 | 0.152 | CDM
AS591KO5BFWW | Wippe f. Schalter/Taster KO | Copritasto per interruttori di controllo 506KOU, 502KOU, 503KOU, interruttori di controllo a tasto 506KOTU, 502KOTU, pulsanti illuminabili 531U, 533U, 533-2U, 534U, bianco bianco | Copritasto illum. per interr./puls. | singoli, bianco alpino | 4011377985957 | 85389099 | 3.81 | 01 |  | 0.026 | 0.02 | 10 | 205 | 87 | 85 | MM | 262 | G | 0 | 0 | 0 | 0 |  | 0 |  | 0 | 0 | 0 | 0 |  | 0 |  | DE | 5 | 0.152 | CDM
AS591KO5K | Wippe m. Symbol "Klingel" KO | Copritasto per pulsanti illuminati 531U, 533U, 533-2U, 534U, simbolo "suoneria", bianco | Coprit. Illum. con simbolo suoneria | bianco | 4011377335653 | 85389099 | 4.77 | 01 |  | 0.026 | 0.02 | 10 | 205 | 87 | 85 | MM | 262 | G | 0 | 0 | 0 | 0 |  | 0 |  | 0 | 0 | 0 | 0 |  | 0 |  | DE | 5 | 0.152 | CDM
AS591KO5KWW | Wippe m. Symbol "Klingel" KO | Copritasto per pulsanti illuminati 531U, 533U, 533-2U, 534U, simbolo "suoneria", bianco alpino | Coprit. Illum. con simbolo suoneria | bianco alpino | 4011377335752 | 85389099 | 4.77 | 01 |  | 0.026 | 0.02 | 10 | 205 | 87 | 85 | MM | 262 | G | 0 | 0 | 0 | 0 |  | 0 |  | 0 | 0 | 0 | 0 |  | 0 |  | DE | 5 | 0.152 | CDM
AS591KO5L | Wippe m. Symbol "Licht" KO | Copritasto con lente per pulsanti illuminati 531U, 533U, 533-2U, 534U, simbolo "luce", bianco | Coprit. Illum. con simbolo luce | bianco | 4011377335455 | 85389099 | 4.77 | 01 |  | 0.026 | 0.02 | 10 | 205 | 87 | 85 | MM | 262 | G | 0 | 0 | 0 | 0 |  | 0 |  | 0 | 0 | 0 | 0 |  | 0 |  | DE | 5 | 0.152 | CDM
AS591KO5LWW | Wippe m. Symbol "Licht" KO | Copritasto con lente per pulsanti illuminati 531U, 533U, 533-2U, 534U, simbolo "luce", bianco alpino | Coprit. Illum. con simbolo luce | bianco alpino | 4011377335554 | 85389099 | 4.77 | 01 |  | 0.026 | 0.02 | 10 | 205 | 87 | 85 | MM | 262 | G | 0 | 0 | 0 | 0 |  | 0 |  | 0 | 0 | 0 | 0 |  | 0 |  | DE | 5 | 0.152 | CDM
AS591KO5P | Wippe f. Taster BA 1fach KO | Copritasto per pulsante BA 1 modulo con posizione centrale neutra / senza posizione centrale neutra, con simboli e luce, bianco | Coprit. Illum. per interr./puls. Sing. | con simboli, bianco | 4011377990647 | 85389099 | 5.87 | 01 |  | 0.026 | 0.022 | 10 | 205 | 87 | 85 | MM | 262 | G | 0 | 0 | 0 | 0 |  | 0 |  | 0 | 0 | 0 | 0 |  | 0 |  | DE | 5 | 0.152 | CDM
AS591KO5PWW | Wippe f. Taster BA 1fach KO | Copritasto per pulsante BA 1 modulo con posizione centrale neutra / senza posizione centrale neutra, con simboli e luce, bianco alpino | Coprit. Illum. per interr./puls. Sing. | con simboli, bianco | 4011377990661 | 85389099 | 5.87 | 01 |  | 0.026 | 0.022 | 10 | 205 | 87 | 85 | MM | 262 | G | 0 | 0 | 0 | 0 |  | 0 |  | 0 | 0 | 0 | 0 |  | 0 |  | DE | 5 | 0.152 | CDM
AS591KO5T | Wippe m. Symbol "Tür" KO | Copritasto con lente per pulsanti illuminati 531U, 533U, 533-2U, 534U, simbolo "porta", bianco | Coprit. Illum. con simbolo porta | bianco | 4011377335851 | 85389099 | 4.77 | 01 |  | 0.026 | 0.022 | 10 | 205 | 87 | 85 | MM | 262 | G | 0 | 0 | 0 | 0 |  | 0 |  | 0 | 0 | 0 | 0 |  | 0 |  | DE | 5 | 0.152 | CDM
AS591KO5TWW | Wippe m. Symbol "Tür" KO | Copritasto con lente per pulsanti illuminati 531U, 533U, 533-2U, 534U, simbolo "porta", bianco alpino | Coprit. Illum. con simbolo porta | bianco alpino | 4011377335950 | 85389099 | 4.77 | 01 |  | 0.026 | 0.022 | 10 | 205 | 87 | 85 | MM | 262 | G | 0 | 0 | 0 | 0 |  | 0 |  | 0 | 0 | 0 | 0 |  | 0 |  | DE | 5 | 0.152 | CDM
AS591KO5WW | Wippe f. Schalter/Taster KO | Copritasto per interruttori di controllo 506KOU, 502KOU, 503KOU, interruttori di controllo a tasto 506KOTU, 502KOTU, pulsanti illuminabili 531U, 533U, 533-2U, 534U, bianco alpino | Copritasto illum. per interr./puls. | singoli, bianco alpino | 4011377297159 | 85389099 | 3.81 | 01 |  | 0.026 | 0.02 | 10 | 205 | 87 | 85 | MM | 262 | G | 100 | 455 | 185 | 215 | MM | 3.139 | KG | 6000 | 1200 | 800 | 1550 | MM | 1550 | KG | DE | 5 | 0.152 | CDM
AS591KWW | Wippe m. Symbol "Klingel" | Copritasto per pulsanti illuminati 531U, 533U, 533-2U, 534U, simbolo "suoneria", bianco alpino | Copritasto con simbolo suoneria, | bianco alpino | 4011377298057 | 85389099 | 3.81 | 01 |  | 0.027 | 0.022 | 10 | 205 | 87 | 85 | MM | 265 | G | 100 | 455 | 185 | 215 | MM | 2.907 | KG | 6000 | 1200 | 800 | 1550 | MM | 196.42 | KG | DE | 5 | 0.152 | CDM
AS591L | Wippe m. Symbol "Licht" | Copritasto per pulsanti illuminati 531U, 533U, 533-2U, 534U, simbolo "luce", bianco | Coprit. con simbolo luce, bianco |  | 4011377297654 | 85389099 | 3.81 | 01 |  | 0.026 | 0.022 | 10 | 205 | 87 | 85 | MM | 259 | G | 0 | 0 | 0 | 0 |  | 0 |  | 0 | 0 | 0 | 0 |  | 0 |  | DE | 5 | 0.152 | CDM
AS591L1KO5 | Wippe m. tastbarem Symbol "Licht" KO | Costruire e abitare senza barriere copritasto con simbolo in rilievo e lente per interruttori di controllo 506KOU, 502KOU, 503KOU, interruttori di controllo a tasto 506KOTU, 502KOTU, pulsanti illuminabili 531U, 533U, 533-2U, 534U, Simbolo "luce", bianco | Coprit. Illum. con simbolo luce | in rilievo, bianco | 4011377985780 | 85389099 | 7.75 | 01 |  | 0.027 | 0.023 | 10 | 205 | 87 | 85 | MM | 265 | G | 0 | 0 | 0 | 0 |  | 0 |  | 0 | 0 | 0 | 0 |  | 0 |  | DE | 5 | 0.152 | CDM | 1X1X1
AS591L1KO5WW | Wippe m. tastbarem Symbol "Licht" KO | Costruire e abitare senza barriere copritasto con simbolo in rilievo e lente per interruttori di controllo 506KOU, 502KOU, 503KOU, interruttori di controllo a tasto 506KOTU, 502KOTU, pulsanti illuminabili 531U, 533U, 533-2U, 534U, Simbolo "luce", bianco a | Coprit. Illum. con simbolo luce | in rilievo, bianco alpino | 4011377985919 | 85389099 | 7.75 | 01 |  | 0.027 | 0.022 | 10 | 210 | 87 | 85 | MM | 265 | G | 0 | 0 | 0 | 0 |  | 0 |  | 0 | 0 | 0 | 0 |  | 0 |  | DE | 5 | 0.152 | CDM
AS591LWW | Wippe m. Symbol "Licht" | Copritasto per pulsanti illuminati 531U, 533U, 533-2U, 534U, simbolo "luce", bianco alpino | Coprit. con simbolo luce, b. alpino |  | 4011377297951 | 85389099 | 3.81 | 01 |  | 0.027 | 0.022 | 10 | 205 | 87 | 85 | MM | 265 | G | 0 | 0 | 0 | 0 |  | 0 |  | 0 | 0 | 0 | 0 |  | 0 |  | DE | 5 | 0.152 | CDM
AS591P | Wippe f. Taster BA 1fach | Copritasto per pulsante BA 1 modulo con posizione centrale neutra / senza posizione centrale neutra, con simboli, bianco | Copritasto per interr./puls. singoli, | con simboli, bianco | 4011377990609 | 85389099 | 4.9 | 01 |  | 0.026 | 0.022 | 10 | 205 | 87 | 85 | MM | 259 | G | 0 | 0 | 0 | 0 |  | 0 |  | 0 | 0 | 0 | 0 |  | 0 |  | DE | 5 | 0.152 | CDM
AS591PWW | Wippe f. Taster BA 1fach | Copritasto per pulsante BA 1 modulo con posizione centrale neutra / senza posizione centrale neutra, con simboli, bianco alpino | Copritasto per interr./puls. singoli, | con simboli, bianco alpino | 4011377990623 | 85389099 | 4.9 | 01 |  | 0.026 | 0.022 | 10 | 205 | 87 | 85 | MM | 265 | G | 0 | 0 | 0 | 0 |  | 0 |  | 0 | 0 | 0 | 0 |  | 0 |  | DE | 5 | 0.152 | CDM
AS591T | Wippe m. Symbol "Tür" | Copritasto per pulsanti illuminati 531U, 533U, 533-2U, 534U, simbolo "porta", bianco | Copritasto con simbolo porta, | bianco | 4011377297852 | 85389099 | 3.81 | 01 |  | 0.025 | 0.022 | 10 | 205 | 87 | 85 | MM | 259 | G | 0 | 0 | 0 | 0 |  | 0 |  | 0 | 0 | 0 | 0 |  | 0 |  | DE | 5 | 0.152 | CDM
AS591T1KO5 | Wippe m. tastbarem Symbol "Tür" KO | Costruire e abitare senza barriere copritasto con simbolo in rilievo e lente per interruttori di controllo 506KOU, 502KOU, 503KOU, interruttori di controllo a tasto 506KOTU, 502KOTU, pulsanti illuminabili 531U, 533U, 533-2U, 534U, Simbolo "porta", bianco | Coprit. Illum. con simbolo porta | in rilievo, bianco | 4011377985902 | 85389099 | 7.75 | 01 |  | 0.026 | 0.022 | 10 | 205 | 87 | 85 | MM | 263 | G | 0 | 0 | 0 | 0 |  | 0 |  | 0 | 0 | 0 | 0 |  | 0 |  | DE | 5 | 0.152 | CDM | 1X1X1
AS591T1KO5WW | Wippe m. tastbarem Symbol "Tür" KO | Costruire e abitare senza barriere copritasto con simbolo in rilievo e lente per interruttori di controllo 506KOU, 502KOU, 503KOU, interruttori di controllo a tasto 506KOTU, 502KOTU, pulsanti illuminabili 531U, 533U, 533-2U, 534U, Simbolo "porta", bianco | Coprit. Illum. con simbolo porta | in rilievo, bianco alpino | 4011377985933 | 85389099 | 7.75 | 01 |  | 0.026 | 0.022 | 10 | 205 | 87 | 85 | MM | 263 | G | 0 | 0 | 0 | 0 |  | 0 |  | 0 | 0 | 0 | 0 |  | 0 |  | DE | 5 | 0.152 | CDM | 1X1X1
AS591TWW | Wippe m. Symbol "Tür" | Copritasto per pulsanti illuminati 531U, 533U, 533-2U, 534U, simbolo "porta", bianco alpino | Copritasto con simbolo porta, | bianco alpino | 4011377298156 | 85389099 | 3.81 | 01 |  | 0.025 | 0.022 | 10 | 205 | 87 | 85 | MM | 259 | G | 0 | 0 | 0 | 0 |  | 0 |  | 0 | 0 | 0 | 0 |  | 0 |  | DE | 5 | 0.152 | CDM
AS591WW | Wippe f. Schalter/Taster | Copritasto per interruttori 506U, 507U, 052U, 503U, interruttori a tasto 506TU, 507TU, 502TU, pulsanti 531U, 533-2U, bianco alpino | Copritasto per interr./puls. Singoli, | bianco alpino | 4011377296756 | 85389099 | 2.78 | 31 |  | 0.024 | 0.02 | 10 | 205 | 87 | 85 | MM | 245 | G | 100 | 455 | 185 | 215 | MM | 2707 | G | 6000 | 1200 | 800 | 1550 | MM | 184.42 | KG | DE | 5 | 0.152 | CDM
AS60FO | Ersatzfolie | Pellicola di ricambo | Pellicola di ricambo |  | 4011377991811 | 85389099 | 3.11 | 01 |  | 0.004 | 0.003 | 1 | 90 | 90 | 0.05 | MM | 4 | G | 0 | 0 | 0 | 0 |  | 0 |  | 0 | 0 | 0 | 0 |  | 0 |  | DE | 5 | 0.001 | CDM
AS61INABT | Beschriftungsfeldtraeger | Supporto targhetta 53,5 x 10 mm per placche nn. art.AS581-1BFINA... | Supporto targh. 53,5 x 10 mm per | placche AS581-1BFINA... | 4011377030435 | 85389099 | 2.69 | 01 |  | 0.003 | 0.003 | 10 | 110 | 85 | 85 | MM | 59 | G | 0 | 0 | 0 | 0 |  | 0 |  | 0 | 0 | 0 | 0 |  | 0 |  | DE | 5 | 0.08 | CDM
AS81-1INABT | Beschriftungsfeldtraeger | Supporto per targhetta 53.5 x 10 mm per placche non JUNG | Supporto per targhetta 53.5 x 10 mm | per placche non JUNG | 4011377116696 | 85389099 | 2.69 | 01 |  | 0.006 | 0.004 | 10 | 82 | 82 | 67 | MM | 58 | G | 0 | 0 | 0 | 0 |  | 0 |  | 0 | 0 | 0 | 0 |  | 0 |  | DE | 5 | 0.045 | CDM
AS81INABT | Beschriftungsfeldtraeger | Supporto per targhetta 53.5 x 10 mm per placche JUNG | Supporto per targhetta 53.5 x 10 mm | per placche JUNG | 4011377116689 | 85389099 | 2.69 | 01 |  | 0.007 | 0.005 | 10 | 82 | 82 | 67 | MM | 68 | G | 0 | 0 | 0 | 0 |  | 0 |  | 0 | 0 | 0 | 0 |  | 0 |  | DE | 5 | 0.045 | CDM
AS81NA | Plexiglas Abdeckung | Mascherina in plexiglas per riquadro diciture da 12,4 x 55,5 mm, trasparente | Mascherina in plexiglas per targ. | 12,4x55,5mm, trasparente | 4011377310957 | 85389099 | 2.69 | 01 |  |  |  | 10 | 90 | 90 | 5 | MM | 14 | G | 100 | 82 | 84 | 84 | MM | 172 | G | 0 | 0 | 0 | 0 |  | 0 |  | DE | 5 | 0.041 | CDM
AS82-1INABT | Beschriftungsfeldtraeger | Supporto per targhetta 53.5 x 10 mm per placche verticali non JUNG | Supporto per targhetta 53.5 x 10 mm | per placche verticali non JUNG | 4011377116719 | 85389099 | 2.69 | 01 |  | 0.007 | 0.006 | 10 | 82 | 82 | 67 | MM | 75 | G | 0 | 0 | 0 | 0 |  | 0 |  | 0 | 0 | 0 | 0 |  | 0 |  | DE | 5 | 0.045 | CDM
AS82INABT | Beschriftungsfeldtraeger | Supporto per targhetta 53.5 x 10 mm per placche verticali JUNG | Supporto per targhetta 53.5 x 10 mm | per placche verticali JUNG | 4011377116702 | 85389099 | 2.69 | 01 |  | 0.008 | 0.006 | 10 | 82 | 82 | 67 | MM | 83 | G | 0 | 0 | 0 | 0 |  | 0 |  | 0 | 0 | 0 | 0 |  | 0 |  | DE | 5 | 0.045 | CDM
AS82NA | Plexiglas Abdeckung | Mascherina in plexiglas per riquadro diciture da 12,4 x 55,5 mm, trasparente | Mascherina in plexiglas per targ. | 13x55,5mm, trasparente | 4011377986732 | 85389099 | 2.69 | 01 |  | 0.002 | 0.001 | 10 | 90 | 90 | 0.5 | MM | 14 | G | 100 | 82 | 84 | 84 | MM | 172 | G | 0 | 0 | 0 | 0 |  | 0 |  | DE | 5 | 0.018 | CDM | 100X90X20
AS90-5HP | Halteplatte AS500/A500 | Piastra di fissaggio per copritasti doppi (ricambio) | Piastra di fissaggio per copritasti | doppi (ricambio) | 4011377054103 | 85389099 | 2.56 | 01 |  | 0.017 | 0.007 | 1 | 81 | 40 | 81 | MM | 17 | G | 0 | 0 | 0 | 0 |  | 0 |  | 0 | 0 | 0 | 0 |  | 0 |  | DE | 5 | 0.262 | CDM
AS90HP | Halteplatte AS500/A500 | Piastra di fissaggio per copritasti singoli (ricambio) | Piastra di fissaggio per copritasti | singoli (ricambio) | 4011377054097 | 85389099 | 2.38 | 01 |  | 0.016 | 0.006 | 1 | 81 | 81 | 40 | MM | 16 | G | 0 | 0 | 0 | 0 |  | 0 |  | 0 | 0 | 0 | 0 |  | 0 |  | DE | 5 | 0.262 | CDM
ASA1280 | Automatikschalter Standard 2,20 m | Rivelatore per inserti 1201URE, 1202URE, 1225SDE, 1240STE, 1244NVSE, 1254TSE, 1254UDE, inserti 1208UI, derivazioni 1223NE, Standard, tipo lente 2,20 m, bianco | Rivelatore per ins. 1201URE, Standard, | tipo lente 2,20 m, bianco | 4011377055773 | 85365080 | 60.84 | 04 | A | 0.077 | 0.031 | 1 | 82 | 82 | 67 | MM | 77 | G | 10 | 357 | 170 | 85 | MM | 905 | G | 0 | 0 | 0 | 0 |  | 0 |  | DE | 5 | 0.451 | CDM
ASA1280-1 | Automatikschalter Universal 2,20 m | Rivelatore per inserti 1201URE, 1202URE, 1225SDE, 1240STE, 1244NVSE, 1254TSE, 1254UDE, inserti 1208UI, derivazioni 1223NE, Universal, tipo lente 2,20 m, bianco | Rivelatore per ins. 1201URE, Universal | tipo lente 2,20 m, bianco | 4011377052055 | 85365080 | 98.58 | 04 | A | 0.127 | 0.046 | 1 | 92 | 86 | 88 | MM | 127 | G | 0 | 0 | 0 | 0 |  | 0 |  | 0 | 0 | 0 | 0 |  | 0 |  | DE | 5 | 0.696 | CDM
ASA1280-1AL | Automatikschalter Universal 2,20 m | Rivelatore per inserti 1201URE, 1202URE, 1225SDE, 1240STE, 1244NVSE, 1254TSE, 1254UDE, inserti 1208UI, derivazioni 1223NE, Universal, tipo lente 2,20 m, alluminio | Rivelatore per ins. 1201URE, Universal | tipo lente 2,20 m, alluminio | 4011377052123 | 85365080 | 101.38 | 04 | A | 0.127 | 0.046 | 1 | 92 | 86 | 88 | MM | 127 | G | 10 | 460 | 185 | 92 | MM | 1.437 | KG | 0 | 0 | 0 | 0 |  | 0 |  | DE | 5 | 0.696 | CDM
ASA1280-1ANM | Automatikschalter Universal 2,20 m | Rivelatore per inserti 1201URE, 1202URE, 1225SDE, 1240STE, 1244NVSE, 1254TSE, 1254UDE, inserti 1208UI, derivazioni 1223NE, Universal, tipo lente 2,20 m, antracite opaco | Rivelatore per ins. 1201URE, Universal | tipo lente 2,20 m, antracite opaco | 4011377128781 | 85365080 | 100.4 | 04 | A | 0.127 | 0.046 | 1 | 92 | 86 | 88 | MM | 127 | G | 10 | 460 | 185 | 92 | MM | 1.437 | KG | 0 | 0 | 0 | 0 |  | 0 |  | DE | 5 | 0.696 | CDM
ASA1280-1CH | Automatikschalter Universal 2,20 m | Rivelatore per inserti 1201URE, 1202URE, 1225SDE, 1240STE, 1244NVSE, 1254TSE, 1254UDE, inserti 1208UI, derivazioni 1223NE, Universal, tipo lente 2,20 m, champagne | Rivelatore per ins. 1201URE, Universal | tipo lente 2,20 m, champagne | 4011377097568 | 85365080 | 101.38 | 04 | A | 0.127 | 0.046 | 1 | 92 | 86 | 88 | MM | 127 | G | 10 | 460 | 185 | 92 | MM | 1.437 | KG | 0 | 0 | 0 | 0 |  | 0 |  | DE | 5 | 0.696 | CDM
ASA1280-1MO | Automatikschalter Universal 2,20 m | Rivelatore per inserti 1201URE, 1202URE, 1225SDE, 1240STE, 1244NVSE, 1254TSE, 1254UDE, inserti 1208UI, derivazioni 1223NE, Universal, tipo lente 2,20 m, moca | Rivelatore per ins. 1201URE, Universal | tipo lente 2,20 m, moca | 4011377097575 | 85365080 | 101.38 | 04 | A | 0.127 | 0.046 | 1 | 92 | 86 | 88 | MM | 127 | G | 10 | 460 | 185 | 92 | MM | 1.437 | KG | 0 | 0 | 0 | 0 |  | 0 |  | DE | 5 | 0.696 | CDM
ASA1280-1SW | Automatikschalter Universal 2,20 m | Rivelatore per inserti 1201URE, 1202URE, 1225SDE, 1240STE, 1244NVSE, 1254TSE, 1254UDE, inserti 1208UI, derivazioni 1223NE, Universal, tipo lente 2,20 m, nero | Rivelatore per ins. 1201URE, Universal | tipo lente 2,20 m, nero | 4011377052116 | 85365080 | 100.4 | 04 | A | 0.127 | 0.046 | 1 | 92 | 86 | 88 | MM | 127 | G | 10 | 460 | 185 | 92 | MM | 1.437 | KG | 0 | 0 | 0 | 0 |  | 0 |  | DE | 5 | 0.696 | CDM
ASA1280-1WW | Automatikschalter Universal 2,20 m | Rivelatore per inserti 1201URE, 1202URE, 1225SDE, 1240STE, 1244NVSE, 1254TSE, 1254UDE, inserti 1208UI, derivazioni 1223NE, Universal, tipo lente 2,20 m, bianco alpino | Rivelatore per ins. 1201URE, Universal | tipo lente 2,20 m, bianco alpino | 4011377052079 | 85365080 | 98.58 | 04 | A | 0.127 | 0.046 | 1 | 92 | 86 | 88 | MM | 127 | G | 10 | 460 | 185 | 92 | MM | 1.437 | KG | 0 | 0 | 0 | 0 |  | 0 |  | DE | 5 | 0.696 | CDM
ASA1280AL | Automatikschalter Standard 2,20 m | Rivelatore per inserti 1201URE, 1202URE, 1225SDE, 1240STE, 1244NVSE, 1254TSE, 1254UDE, inserti 1208UI, derivazioni 1223NE, Standard, tipo lente 2,20 m, alluminio | Rivelatore per ins. 1201URE, Standard, | tipo lente 2,20 m, alluminio | 4011377055803 | 85365080 | 63.87 | 04 | A | 0.077 | 0.031 | 1 | 82 | 82 | 67 | MM | 77 | G | 10 | 357 | 170 | 85 | MM | 905 | G | 0 | 0 | 0 | 0 |  | 0 |  | DE | 5 | 0.451 | CDM
ASA1280ANM | Automatikschalter Standard 2,20 m | Rivelatore per inserti 1201URE, 1202URE, 1225SDE, 1240STE, 1244NVSE, 1254TSE, 1254UDE, inserti 1208UI, derivazioni 1223NE, Standard, tipo lente 2,20 m, antracite opaco | Rivelatore per ins. 1201URE, Standard, | tipo lente 2,20 m, antracite opaco | 4011377128767 | 85365080 | 62.92 | 04 | A | 0.077 | 0.031 | 1 | 82 | 82 | 67 | MM | 77 | G | 10 | 357 | 170 | 85 | MM | 905 | G | 0 | 0 | 0 | 0 |  | 0 |  | DE | 5 | 0.451 | CDM
ASA1280CH | Automatikschalter Standard 2,20 m | Rivelatore per inserti 1201URE, 1202URE, 1225SDE, 1240STE, 1244NVSE, 1254TSE, 1254UDE, inserti 1208UI, derivazioni 1223NE, Standard, tipo lente 2,20 m, champagne | Rivelatore per ins. 1201URE, Standard, | tipo lente 2,20 m, champagne | 4011377097537 | 85365080 | 63.87 | 04 | A | 0.077 | 0.031 | 1 | 82 | 82 | 67 | MM | 77 | G | 10 | 357 | 170 | 85 | MM | 905 | G | 0 | 0 | 0 | 0 |  | 0 |  | DE | 5 | 0.451 | CDM
ASA1280MO | Automatikschalter Standard 2,20 m | Rivelatore per inserti 1201URE, 1202URE, 1225SDE, 1240STE, 1244NVSE, 1254TSE, 1254UDE, inserti 1208UI, derivazioni 1223NE, Standard, tipo lente 2,20 m, moca | Rivelatore per ins. 1201URE, Standard, | tipo lente 2,20 m, moca | 4011377097544 | 85365080 | 63.87 | 04 | A | 0.077 | 0.031 | 1 | 82 | 82 | 67 | MM | 77 | G | 10 | 357 | 170 | 85 | MM | 905 | G | 0 | 0 | 0 | 0 |  | 0 |  | DE | 5 | 0.451 | CDM
ASA1280SW | Automatikschalter Standard 2,20 m | Rivelatore per inserti 1201URE, 1202URE, 1225SDE, 1240STE, 1244NVSE, 1254TSE, 1254UDE, inserti 1208UI, derivazioni 1223NE, Standard, tipo lente 2,20 m, nero | Rivelatore per ins. 1201URE, Standard, | tipo lente 2,20 m, nero | 4011377055797 | 85365080 | 62.92 | 04 | A | 0.077 | 0.031 | 1 | 82 | 82 | 67 | MM | 77 | G | 10 | 357 | 170 | 85 | MM | 905 | G | 0 | 0 | 0 | 0 |  | 0 |  | DE | 5 | 0.451 | CDM
ASA1280WW | Automatikschalter Standard 2,20 m | Rivelatore per inserti 1201URE, 1202URE, 1225SDE, 1240STE, 1244NVSE, 1254TSE, 1254UDE, inserti 1208UI, derivazioni 1223NE, Standard, tipo lente 2,20 m, bianco alpino | Rivelatore per ins. 1201URE, Standard, | tipo lente 2,20 m, bianco alpino | 4011377055780 | 85365080 | 60.84 | 04 | A | 0.077 | 0.031 | 1 | 82 | 82 | 67 | MM | 77 | G | 10 | 357 | 170 | 85 | MM | 905 | G | 0 | 0 | 0 | 0 |  | 0 |  | DE | 5 | 0.451 | CDM
ASA50DS | Dichtungsset für Automatikschalter 2,20 | Set guarnizioni per rilevatore IR AS A 1280 .., AS A 1280-1 .. | Set guarnizioni per rilevatore IR | AS A 1280 .., AS A 1280-1 .. | 4011377085114 | 85389099 | 2.07 | 07 |  | 0.01 | 0.003 | 10 | 225 | 84 | 84 | MM | 108 | G | 0 | 0 | 0 | 0 |  | 0 |  | 0 | 0 | 0 | 0 |  | 0 |  | DE | 5 | 0.159 | CDM
ASAL1280 | Automatikschalter Standard 2,20 m | Rivelatore per inserti 1201URE, 1202URE, 1225SDE, 1240STE, 1244NVSE, 1254TSE, 1254UDE, inserti 1208UI, derivazioni 1223NE, Standard, tipo lente 2,20 m, alluminio | Rivelatore per ins. 1201URE, Standard, | tipo lente 2,20 m, alluminio | 4011377066267 | 85365080 | 71.78 | 04 | A | 0.09 | 0.044 | 1 | 82 | 82 | 67 | MM | 90 | G | 10 | 357 | 170 | 85 | MM | 1.035 | KG | 0 | 0 | 0 | 0 |  | 0 |  | DE | 5 | 0.451 | CDM
ASAL1280-1 | Automatikschalter Universal 2,20 m | Rivelatore per inserti 1201URE, 1202URE, 1225SDE, 1240STE, 1244NVSE, 1254TSE, 1254UDE, inserti 1208UI, derivazioni 1223NE, Universal, tipo lente 2,20 m, alluminio | Rivelatore per ins. 1201URE, Universal | tipo lente 2,20 m, alluminio | 4011377066342 | 85365080 | 106.39 | 04 | A | 0.139 | 0.06 | 1 | 92 | 86 | 88 | MM | 139 | G | 10 | 460 | 185 | 92 | MM | 1.557 | KG | 0 | 0 | 0 | 0 |  | 0 |  | DE | 5 | 0.696 | CDM
ASAL1280-1AN | Automatikschalter Universal 2,20 m | Rivelatore per inserti 1201URE, 1202URE, 1225SDE, 1240STE, 1244NVSE, 1254TSE, 1254UDE, inserti 1208UI, derivazioni 1223NE, Universal, tipo lente 2,20 m, antracite | Rivelatore per ins. 1201URE, Universal | tipo lente 2,20 m, antracite | 4011377066373 | 85365080 | 106.39 | 04 | A | 0.139 | 0.06 | 1 | 92 | 86 | 88 | MM | 139 | G | 10 | 460 | 185 | 92 | MM | 1.557 | KG | 0 | 0 | 0 | 0 |  | 0 |  | DE | 5 | 0.696 | CDM
ASAL1280-1D | Automatikschalter Universal 2,20 m | Rivelatore per inserti 1201URE, 1202URE, 1225SDE, 1240STE, 1244NVSE, 1254TSE, 1254UDE, inserti 1208UI, derivazioni 1223NE, Universal, tipo lente 2,20 m, alluminio scuro | Rivelatore per ins. 1201URE, Universal | tipo lente 2,20 m, alluminio scuro | 4011377139657 | 85365080 | 109.8 | 04 | A | 0.139 | 0.06 | 1 | 92 | 86 | 88 | MM | 139 | G | 10 | 460 | 185 | 92 | MM | 1.557 | KG | 0 | 0 | 0 | 0 |  | 0 |  | DE | 5 | 0.696 | CDM
ASAL1280AN | Automatikschalter Standard 2,20 m | Rivelatore per inserti 1201URE, 1202URE, 1225SDE, 1240STE, 1244NVSE, 1254TSE, 1254UDE, inserti 1208UI, derivazioni 1223NE, Standard, tipo lente 2,20 m, antracite | Rivelatore per ins. 1201URE, Standard, | tipo lente 2,20 m, antracite | 4011377066281 | 85365080 | 71.78 | 04 | A | 0.09 | 0.038 | 1 | 92 | 86 | 88 | MM | 90 | G | 10 | 460 | 185 | 92 | MM | 1.035 | KG | 0 | 0 | 0 | 0 |  | 0 |  | DE | 5 | 0.451 | CDM
ASAL1280D | Automatikschalter Standard 2,20 m | Rivelatore per inserti 1201URE, 1202URE, 1225SDE, 1240STE, 1244NVSE, 1254TSE, 1254UDE, inserti 1208UI, derivazioni 1223NE, Standard, tipo lente 2,20 m, alluminio scuro | Rivelatore per ins. 1201URE, Standard, | tipo lente 2,20 m, alluminio scuro | 4011377139664 | 85365080 | 75.25 | 04 | A | 0.09 | 0.038 | 1 | 92 | 86 | 88 | MM | 90 | G | 10 | 460 | 185 | 92 | MM | 1.035 | KG | 0 | 0 | 0 | 0 |  | 0 |  | DE | 5 | 0.696 | CDM
ASCD1280 | Automatikschalter Standard 2,20 m | Rivelatore per inserti 1201URE, 1202URE, 1225SDE, 1240STE, 1244NVSE, 1254TSE, 1254UDE, inserti 1208UI, derivazioni 1223NE, Standard, tipo lente 2,20 m, bianco | Rivelatore per ins. 1201URE, Standard, | tipo lente 2,20 m, bianco | 4011377066694 | 85365080 | 60.84 | 04 | A | 0.098 | 0.033 | 1 | 82 | 82 | 67 | MM | 98 | G | 10 | 357 | 170 | 85 | MM | 1.115 | KG | 0 | 0 | 0 | 0 |  | 0 |  | DE | 5 | 0.451 | CDM
ASCD1280-1 | Automatikschalter Universal 2,20 m | Rivelatore per inserti 1201URE, 1202URE, 1225SDE, 1240STE, 1244NVSE, 1254TSE, 1254UDE, inserti 1208UI, derivazioni 1223NE, Universal, tipo lente 2,20 m, bianco | Rivelatore per ins. 1201URE, Universal | tipo lente 2,20 m, bianco | 4011377082021 | 85365080 | 98.36 | 04 | A | 0.134 | 0.055 | 1 | 92 | 86 | 88 | MM | 134 | G | 10 | 460 | 185 | 92 | MM | 1.507 | KG | 0 | 0 | 0 | 0 |  | 0 |  | DE | 5 | 0.696 | CDM
ASCD1280-1GR | Automatikschalter Universal 2,20 m | Rivelatore per inserti 1201URE, 1202URE, 1225SDE, 1240STE, 1244NVSE, 1254TSE, 1254UDE, inserti 1208UI, derivazioni 1223NE, Universal, tipo lente 2,20 m, grigio | Rivelatore per ins. 1201URE, Universal | tipo lente 2,20 m, grigio | 4011377082045 | 85365080 | 101.91 | 04 | A | 0.134 | 0.055 | 1 | 92 | 86 | 88 | MM | 134 | G | 10 | 460 | 185 | 92 | MM | 1.507 | KG | 0 | 0 | 0 | 0 |  | 0 |  | DE | 5 | 0.696 | CDM
ASCD1280-1LG | Automatikschalter Universal 2,20 m | Rivelatore per inserti 1201URE, 1202URE, 1225SDE, 1240STE, 1244NVSE, 1254TSE, 1254UDE, inserti 1208UI, derivazioni 1223NE, Universal, tipo lente 2,20 m, grigio chiaro | Rivelatore per ins. 1201URE, Universal | tipo lente 2,20 m, grigio chiaro | 4011377082069 | 85365080 | 101.91 | 04 | A | 0.139 | 0.058 | 1 | 87 | 90 | 90 | MM | 139 | G | 10 | 460 | 185 | 92 | MM | 1.557 | KG | 0 | 0 | 0 | 0 |  | 0 |  | DE | 5 | 0.705 | CDM
ASCD1280-1SW | Automatikschalter Universal 2,20 m | Rivelatore per inserti 1201URE, 1202URE, 1225SDE, 1240STE, 1244NVSE, 1254TSE, 1254UDE, inserti 1208UI, derivazioni 1223NE, Universal, tipo lente 2,20 m, nero | Rivelatore per ins. 1201URE, Universal | tipo lente 2,20 m, nero | 4011377082076 | 85365080 | 101.91 | 04 | A | 0.134 | 0.055 | 1 | 92 | 86 | 88 | MM | 134 | G | 10 | 460 | 185 | 92 | MM | 1.507 | KG | 0 | 0 | 0 | 0 |  | 0 |  | DE | 5 | 0.696 | CDM
ASCD1280-1WW | Automatikschalter Universal 2,20 m | Rivelatore per inserti 1201URE, 1202URE, 1225SDE, 1240STE, 1244NVSE, 1254TSE, 1254UDE, inserti 1208UI, derivazioni 1223NE, Universal, tipo lente 2,20 m, bianco alpino | Rivelatore per ins. 1201URE, Universal | tipo lente 2,20 m, bianco alpino | 4011377082038 | 85365080 | 98.36 | 04 | A | 0.135 | 0.055 | 1 | 92 | 86 | 88 | MM | 135 | G | 10 | 460 | 185 | 92 | MM | 1.507 | KG | 0 | 0 | 0 | 0 |  | 0 |  | DE | 5 | 0.696 | CDM
ASCD1280GR | Automatikschalter Standard 2,20 m | Rivelatore per inserti 1201URE, 1202URE, 1225SDE, 1240STE, 1244NVSE, 1254TSE, 1254UDE, inserti 1208UI, derivazioni 1223NE, Standard, tipo lente 2,20 m, grigio | Rivelatore per ins. 1201URE, Standard, | tipo lente 2,20 m, grigio | 4011377066717 | 85365080 | 64.41 | 04 | A | 0.085 | 0.033 | 1 | 82 | 82 | 67 | MM | 85 | G | 0 | 0 | 0 | 0 |  | 0 |  | 0 | 0 | 0 | 0 |  | 0 |  | DE | 5 | 0.451 | CDM
ASCD1280LG | Automatikschalter Standard 2,20 m | Rivelatore per inserti 1201URE, 1202URE, 1225SDE, 1240STE, 1244NVSE, 1254TSE, 1254UDE, inserti 1208UI, derivazioni 1223NE, Standard, tipo lente 2,20 m, grigio chiaro | Rivelatore per ins. 1201URE, Standard, | tipo lente 2,20 m, grigio chiaro | 4011377082007 | 85365080 | 64.41 | 04 | A | 0.098 | 0.033 | 1 | 82 | 82 | 67 | MM | 98 | G | 10 | 357 | 170 | 85 | MM | 1.115 | KG | 0 | 0 | 0 | 0 |  | 0 |  | DE | 5 | 0.451 | CDM
ASCD1280SW | Automatikschalter Standard 2,20 m | Rivelatore per inserti 1201URE, 1202URE, 1225SDE, 1240STE, 1244NVSE, 1254TSE, 1254UDE, inserti 1208UI, derivazioni 1223NE, Standard, tipo lente 2,20 m, nero | Rivelatore per ins. 1201URE, Standard, | tipo lente 2,20 m, nero | 4011377082014 | 85365080 | 64.41 | 04 | A | 0.085 | 0.033 | 1 | 82 | 82 | 67 | MM | 85 | G | 10 | 357 | 170 | 85 | MM | 985 | G | 0 | 0 | 0 | 0 |  | 0 |  | DE | 5 | 0.451 | CDM
ASCD1280WW | Automatikschalter Standard 2,20 m | Rivelatore per inserti 1201URE, 1202URE, 1225SDE, 1240STE, 1244NVSE, 1254TSE, 1254UDE, inserti 1208UI, derivazioni 1223NE, Standard, tipo lente 2,20 m, bianco alpino | Rivelatore per ins. 1201URE, Standard, | tipo lente 2,20 m, bianco alpino | 4011377066700 | 85365080 | 60.84 | 04 | A | 0.098 | 0.033 | 1 | 82 | 82 | 67 | MM | 98 | G | 10 | 357 | 170 | 85 | MM | 1.115 | KG | 0 | 0 | 0 | 0 |  | 0 |  | DE | 5 | 0.451 | CDM
ASCD50DS | Dichtungsset für Automatikschalter 2,20 | Set guarnizioni per rilevatore IR AS CD 1280 / 1280-1 .. | Set guarnizioni per rilevatore IR | AS CD 1280 / 1280-1 .. | 4011377083974 | 85389099 | 2.07 | 07 |  | 0.012 | 0.006 | 10 | 225 | 84 | 84 | MM | 120 | G | 0 | 0 | 0 | 0 |  | 0 |  | 0 | 0 | 0 | 0 |  | 0 |  | DE | 5 | 0.159 | CDM
ASES1280 | Automatikschalter Standard 2,20 m | Rivelatore per inserti 1201URE, 1202URE, 1225SDE, 1240STE, 1244NVSE, 1254TSE, 1254UDE, inserti 1208UI, derivazioni 1223NE, Standard, tipo lente 2,20 m, acciaio inox | Rivelatore per ins. 1201URE, Standard, | tipo lente 2,20 m, acciaio inox | 4011377066274 | 85365080 | 71.78 | 04 | A | 0.09 | 0.038 | 1 | 82 | 82 | 67 | MM | 90 | G | 0 | 0 | 0 | 0 |  | 0 |  | 0 | 0 | 0 | 0 |  | 0 |  | DE | 5 | 0.451 | CDM
ASES1280-1 | Automatikschalter Universal 2,20 m | Rivelatore per inserti 1201URE, 1202URE, 1225SDE, 1240STE, 1244NVSE, 1254TSE, 1254UDE, inserti 1208UI, derivazioni 1223NE, Universal, tipo lente 2,20 m, acciaio inox | Rivelatore per ins. 1201URE, Universal | tipo lente 2,20 m, acciaio inox | 4011377066366 | 85365080 | 106.39 | 04 | A | 0.14 | 0.061 | 1 | 92 | 86 | 88 | MM | 140 | G | 10 | 460 | 185 | 92 | MM | 1.567 | KG | 0 | 0 | 0 | 0 |  | 0 |  | DE | 5 | 0.696 | CDM
ASET2815 | Adapterset M28x1,5 | Adattatore per comando valvole TVA 230 NC WW, M 28 x 1,5 | Adattatore per TVA 230 NC WW | M 28 x 1,5 | 4011377066625 | 90329000 | 11.49 | 04 |  | 0.013 | 0.012 | 1 | 100 | 70 | 2 | MM | 13 | G | 0 | 0 | 0 | 0 |  | 0 |  | 0 | 0 | 0 | 0 |  | 0 |  | CH |  | 0.014 | CDM
ASET3010 | Adapterset M30x1 | Adattatore per comando valvole TVA 230 NC WW, M 30 x 1,0 | Adattatore per TVA 230 NC WW | M 30 x 1,0 | 4011377066649 | 90329000 | 11.49 | 04 |  | 0.012 | 0.011 | 0 | 0 | 0 | 0 |  | 0 |  | 0 | 0 | 0 | 0 |  | 0 |  | 0 | 0 | 0 | 0 |  | 0 |  | CH |  | 0.074 | CDM
ASET3015 | Adapterset M30x1,5 | Adattatore per comando valvole TVA 230 NC WW, M 30 x 1,5 | Adattatore per TVA 230 NC WW | M 30 x 1,5 | 4011377066632 | 90329000 | 11.49 | 04 |  | 0.012 | 0.011 | 0 | 0 | 0 | 0 |  | 0 |  | 0 | 0 | 0 | 0 |  | 0 |  | 0 | 0 | 0 | 0 |  | 0 |  | CH |  | 0.074 | CDM
ASFBIR | IR-Fernbedienung für Automatikschalter | Telecomando per rivelatore IR Universal art. ASA1280-1.. (ricambio) | Telecomando per riv. IR Universal | art. ASA1280-1.. (ricambio) | 4011377069466 | 85437090 | 33.63 | 04 | A | 0.021 | 0.018 | 1 | 85 | 50 | 7 | MM | 21 | G | 0 | 0 | 0 | 0 |  | 0 |  | 0 | 0 | 0 | 0 |  | 0 |  | DE | 5 | 0.03 | CDM
ASLS1280 | Automatikschalter Standard 2,20 m | Rivelatore per inserti 1201URE, 1202URE, 1225SDE, 1240STE, 1244NVSE, 1254TSE, 1254UDE, inserti 1208UI, derivazioni 1223NE, Standard, tipo lente 2,20 m, bianco | Rivelatore per ins. 1201URE, Standard, | tipo lente 2,20 m, bianco | 4011377066212 | 85365080 | 61.81 | 04 | A | 0.089 | 0.037 | 1 | 82 | 82 | 67 | MM | 89 | G | 10 | 357 | 170 | 85 | MM | 1.025 | KG | 0 | 0 | 0 | 0 |  | 0 |  | DE | 5 | 0.451 | CDM
ASLS1280-1 | Automatikschalter Universal 2,20 m | Rivelatore per inserti 1201URE, 1202URE, 1225SDE, 1240STE, 1244NVSE, 1254TSE, 1254UDE, inserti 1208UI, derivazioni 1223NE, Universal, tipo lente 2,20 m, bianco | Rivelatore per ins. 1201URE, Universal | tipo lente 2,20 m, bianco | 4011377066298 | 85365080 | 98.58 | 04 | A | 0.14 | 0.059 | 1 | 92 | 86 | 88 | MM | 140 | G | 10 | 460 | 185 | 92 | MM | 1.567 | KG | 0 | 0 | 0 | 0 |  | 0 |  | DE | 5 | 0.696 | CDM
ASLS1280-1LG | Automatikschalter Universal 2,20 m | Rivelatore per inserti 1201URE, 1202URE, 1225SDE, 1240STE, 1244NVSE, 1254TSE, 1254UDE, inserti 1208UI, derivazioni 1223NE, Universal, tipo lente 2,20 m, grigio chiaro | Rivelatore per ins. 1201URE, Universal | tipo lente 2,20 m, grigio chiaro | 4011377066328 | 85365080 | 101.77 | 04 | A | 0.14 | 0.059 | 1 | 92 | 86 | 88 | MM | 140 | G | 10 | 460 | 185 | 92 | MM | 1.567 | KG | 0 | 0 | 0 | 0 |  | 0 |  | DE | 5 | 0.696 | CDM
ASLS1280-1SW | Automatikschalter Universal 2,20 m | Rivelatore per inserti 1201URE, 1202URE, 1225SDE, 1240STE, 1244NVSE, 1254TSE, 1254UDE, inserti 1208UI, derivazioni 1223NE, Universal, tipo lente 2,20 m, nero | Rivelatore per ins. 1201URE, Universal | tipo lente 2,20 m, nero | 4011377066335 | 85365080 | 101.77 | 04 | A | 0.138 | 0.058 | 1 | 92 | 86 | 88 | MM | 138 | G | 0 | 0 | 0 | 0 |  | 0 |  | 0 | 0 | 0 | 0 |  | 0 |  | DE | 5 | 0.696 | CDM
ASLS1280-1WW | Automatikschalter Universal 2,20 m | Rivelatore per inserti 1201URE, 1202URE, 1225SDE, 1240STE, 1244NVSE, 1254TSE, 1254UDE, inserti 1208UI, derivazioni 1223NE, Universal, tipo lente 2,20 m, bianco alpino | Rivelatore per ins. 1201URE, Universal | tipo lente 2,20 m, bianco alpino | 4011377066311 | 85365080 | 99.16 | 04 | A | 0.14 | 0.059 | 1 | 92 | 86 | 88 | MM | 140 | G | 10 | 460 | 185 | 92 | MM | 1.567 | KG | 0 | 0 | 0 | 0 |  | 0 |  | DE | 5 | 0.696 | CDM
ASLS1280LG | Automatikschalter Standard 2,20 m | Rivelatore per inserti 1201URE, 1202URE, 1225SDE, 1240STE, 1244NVSE, 1254TSE, 1254UDE, inserti 1208UI, derivazioni 1223NE, Standard, tipo lente 2,20 m, grigio chiaro | Rivelatore per ins. 1201URE, Standard, | tipo lente 2,20 m, grigio chiaro | 4011377066236 | 85365080 | 64.41 | 04 | A | 0.089 | 0.037 | 1 | 82 | 82 | 67 | MM | 89 | G | 10 | 357 | 170 | 85 | MM | 1.025 | KG | 0 | 0 | 0 | 0 |  | 0 |  | DE | 5 | 0.451 | CDM
ASLS1280SW | Automatikschalter Standard 2,20 m | Rivelatore per inserti 1201URE, 1202URE, 1225SDE, 1240STE, 1244NVSE, 1254TSE, 1254UDE, inserti 1208UI, derivazioni 1223NE, Standard, tipo lente 2,20 m, nero | Rivelatore per ins. 1201URE, Standard, | tipo lente 2,20 m, nero | 4011377066243 | 85365080 | 64.41 | 04 | A | 0.091 | 0.073 | 1 | 82 | 82 | 67 | MM | 91 | G | 10 | 357 | 170 | 85 | MM | 1.118 | KG | 0 | 0 | 0 | 0 |  | 0 |  | DE | 5 | 0.451 | CDM
ASLS1280WW | Automatikschalter Standard 2,20 m | Rivelatore per inserti 1201URE, 1202URE, 1225SDE, 1240STE, 1244NVSE, 1254TSE, 1254UDE, inserti 1208UI, derivazioni 1223NE, Standard, tipo lente 2,20 m, bianco alpino | Rivelatore per ins. 1201URE, Standard, | tipo lente 2,20 m, bianco alpino | 4011377066229 | 85365080 | 63.04 | 04 | A | 0.089 | 0.037 | 1 | 82 | 82 | 67 | MM | 89 | G | 10 | 357 | 170 | 85 | MM | 1.025 | KG | 0 | 0 | 0 | 0 |  | 0 |  | DE | 5 | 0.451 | CDM
ASME1280-1AT | Automatikschalter Universal 2,20 m | Rivelatore per inserti 1201URE, 1202URE, 1225SDE, 1240STE, 1244NVSE, 1254TSE, 1254UDE, inserti 1208UI, derivazioni 1223NE, Universal, tipo lente 2,20 m, ottone anticato | Rivelatore per ins. 1201URE, Universal | tipo lente 2,20 m, ottone anticato | 4011377100138 | 85365080 | 126.55 | 04 | A | 0.144 | 0.06 | 1 | 92 | 86 | 88 | MM | 144 | G | 10 | 460 | 185 | 92 | MM | 1.607 | KG | 0 | 0 | 0 | 0 |  | 0 |  | DE | 5 | 0.696 | CDM
ASME1280-1C | Automatikschalter Universal 2,20 m | Rivelatore per inserti 1201URE, 1202URE, 1225SDE, 1240STE, 1244NVSE, 1254TSE, 1254UDE, inserti 1208UI, derivazioni 1223NE, Universal, tipo lente 2,20 m, ottone classico | Rivelatore per ins. 1201URE, Universal | tipo lente 2,20 m, ottone classico | 4011377100145 | 85365080 | 126.55 | 04 | A | 0.146 | 0.038 | 1 | 92 | 86 | 88 | MM | 146 | G | 10 | 460 | 185 | 92 | MM | 1.627 | KG | 0 | 0 | 0 | 0 |  | 0 |  | DE | 5 | 0.696 | CDM
ASME1280AT | Automatikschalter Standard 2,20 m | Rivelatore per inserti 1201URE, 1202URE, 1225SDE, 1240STE, 1244NVSE, 1254TSE, 1254UDE, inserti 1208UI, derivazioni 1223NE, Standard, tipo lente 2,20 m, ottone anticato | Rivelatore per ins. 1201URE, Standard, | tipo lente 2,20 m, ottone anticato | 4011377100107 | 85365080 | 91.92 | 04 | A | 0.091 | 0.038 | 1 | 82 | 82 | 67 | MM | 91 | G | 10 | 357 | 170 | 85 | MM | 1.045 | KG | 0 | 0 | 0 | 0 |  | 0 |  | DE | 5 | 0.451 | CDM
ASME1280C | Automatikschalter Standard 2,20 m | Rivelatore per inserti 1201URE, 1202URE, 1225SDE, 1240STE, 1244NVSE, 1254TSE, 1254UDE, inserti 1208UI, derivazioni 1223NE, Standard, tipo lente 2,20 m, ottone classico | Rivelatore per ins. 1201URE, Standard, | tipo lente 2,20 m, ottone classico | 4011377100114 | 85365080 | 91.92 | 04 | A | 0.091 | 0.038 | 1 | 82 | 82 | 67 | MM | 91 | G | 10 | 357 | 170 | 85 | MM | 1.045 | KG | 0 | 0 | 0 | 0 |  | 0 |  | DE | 5 | 0.451 | CDM
AT04WW | Markisen-Steuerung "AeroTec 04" | Centralina di comando per tende avvolgibili "Aero Tec 04", bianco alpino | Centralina di comando per tende | avvolgibili "Aero Tec 04", b. alpino | 4011377995642 | 85365080 | 264.09 | 04 |  | 0.272 | 0.25 | 1 | 185 | 110 | 68 | MM | 272 | G | 0 | 0 | 0 | 0 |  | 0 |  | 0 | 0 | 0 | 0 |  | 0 |  | DE | 5 | 1.384 | CDM
ATR231PL | Abdeckung f. Raumtemperaturregler | Mascherina per inserto termostato, TR231U, bianco | Mascherina per inserto termostato | TR231U, bianco | 4011377306455 | 90329000 | 8.49 | 04 | S | 0.029 | 0.018 | 1 | 81 | 40 | 81 | MM | 29 | G | 10 | 220 | 170 | 87 | MM | 397 | G | 0 | 0 | 0 | 0 |  | 0 |  | DE | 5 | 0.262 | CDM
ATR231PLAL | Abdeckung f. Raumtemperaturregler | Mascherina per inserto termostato, TR231U, alluminio | Mascherina per inserto termostato | TR231U, alluminio | 4011377131354 | 90329000 | 16.38 | 04 | S | 0.015 | 0.015 | 10 | 155 | 84 | 84 | MM | 201 | G | 100 | 460 | 185 | 175 | MM | 2.21 | KG | 0 | 0 | 0 | 0 |  | 0 |  | DE | 5 | 0.109 | CDM | 155X84X84
ATR231PLANM | Abdeckung f. Raumtemperaturregler | Mascherina per inserto termostato, TR231U, antracite opaco | Mascherina per inserto termostato | TR231U, antracite opaco | 4011377148727 | 90329000 | 10.73 | 04 |  | 0.025 | 0.019 | 10 | 155 | 84 | 84 | MM | 245 | G | 0 | 0 | 0 | 0 |  | 0 |  | 0 | 0 | 0 | 0 |  | 0 |  | DE | 5 | 0.109 | CDM
ATR231PLCH | Abdeckung f. Raumtemperaturregler | Mascherina per inserto termostato, TR231U, champagne | Mascherina per inserto termostato | TR231U, champagne | 4011377059603 | 90329000 | 16.38 | 04 |  | 0.025 | 0.02 | 10 | 155 | 84 | 84 | MM | 252 | G | 0 | 0 | 0 | 0 |  | 0 |  | 0 | 0 | 0 | 0 |  | 0 |  | DE | 5 | 0.109 | CDM
ATR231PLSW | Abdeckung f. Raumtemperaturregler | Mascherina per inserto termostato, TR231U, nero | Mascherina per inserto termostato | TR231U, nero | 4011377028739 | 90329000 | 10.73 | 04 | S | 0.019 | 0.019 | 10 | 155 | 84 | 84 | MM | 245 | G | 0 | 0 | 0 | 0 |  | 0 |  | 0 | 0 | 0 | 0 |  | 0 |  | DE | 5 | 0.109 | CDM
ATR231PLWW | Abdeckung f. Raumtemperaturregler | Mascherina per inserto termostato, TR231U, bianco alpino | Mascherina per inserto termostato | TR231U, bianco alpino | 4011377037656 | 90329000 | 8.49 | 04 | S | 0.02 | 0.015 | 10 | 155 | 84 | 84 | MM | 201 | G | 0 | 0 | 0 | 0 |  | 0 |  | 0 | 0 | 0 | 0 |  | 0 |  | DE | 5 | 0.109 | CDM | 155X84X84
ATR236PL | Abdeckung f. Raumtemperaturregler | Mascherina per inserto termostato per ambienti TR236U e TR246U, bianco | Mascherina per inserto termostato | TR236U, bianco | 4011377306554 | 90329000 | 8.49 | 04 | S | 0.029 | 0.018 | 1 | 81 | 40 | 81 | MM | 29 | G | 10 | 220 | 170 | 87 | MM | 397 | G | 0 | 0 | 0 | 0 |  | 0 |  | DE | 5 | 0.262 | CDM
ATR236PLAL | Abdeckung f. Raumtemperaturregler | Mascherina per inserto termostato per ambienti TR236U e TR246U, alluminio | Mascherina per inserto termostato | TR236U, alluminio | 4011377131453 | 90329000 | 16.38 | 04 | S | 0.015 | 0.015 | 10 | 155 | 84 | 84 | MM | 199 | G | 100 | 460 | 185 | 175 | MM | 2.19 | KG | 0 | 0 | 0 | 0 |  | 0 |  | DE | 5 | 0.109 | CDM | 155X84X84
ATR236PLCH | Abdeckung f. Raumtemperaturregler | Mascherina per inserto termostato per ambienti TR236U e TR246U, champagne | Mascherina per inserto termostato | TR236U, champagne | 4011377059481 | 90329000 | 16.38 | 04 |  | 0.016 | 0.011 | 10 | 155 | 84 | 84 | MM | 162 | G | 0 | 0 | 0 | 0 |  | 0 |  | 0 | 0 | 0 | 0 |  | 0 |  | DE | 5 | 0.109 | CDM
ATR236PLWW | Abdeckung f. Raumtemperaturregler | Mascherina per inserto termostato per ambienti TR236U e TR246U, bianco alpino | Mascherina per inserto termostato | TR236U, bianco alpino | 4011377037854 | 90329000 | 8.49 | 04 | S | 0.02 | 0.015 | 10 | 155 | 84 | 84 | MM | 199 | G | 100 | 460 | 185 | 175 | MM | 2.19 | KG | 0 | 0 | 0 | 0 |  | 0 |  | DE | 5 | 0.109 | CDM | 155X84X84
BGA12AH | Bleigel-Akkumulator | Accumulatore al piombo-gel | Accumulatore al piombo-gel |  | 4011377990142 | 85389099 | 85.53 | 06 |  | 3.861 | 3.861 | 1 | 150 | 100 | 105 | MM | 3.861 | KG | 0 | 0 | 0 | 0 |  | 0 |  | 20 | 1200 | 800 | 200 | MM | 82 | KG | DE | 5 | 1.569 | CDM
BTCA508SW | Bluetooth Connect Modul | Bluetooth Connect per le serie AS e A, nero | Bluetooth Connect | per le serie AS e A, nero | 4011377144507 | 85198900 | 194.81 | 05 | A | 0.338 | 0.088 | 1 | 210 | 180 | 55 | MM | 338 | G | 0 | 0 | 0 | 0 |  | 0 |  | 0 | 0 | 0 | 0 |  | 0 |  | DE | 5 | 2.079 | CDM
BTCA508WW | Bluetooth Connect Modul | Bluetooth Connect per le serie AS e A, bianco alpino | Bluetooth Connect | per le serie AS e A, bianco alpino | 4011377144514 | 85198900 | 192.6 | 05 | A | 0.338 | 0.088 | 1 | 210 | 180 | 55 | MM | 338 | G | 0 | 0 | 0 | 0 |  | 0 |  | 0 | 0 | 0 | 0 |  | 0 |  | DE | 5 | 2.079 | CDM
BTCA518AL | Bluetooth Connect Set 1 LSM | Bluetooth Connect – Set Mono con uno altoparlante, per le serie AS e A con display nero | Bluetooth Connect – Set Mono | serie AS e A / display nero | 4011377144521 | 85198900 | 233.82 | 05 | A | 0.413 | 0.145 | 1 | 210 | 180 | 55 | MM | 413 | G | 0 | 0 | 0 | 0 |  | 0 |  | 0 | 0 | 0 | 0 |  | 0 |  | DE | 5 | 2.079 | CDM
BTCA518ANM | Bluetooth Connect Set 1 LSM | Bluetooth Connect – Set Mono con uno altoparlante, per le serie AS e A con display nero | Bluetooth Connect – Set Mono | serie AS e A / display nero | 4011377150621 | 85198900 | 230.43 | 05 | A | 0.413 | 0.145 | 1 | 210 | 180 | 55 | MM | 413 | G | 0 | 0 | 0 | 0 |  | 0 |  | 0 | 0 | 0 | 0 |  | 0 |  | DE | 5 | 2.079 | CDM
BTCA518CH | Bluetooth Connect Set 1 LSM | Bluetooth Connect – Set Mono con uno altoparlante, per le serie AS e A con display nero | Bluetooth Connect – Set Mono | serie AS e A / display nero | 4011377144538 | 85198900 | 233.82 | 05 | A | 0.413 | 0.145 | 1 | 210 | 180 | 55 | MM | 413 | G | 0 | 0 | 0 | 0 |  | 0 |  | 0 | 0 | 0 | 0 |  | 0 |  | DE | 5 | 2.079 | CDM
BTCA518MO | Bluetooth Connect Set 1 LSM | Bluetooth Connect – Set Mono con uno altoparlante, per le serie AS e A con display nero | Bluetooth Connect – Set Mono | serie AS e A / display nero | 4011377144545 | 85198900 | 233.82 | 05 | A | 0.413 | 0.145 | 1 | 210 | 180 | 55 | MM | 413 | G | 0 | 0 | 0 | 0 |  | 0 |  | 0 | 0 | 0 | 0 |  | 0 |  | DE | 5 | 2.079 | CDM
BTCA518SW | Bluetooth Connect Set 1 LSM | Bluetooth Connect – Set Mono con uno altoparlante, per le serie AS e A con display nero | Bluetooth Connect – Set Mono | serie AS e A / display nero | 4011377144569 | 85198900 | 230.43 | 05 | A | 0.413 | 0.145 | 1 | 210 | 180 | 55 | MM | 413 | G | 0 | 0 | 0 | 0 |  | 0 |  | 0 | 0 | 0 | 0 |  | 0 |  | DE | 5 | 2.079 | CDM
BTCA518WW | Bluetooth Connect Set 1 LSM | Bluetooth Connect – Set Mono con uno altoparlante, per le serie AS e A con display bianco alpino | Bluetooth Connect – Set Mono | serie AS e A / display bianco alpino | 4011377144828 | 85198900 | 225.4 | 05 | A | 0.413 | 0.145 | 1 | 210 | 180 | 55 | MM | 413 | G | 0 | 0 | 0 | 0 |  | 0 |  | 0 | 0 | 0 | 0 |  | 0 |  | DE | 5 | 2.079 | CDM
BTCA528AL | Bluetooth Connect Set 2 LSM | Bluetooth Connect – Set stereo con due altoparlanti, per le serie AS e A con display nero | Bluetooth Connect – Set stereo | serie AS e A / display nero | 4011377144835 | 85198900 | 271.26 | 05 | A | 0.43 | 0.203 | 1 | 210 | 180 | 55 | MM | 430 | G | 0 | 0 | 0 | 0 |  | 0 |  | 0 | 0 | 0 | 0 |  | 0 |  | DE | 5 | 2.079 | CDM
BTCA528ANM | Bluetooth Connect Set 2 LSM | Bluetooth Connect – Set stereo con due altoparlanti, per le serie AS e A con display nero | Bluetooth Connect – Set stereo | serie AS e A / display nero | 4011377150614 | 85198900 | 266.06 | 05 | A | 0.43 | 0.203 | 1 | 210 | 180 | 55 | MM | 430 | G | 0 | 0 | 0 | 0 |  | 0 |  | 0 | 0 | 0 | 0 |  | 0 |  | DE | 5 | 2.079 | CDM
BTCA528CH | Bluetooth Connect Set 2 LSM | Bluetooth Connect – Set stereo con due altoparlanti, per le serie AS e A con display nero | Bluetooth Connect – Set stereo | serie AS e A / display nero | 4011377144842 | 85198900 | 271.26 | 05 | A | 0.43 | 0.203 | 1 | 210 | 180 | 55 | MM | 430 | G | 0 | 0 | 0 | 0 |  | 0 |  | 0 | 0 | 0 | 0 |  | 0 |  | DE | 5 | 2.079 | CDM
BTCA528MO | Bluetooth Connect Set 2 LSM | Bluetooth Connect – Set stereo con due altoparlanti, per le serie AS e A con display nero | Bluetooth Connect – Set stereo | serie AS e A / display nero | 4011377144859 | 85198900 | 271.26 | 05 | A | 0.43 | 0.203 | 1 | 210 | 180 | 55 | MM | 430 | G | 0 | 0 | 0 | 0 |  | 0 |  | 0 | 0 | 0 | 0 |  | 0 |  | DE | 5 | 2.079 | CDM
BTCA528SW | Bluetooth Connect Set 2 LSM | Bluetooth Connect – Set stereo con due altoparlanti, per le serie AS e A con display nero | Bluetooth Connect – Set stereo | serie AS e A / display nero | 4011377144866 | 85198900 | 266.06 | 05 | A | 0.43 | 0.203 | 1 | 210 | 180 | 55 | MM | 430 | G | 0 | 0 | 0 | 0 |  | 0 |  | 0 | 0 | 0 | 0 |  | 0 |  | DE | 5 | 2.079 | CDM
BTCA528WW | Bluetooth Connect Set 2 LSM | Bluetooth Connect – Set stereo con due altoparlanti, per le serie AS e A con display bianco alpino | Bluetooth Connect – Set stereo | serie AS e A / display bianco alpino | 4011377144873 | 85198900 | 258.2 | 05 | A | 0.43 | 0.203 | 1 | 210 | 180 | 55 | MM | 430 | G | 0 | 0 | 0 | 0 |  | 0 |  | 0 | 0 | 0 | 0 |  | 0 |  | DE | 5 | 2.079 | CDM
BTCA-DISPSW | Displayaufsatz BT | Display per Bluetooth Connect n.art.: BTCA .. nero (ricambio) | Display per Bluetooth Connect | n.art.: BTCA .. nero (ricambio) | 4011377144774 | 85198900 | 156.07 | 05 | A | 0.219 | 0.037 | 1 | 210 | 180 | 55 | MM | 219 | G | 0 | 0 | 0 | 0 |  | 0 |  | 0 | 0 | 0 | 0 |  | 0 |  | DE | 5 | 2.079 | CDM
BTCA-DISPWW | Displayaufsatz BT | Display per Bluetooth Connect n.art.: BTCA .. bianco alpino (ricambio) | Display per Bluetooth Connect | n.art.: BTCA .. bianco alpino (ricambio) | 4011377144767 | 85198900 | 152.73 | 05 | A | 0.282 | 0.04 | 1 | 210 | 180 | 55 | MM | 282 | G | 0 | 0 | 0 | 0 |  | 0 |  | 0 | 0 | 0 | 0 |  | 0 |  | DE | 5 | 2.079 | CDM
BTCAL2918 | Bluetooth Connect Set 1 LSM | Bluetooth Connect – Set Mono con uno altoparlante, per le serie LS con display nero | Bluetooth Connect – Set Mono | serie LS / display nero | 4011377144576 | 85198900 | 260.45 | 05 | A | 0.435 | 0.167 | 1 | 210 | 182 | 55 | MM | 435 | G | 0 | 0 | 0 | 0 |  | 0 |  | 0 | 0 | 0 | 0 |  | 0 |  | DE | 5 | 2.102 | CDM
BTCAL2918AN | Bluetooth Connect Set 1 LSM | Bluetooth Connect – Set Mono con uno altoparlante, per le serie LS con display nero | Bluetooth Connect – Set Mono | serie LS / display nero | 4011377144583 | 85198900 | 260.45 | 05 | A | 0.435 | 0.167 | 1 | 210 | 182 | 55 | MM | 435 | G | 0 | 0 | 0 | 0 |  | 0 |  | 0 | 0 | 0 | 0 |  | 0 |  | DE | 5 | 2.102 | CDM
BTCAL2918D | Bluetooth Connect Set 1 LSM | Bluetooth Connect – Set Mono con uno altoparlante, per le serie LS con display nero | Bluetooth Connect – Set Mono | serie LS / display nero | 4011377144439 | 85198900 | 269.34 | 05 | A | 0.435 | 0.167 | 1 | 210 | 182 | 55 | MM | 435 | G | 0 | 0 | 0 | 0 |  | 0 |  | 0 | 0 | 0 | 0 |  | 0 |  | DE | 5 | 2.102 | CDM
BTCAL2928 | Bluetooth Connect Set 2 LSM | Bluetooth Connect – Set stereo con due altoparlanti, per le serie LS con display nero | Bluetooth Connect – Set Stereo | serie LS / display nero | 4011377144590 | 85198900 | 311.68 | 05 | A | 0.525 | 0.236 | 1 | 210 | 182 | 55 | MM | 525 | G | 0 | 0 | 0 | 0 |  | 0 |  | 0 | 0 | 0 | 0 |  | 0 |  | DE | 5 | 2.102 | CDM
BTCAL2928AN | Bluetooth Connect Set 2 LSM | Bluetooth Connect – Set stereo con due altoparlanti, per le serie LS con display nero | Bluetooth Connect – Set Stereo | serie LS / display nero | 4011377144606 | 85198900 | 311.68 | 05 | A | 0.525 | 0.236 | 1 | 210 | 182 | 55 | MM | 525 | G | 0 | 0 | 0 | 0 |  | 0 |  | 0 | 0 | 0 | 0 |  | 0 |  | DE | 5 | 2.102 | CDM
BTCAL2928D | Bluetooth Connect Set 2 LSM | Bluetooth Connect – Set stereo con due altoparlanti, per le serie LS con display nero | Bluetooth Connect – Set Stereo | serie LS / display nero | 4011377144750 | 85198900 | 320.56 | 05 | A | 0.525 | 0.236 | 1 | 210 | 182 | 55 | MM | 525 | G | 0 | 0 | 0 | 0 |  | 0 |  | 0 | 0 | 0 | 0 |  | 0 |  | DE | 5 | 2.102 | CDM
BTCCD508SW | Bluetooth Connect Modul | Bluetooth Connect per le serie CD, nero | Bluetooth Connect | per le serie CD, nero | 4011377144613 | 85198900 | 199.68 | 05 | A | 0.348 | 0.105 | 1 | 210 | 180 | 55 | MM | 348 | G | 0 | 0 | 0 | 0 |  | 0 |  | 0 | 0 | 0 | 0 |  | 0 |  | DE | 5 | 2.079 | CDM
BTCCD508WW | Bluetooth Connect Modul | Bluetooth Connect per le serie CD, bianco alpino | Bluetooth Connect | per le serie CD, bianco alpino | 4011377144620 | 85198900 | 197.45 | 05 | A | 0.346 | 0.105 | 1 | 210 | 180 | 55 | MM | 346 | G | 0 | 0 | 0 | 0 |  | 0 |  | 0 | 0 | 0 | 0 |  | 0 |  | DE | 5 | 2.079 | CDM
BTCCD518SW | Bluetooth Connect Set 1 LSM | Bluetooth Connect – Set Mono con uno altoparlante, per le serie CD con display nero | Bluetooth Connect – Set Mono | serie CD / display nero | 4011377144637 | 85198900 | 230.55 | 05 | A | 0.433 | 0.165 | 1 | 210 | 182 | 55 | MM | 433 | G | 0 | 0 | 0 | 0 |  | 0 |  | 0 | 0 | 0 | 0 |  | 0 |  | DE | 5 | 2.102 | CDM
BTCCD518WW | Bluetooth Connect Set 1 LSM | Bluetooth Connect – Set Mono con uno altoparlante, per le serie CD con display bianco alpino | Bluetooth Connect – Set Mono | serie CD / display bianco alpino | 4011377144644 | 85198900 | 228.34 | 05 | A | 0.433 | 0.165 | 1 | 210 | 182 | 55 | MM | 433 | G | 0 | 0 | 0 | 0 |  | 0 |  | 0 | 0 | 0 | 0 |  | 0 |  | DE | 5 | 2.102 | CDM
BTCCD528SW | Bluetooth Connect Set 2 LSM | Bluetooth Connect – Set stereo con due altoparlanti, per le serie CD con display nero | Bluetooth Connect – Set stereo | serie CD / display nero | 4011377144651 | 85198900 | 270.12 | 05 | A | 0.517 | 0.229 | 1 | 210 | 180 | 55 | MM | 517 | G | 0 | 0 | 0 | 0 |  | 0 |  | 0 | 0 | 0 | 0 |  | 0 |  | DE | 5 | 2.079 | CDM
BTCCD528WW | Bluetooth Connect Set 2 LSM | Bluetooth Connect – Set stereo con due altoparlanti, per le serie CD con display bianco alpino | Bluetooth Connect – Set stereo | serie CD / display bianco alpino | 4011377144668 | 85198900 | 263.06 | 05 | A | 0.517 | 0.229 | 1 | 210 | 180 | 55 | MM | 517 | G | 0 | 0 | 0 | 0 |  | 0 |  | 0 | 0 | 0 | 0 |  | 0 |  | DE | 5 | 2.079 | CDM
BTCCD-DISPSW | Displayaufsatz BT | Display per Bluetooth Connect n.art.: BTCCD .. nero (ricambio) | Display per Bluetooth Connect | n.art.: BTCCD .. nero (ricambio) | 4011377144811 | 85198900 | 158.45 | 05 | A | 0.229 | 0.047 | 1 | 210 | 180 | 55 | MM | 229 | G | 0 | 0 | 0 | 0 |  | 0 |  | 0 | 0 | 0 | 0 |  | 0 |  | DE | 5 | 2.079 | CDM
BTCCD-DISPWW | Displayaufsatz BT | Display per Bluetooth Connect n.art.: BTCCD .. bianco alpino (ricambio) | Display per Bluetooth Connect | n.art.: BTCCD .. bianco alpino (ricambio) | 4011377144804 | 85198900 | 153.53 | 05 | A | 0.229 | 0.047 | 1 | 210 | 180 | 55 | MM | 229 | G | 0 | 0 | 0 | 0 |  | 0 |  | 0 | 0 | 0 | 0 |  | 0 |  | DE | 5 | 2.079 | CDM
BTCES2918 | Bluetooth Connect Set 1 LSM | Bluetooth Connect – Set Mono con uno altoparlante, per le serie LS con display nero | Bluetooth Connect – Set Mono | serie LS / display nero | 4011377144675 | 85198900 | 260.45 | 05 | A | 0.446 | 0.194 | 1 | 210 | 182 | 55 | MM | 446 | G | 0 | 0 | 0 | 0 |  | 0 |  | 0 | 0 | 0 | 0 |  | 0 |  | DE | 5 | 2.102 | CDM
BTCES2928 | Bluetooth Connect Set 2 LSM | Bluetooth Connect – Set stereo con due altoparlanti, per le serie LS con display nero | Bluetooth Connect – Set Stereo | serie LS / display nero | 4011377144682 | 85198900 | 311.68 | 05 | A | 0.538 | 0.252 | 1 | 210 | 182 | 55 | MM | 538 | G | 0 | 0 | 0 | 0 |  | 0 |  | 0 | 0 | 0 | 0 |  | 0 |  | DE | 5 | 2.102 | CDM
BTCLS908SW | Bluetooth Connect Modul | Bluetooth Connect per le serie LS, nero | Bluetooth Connect | per le serie LS, nero | 4011377144705 | 85198900 | 199.68 | 05 | A | 0.351 | 0.099 | 1 | 210 | 180 | 55 | MM | 351 | G | 0 | 0 | 0 | 0 |  | 0 |  | 0 | 0 | 0 | 0 |  | 0 |  | DE | 5 | 2.079 | CDM
BTCLS908WW | Bluetooth Connect Modul | Bluetooth Connect per le serie LS, bianco alpino | Bluetooth Connect | per le serie LS, bianco alpino | 4011377144699 | 85198900 | 197.45 | 05 | A | 0.351 | 0.099 | 1 | 210 | 180 | 55 | MM | 351 | G | 0 | 0 | 0 | 0 |  | 0 |  | 0 | 0 | 0 | 0 |  | 0 |  | DE | 5 | 2.079 | CDM
BTCLS918SW | Bluetooth Connect Set 1 LSM | Bluetooth Connect – Set Mono con uno altoparlante, per le serie LS con display nero | Bluetooth Connect – Set Mono | serie LS / display nero | 4011377144729 | 85198900 | 230.55 | 05 | A | 0.435 | 0.166 | 1 | 210 | 180 | 55 | MM | 435 | G | 0 | 0 | 0 | 0 |  | 0 |  | 0 | 0 | 0 | 0 |  | 0 |  | DE | 5 | 2.079 | CDM
BTCLS918WW | Bluetooth Connect Set 1 LSM | Bluetooth Connect – Set Mono con uno altoparlante, per le serie LS con display bianco alpino | Bluetooth Connect – Set Mono | serie LS / display bianco alpino | 4011377144712 | 85198900 | 228.34 | 05 | A | 0.435 | 0.166 | 1 | 210 | 180 | 55 | MM | 435 | G | 0 | 0 | 0 | 0 |  | 0 |  | 0 | 0 | 0 | 0 |  | 0 |  | DE | 5 | 2.079 | CDM
BTCLS928SW | Bluetooth Connect Set 2 LSM | Bluetooth Connect – Set stereo con due altoparlanti, per le serie LS con display nero | Bluetooth Connect – Set stereo | serie LS / display nero | 4011377144743 | 85198900 | 270.12 | 05 | A | 0.522 | 0.234 | 1 | 210 | 180 | 55 | MM | 522 | G | 0 | 0 | 0 | 0 |  | 0 |  | 0 | 0 | 0 | 0 |  | 0 |  | DE | 5 | 2.079 | CDM
BTCLS928WW | Bluetooth Connect Set 2 LSM | Bluetooth Connect – Set stereo con due altoparlanti, per le serie LS con display bianco alpino | Bluetooth Connect – Set stereo | serie LS / display bianco alpino | 4011377144736 | 85198900 | 263.06 | 05 | A | 0.524 | 0.234 | 1 | 210 | 180 | 55 | MM | 524 | G | 0 | 0 | 0 | 0 |  | 0 |  | 0 | 0 | 0 | 0 |  | 0 |  | DE | 5 | 2.079 | CDM
BTCLS-DISPSW | Displayaufsatz BT | Display per Bluetooth Connect n.art.: BTCLS .. nero (ricambio) | Display per Bluetooth Connect | n.art.: BTCLS .. nero (ricambio) | 4011377144798 | 85198900 | 158.45 | 05 | A | 0.291 | 0.049 | 1 | 210 | 180 | 55 | MM | 291 | G | 0 | 0 | 0 | 0 |  | 0 |  | 0 | 0 | 0 | 0 |  | 0 |  | DE | 5 | 2.079 | CDM
BTCLS-DISPWW | Displayaufsatz BT | Display per Bluetooth Connect n.art.: BTCLS .. bianco alpino (ricambio) | Display per Bluetooth Connect | n.art.: BTCLS .. bianco alpino (ricambio) | 4011377144781 | 85198900 | 153.53 | 05 | A | 0.232 | 0.05 | 1 | 210 | 180 | 55 | MM | 232 | G | 0 | 0 | 0 | 0 |  | 0 |  | 0 | 0 | 0 | 0 |  | 0 |  | DE | 5 | 2.079 | CDM
BTS01 | Betauungssensor | Sensore di condensa | Sensore di condensa |  | 4011377158290 | 90278017 | 71.6 | 06 |  | 0.165 | 0.165 | 1 | 155 | 84 | 84 | MM | 165 | G | 0 | 0 | 0 | 0 |  | 0 |  | 0 | 0 | 0 | 0 |  | 0 |  | DE | 5 | 2.966 | CDM
CD022A-1WW | Abdeckung f. Ackermann | Mascherina per Ackermann tipo 73022A e 73022A2, Modello ST550 / CD500, bianco alpino | Masc. Ackermann 73022A, | bianco alpino | 4011377851801 | 85389099 | 12.36 | 01 |  | 0.041 | 0.036 | 10 | 155 | 84 | 84 | MM | 410 | G | 0 | 0 | 0 | 0 |  | 0 |  | 0 | 0 | 0 | 0 |  | 0 |  | DE | 5 | 0.109 | CDM | 155X84X84
CD022A-2WW | Abdeckung f. Ackermann | Mascherina per Ackermann tipo 73022A e 73022A2, Modello ST550 / CD500, bianco alpino | Masc. Ackermann 73022A, | bianco alpino | 4011377852006 | 85389099 | 12.36 | 01 |  | 0.041 | 0.036 | 10 | 155 | 84 | 84 | MM | 410 | G | 0 | 0 | 0 | 0 |  | 0 |  | 0 | 0 | 0 | 0 |  | 0 |  | DE | 5 | 0.109 | CDM | 155X84X84
CD071AWW | Abdeckung f. Ackermann | Mascherina per Ackermann tipo 73071D2 e 73075B, Modello ST550 / CD500, bianco alpino | Masc. Ackermann 73071D2, | bianco alpino | 4011377853805 | 85389099 | 12.36 | 01 |  | 0.018 | 0.013 | 10 | 155 | 84 | 84 | MM | 182 | G | 0 | 0 | 0 | 0 |  | 0 |  | 0 | 0 | 0 | 0 |  | 0 |  | DE | 5 | 0.109 | CDM | 155X84X84
CD071BWW | Abdeckung f. Ackermann | Mascherina per Ackermann tipo 73071E2 e 73075A, Modello ST550 / CD500, bianco alpino | Masc. Ackermann 73071E2, | bianco alpino | 4011377853607 | 85389099 | 11.36 | 01 |  | 0.018 | 0.014 | 10 | 155 | 84 | 84 | MM | 186 | G | 0 | 0 | 0 | 0 |  | 0 |  | 0 | 0 | 0 | 0 |  | 0 |  | DE | 5 | 0.109 | CDM | 155X84X84
CD071CWW | Abdeckung f. Ackermann | Mascherina per Ackermann tipo 73071C e 73071F2, Modello ST550 / CD500, bianco alpino | Masc. Ackermann 73071C, | bianco alpino | 4011377853409 | 85389099 | 11.36 | 01 |  | 0.019 | 0.014 | 10 | 155 | 84 | 84 | MM | 193 | G | 0 | 0 | 0 | 0 |  | 0 |  | 0 | 0 | 0 | 0 |  | 0 |  | DE | 5 | 0.109 | CDM | 155X84X84
CD104.18WU | Schlüsselschalter | Interruttore a chiave 1 P, 10 AX 250 V~, per veneziane | Interruttore a chiave 10A, 250V~ per | veneziane, 1 P | 4011377730403 | 85365080 | 48.01 | 04 |  | 0.106 | 0.075 | 1 | 82 | 82 | 67 | MM | 106 | G | 0 | 0 | 0 | 0 |  | 0 |  | 0 | 0 | 0 | 0 |  | 0 |  | DE | 5 | 0.451 | CDM | 82X82X67
CD106.18WU | Schlüsselschalter | Interruttore a chiave 1 P, 16 AX 250 V~, universale | Interruttore a chiave 16A, 250V~, | universale, 1 P | 4011377730601 | 85365080 | 55.04 | 04 |  | 0.104 | 0.073 | 1 | 82 | 82 | 67 | MM | 104 | G | 0 | 0 | 0 | 0 |  | 0 |  | 0 | 0 | 0 | 0 |  | 0 |  | DE | 5 | 0.451 | CDM | 82X82X67
CD1180 | Automatikschalter Standard 1,10 m | Rivelatore per inserti 1201URE, 1202URE, 1225SDE, 1240STE, 1244NVSE, 1254TSE, 1254UDE, inserto 1208UI, derivazioni 1223NE, Standard, tipo lente 1,10 m, bianco | Rivelatore per ins. 1201URE, Standard, | lente 1,10 m, bianco | 4011377239050 | 85365080 | 60.84 | 04 | A | 0.148 | 0.056 | 1 | 82 | 82 | 67 | MM | 148 | G | 10 | 357 | 170 | 85 | MM | 1.625 | KG | 0 | 0 | 0 | 0 |  | 0 |  | DE | 5 | 0.451 | CDM | 82X82X67
CD1180-1 | Automatikschalter Universal 1,10 m | Rivelatore per inserti 1201URE, 1202URE, 1225SDE, 1240STE, 1244NVSE, 1254TSE, 1254UDE, inserto 1208UI, derivazioni 1223NE, Universal, tipo lente 1,10 m, bianco | Rivelatore per ins. 1201URE, Universal | lente 1,10 m, bianco | 4011377239753 | 85365080 | 98.36 | 04 | A | 0.148 | 0.059 | 1 | 82 | 82 | 67 | MM | 148 | G | 10 | 357 | 170 | 85 | MM | 1.625 | KG | 0 | 0 | 0 | 0 |  | 0 |  | DE | 5 | 0.451 | CDM | 82X82X67
CD1180-1BR | Automatikschalter Universal 1,10 m | Rivelatore per inserti 1201URE, 1202URE, 1225SDE, 1240STE, 1244NVSE, 1254TSE, 1254UDE, inserto 1208UI, derivazioni 1223NE, Universal, tipo lente 1,10 m, marrone | Rivelatore per ins. 1201URE, Universal | lente 1,10 m, marrone | 4011377240056 | 85365080 | 101.91 | 04 | A | 0.079 | 0.059 | 1 | 82 | 82 | 67 | MM | 79 | G | 0 | 0 | 0 | 0 |  | 0 |  | 0 | 0 | 0 | 0 |  | 0 |  | DE | 5 | 0.451 | CDM | 82X82X67
CD1180-1GB | Automatikschalter Universal 1,10 m | Rivelatore per inserti 1201URE, 1202URE, 1225SDE, 1240STE, 1244NVSE, 1254TSE, 1254UDE, inserto 1208UI, derivazioni 1223NE, Universal, tipo lente 1,10 m, Modelli in metallo, bronzo dorato | Rivelatore per ins. 1201URE, Universal | lente 1,10 m, bronzo dorato | 4011377345157 | 85365080 | 106.39 | 04 | A | 0.136 | 0.118 | 1 | 82 | 82 | 67 | MM | 136 | G | 0 | 0 | 0 | 0 |  | 0 |  | 0 | 0 | 0 | 0 |  | 0 |  | DE | 5 | 0.451 | CDM | 82X82X67
CD1180-1GR | Automatikschalter Universal 1,10 m | Rivelatore per inserti 1201URE, 1202URE, 1225SDE, 1240STE, 1244NVSE, 1254TSE, 1254UDE, inserto 1208UI, derivazioni 1223NE, Universal, tipo lente 1,10 m, grigio | Rivelatore per ins. 1201URE, Universal | lente 1,10 m, grigio | 4011377240155 | 85365080 | 101.91 | 04 | A | 0.079 | 0.059 | 1 | 82 | 82 | 67 | MM | 79 | G | 0 | 0 | 0 | 0 |  | 0 |  | 0 | 0 | 0 | 0 |  | 0 |  | DE | 5 | 0.451 | CDM | 82X82X67
CD1180-1LG | Automatikschalter Universal 1,10 m | Rivelatore per inserti 1201URE, 1202URE, 1225SDE, 1240STE, 1244NVSE, 1254TSE, 1254UDE, inserto 1208UI, derivazioni 1223NE, Universal, tipo lente 1,10 m, grigio chiaro | Rivelatore per ins. 1201URE, Universal | lente 1,10 m, grigio chiaro | 4011377240254 | 85365080 | 101.91 | 04 | A | 0.079 | 0.059 | 1 | 82 | 82 | 67 | MM | 79 | G | 0 | 0 | 0 | 0 |  | 0 |  | 0 | 0 | 0 | 0 |  | 0 |  | DE | 5 | 0.451 | CDM | 82X82X67
CD1180-1PT | Automatikschalter Universal 1,10 m | Rivelatore per inserti 1201URE, 1202URE, 1225SDE, 1240STE, 1244NVSE, 1254TSE, 1254UDE, inserto 1208UI, derivazioni 1223NE, Universal, tipo lente 1,10 m, Modelli in metallo, platino | Rivelatore per ins. 1201URE, Universal | lente 1,10 m, platino | 4011377345256 | 85365080 | 106.39 | 04 | A | 0.136 | 0.118 | 1 | 82 | 82 | 67 | MM | 136 | G | 0 | 0 | 0 | 0 |  | 0 |  | 0 | 0 | 0 | 0 |  | 0 |  | DE | 5 | 0.451 | CDM | 82X82X67
CD1180-1SW | Automatikschalter Universal 1,10 m | Rivelatore per inserti 1201URE, 1202URE, 1225SDE, 1240STE, 1244NVSE, 1254TSE, 1254UDE, inserto 1208UI, derivazioni 1223NE, Universal, tipo lente 1,10 m, nero | Rivelatore per ins. 1201URE, Universal | lente 1,10 m, nero | 4011377240353 | 85365080 | 101.91 | 04 | A | 0.079 | 0.061 | 1 | 82 | 82 | 67 | MM | 79 | G | 0 | 0 | 0 | 0 |  | 0 |  | 0 | 0 | 0 | 0 |  | 0 |  | DE | 5 | 0.451 | CDM | 82X82X67
CD1180-1WU | Automatikschalter Universal 1,10 m IP 44 | Rivelatore per inserti 1201URE, 1202URE, 1225SDE, 1240STE, 1244NVSE, 1254TSE, 1254UDE, inserto 1208UI, derivazioni 1223NE, Universal, tipo lente 1,10 m, IP44 - emmesso solo per interni, bianco | Rivelatore per ins. 1201URE, Universal | lente 1,10m,IP44, per interni, bianco | 4011377246553 | 85365080 | 106.28 | 04 | A | 0.091 | 0.073 | 1 | 82 | 82 | 67 | MM | 91 | G | 10 | 357 | 170 | 85 | MM | 1.055 | KG | 0 | 0 | 0 | 0 |  | 0 |  | DE | 5 | 0.451 | CDM | 82X82X67
CD1180-1WUBR | Automatikschalter Universal 1,10 m IP 44 | Rivelatore per inserti 1201URE, 1202URE, 1225SDE, 1240STE, 1244NVSE, 1254TSE, 1254UDE, inserto 1208UI, derivazioni 1223NE, Universal, tipo lente 1,10 m, IP44 - emmesso solo per interni, marrone | Rivelatore per ins. 1201URE, Universal | 1,10m,IP44, per interni, marrone | 4011377246850 | 85365080 | 109.9 | 04 | A | 0.091 | 0.073 | 1 | 82 | 82 | 67 | MM | 91 | G | 0 | 0 | 0 | 0 |  | 0 |  | 0 | 0 | 0 | 0 |  | 0 |  | DE | 5 | 0.451 | CDM | 82X82X67
CD1180-1WUGR | Automatikschalter Universal 1,10 m IP 44 | Rivelatore per inserti 1201URE, 1202URE, 1225SDE, 1240STE, 1244NVSE, 1254TSE, 1254UDE, inserto 1208UI, derivazioni 1223NE, Universal, tipo lente 1,10 m, IP44 - emmesso solo per interni, grigio | Rivelatore per ins. 1201URE, Universal | 1,10m,IP44, per interni, grigio | 4011377246959 | 85365080 | 109.9 | 04 | A | 0.091 | 0.073 | 1 | 82 | 82 | 67 | MM | 91 | G | 0 | 0 | 0 | 0 |  | 0 |  | 0 | 0 | 0 | 0 |  | 0 |  | DE | 5 | 0.451 | CDM | 82X82X67
CD1180-1WULG | Automatikschalter Universal 1,10 m IP 44 | Rivelatore per inserti 1201URE, 1202URE, 1225SDE, 1240STE, 1244NVSE, 1254TSE, 1254UDE, inserto 1208UI, derivazioni 1223NE, Universal, tipo lente 1,10 m, IP44 - emmesso solo per interni, grigio chiaro | Rivelatore per ins. 1201URE, Universal | 1,10m,IP44,per interni,grigio chiaro | 4011377247055 | 85365080 | 109.9 | 04 | A | 0.091 | 0.073 | 1 | 82 | 82 | 67 | MM | 91 | G | 0 | 0 | 0 | 0 |  | 0 |  | 0 | 0 | 0 | 0 |  | 0 |  | DE | 5 | 0.451 | CDM | 82X82X67
CD1180-1WUSW | Automatikschalter Universal 1,10 m IP 44 | Rivelatore per inserti 1201URE, 1202URE, 1225SDE, 1240STE, 1244NVSE, 1254TSE, 1254UDE, inserto 1208UI, derivazioni 1223NE, Universal, tipo lente 1,10 m, IP44 - emmesso solo per interni, nero | Rivelatore per ins. 1201URE, Universal | 1,10m,IP44,per interni, nero | 4011377247154 | 85365080 | 109.9 | 04 | A | 0.091 | 0.073 | 1 | 82 | 82 | 67 | MM | 91 | G | 0 | 0 | 0 | 0 |  | 0 |  | 0 | 0 | 0 | 0 |  | 0 |  | DE | 5 | 0.451 | CDM | 82X82X67
CD1180-1WUWW | Automatikschalter Universal 1,10 m IP 44 | Rivelatore per inserti 1201URE, 1202URE, 1225SDE, 1240STE, 1244NVSE, 1254TSE, 1254UDE, inserto 1208UI, derivazioni 1223NE, Universal, tipo lente 1,10 m, IP44 - emmesso solo per interni, bianco alpino | Rivelatore per ins. 1201URE, Universal | 1,10m,IP44,per interni, b. alpino | 4011377246652 | 85365080 | 106.28 | 04 | A | 0.091 | 0.073 | 1 | 82 | 82 | 67 | MM | 91 | G | 10 | 357 | 170 | 85 | MM | 1.055 | KG | 0 | 0 | 0 | 0 |  | 0 |  | DE | 5 | 0.451 | CDM | 82X82X67
CD1180-1WW | Automatikschalter Universal 1,10 m | Rivelatore per inserti 1201URE, 1202URE, 1225SDE, 1240STE, 1244NVSE, 1254TSE, 1254UDE, inserto 1208UI, derivazioni 1223NE, Universal, tipo lente 1,10 m, bianco alpino | Rivelatore per ins. 1201URE, Universal | lente 1,10m, bianco alpino | 4011377239852 | 85365080 | 98.58 | 04 | A | 0.079 | 0.061 | 1 | 82 | 82 | 67 | MM | 79 | G | 10 | 357 | 170 | 85 | MM | 935 | G | 0 | 0 | 0 | 0 |  | 0 |  | DE | 5 | 0.451 | CDM | 82X82X67
CD1180BR | Automatikschalter Standard 1,10 m | Rivelatore per inserti 1201URE, 1202URE, 1225SDE, 1240STE, 1244NVSE, 1254TSE, 1254UDE, inserto 1208UI, derivazioni 1223NE, Standard, tipo lente 1,10 m, marrone | Rivelatore per ins. 1201URE, Standard, | lente 1,10 m, marrone | 4011377239357 | 85365080 | 64.41 | 04 | A | 0.074 | 0.056 | 1 | 82 | 82 | 67 | MM | 74 | G | 0 | 0 | 0 | 0 |  | 0 |  | 0 | 0 | 0 | 0 |  | 0 |  | DE | 5 | 0.451 | CDM | 82X82X67
CD1180GB | Automatikschalter Standard 1,10 m | Rivelatore per inserti 1201URE, 1202URE, 1225SDE, 1240STE, 1244NVSE, 1254TSE, 1254UDE, inserto 1208UI, derivazioni 1223NE, Standard, tipo lente 1,10 m, Modelli in metallo, bronzo dorato | Rivelatore per ins. 1201URE, Standard, | lente 1,10 m, bronzo dorato | 4011377345355 | 85365080 | 71.78 | 04 | A | 0.079 | 0.061 | 1 | 82 | 82 | 67 | MM | 79 | G | 0 | 0 | 0 | 0 |  | 0 |  | 0 | 0 | 0 | 0 |  | 0 |  | DE | 5 | 0.451 | CDM | 82X82X67
CD1180GR | Automatikschalter Standard 1,10 m | Rivelatore per inserti 1201URE, 1202URE, 1225SDE, 1240STE, 1244NVSE, 1254TSE, 1254UDE, inserto 1208UI, derivazioni 1223NE, Standard, tipo lente 1,10 m, grigio | Rivelatore per ins. 1201URE, Standard, | lente 1,10 m, grigio | 4011377239456 | 85365080 | 64.41 | 04 | A | 0.074 | 0.056 | 1 | 82 | 82 | 67 | MM | 74 | G | 0 | 0 | 0 | 0 |  | 0 |  | 0 | 0 | 0 | 0 |  | 0 |  | DE | 5 | 0.451 | CDM | 82X82X67
CD1180LG | Automatikschalter Standard 1,10 m | Rivelatore per inserti 1201URE, 1202URE, 1225SDE, 1240STE, 1244NVSE, 1254TSE, 1254UDE, inserto 1208UI, derivazioni 1223NE, Standard, tipo lente 1,10 m, grigio chiaro | Rivelatore per ins. 1201URE, Standard, | lente 1,10 m, grigio chiaro | 4011377239555 | 85365080 | 64.41 | 04 | A | 0.074 | 0.066 | 1 | 82 | 82 | 67 | MM | 74 | G | 0 | 0 | 0 | 0 |  | 0 |  | 0 | 0 | 0 | 0 |  | 0 |  | DE | 5 | 0.451 | CDM | 82X82X67
CD1180PT | Automatikschalter Standard 1,10 m | Rivelatore per inserti 1201URE, 1202URE, 1225SDE, 1240STE, 1244NVSE, 1254TSE, 1254UDE, inserto 1208UI, derivazioni 1223NE, Standard, tipo lente 1,10 m, Modelli in metallo, platino | Rivelatore per ins. 1201URE, Standard, | lente 1,10 m, platino | 4011377345454 | 85365080 | 71.78 | 04 | A | 0.079 | 0.061 | 1 | 82 | 82 | 67 | MM | 79 | G | 0 | 0 | 0 | 0 |  | 0 |  | 0 | 0 | 0 | 0 |  | 0 |  | DE | 5 | 0.451 | CDM | 82X82X67
CD1180SW | Automatikschalter Standard 1,10 m | Rivelatore per inserti 1201URE, 1202URE, 1225SDE, 1240STE, 1244NVSE, 1254TSE, 1254UDE, inserto 1208UI, derivazioni 1223NE, Standard, tipo lente 1,10 m, nero | Rivelatore per ins. 1201URE, Standard, | lente 1,10 m, nero | 4011377239654 | 85365080 | 64.41 | 04 | A | 0.074 | 0.056 | 1 | 82 | 82 | 67 | MM | 74 | G | 0 | 0 | 0 | 0 |  | 0 |  | 0 | 0 | 0 | 0 |  | 0 |  | DE | 5 | 0.451 | CDM | 82X82X67
CD1180WU | Automatikschalter Standard 1,10 m IP 44 | Rivelatore per inserti 1201URE, 1202URE, 1225SDE, 1240STE, 1244NVSE, 1254TSE, 1254UDE, inserto 1208UI, derivazioni 1223NE, Standard, tipo lente, IP44 - ammesso solo per interni 1,10 m, bianco | Rivelatore per ins. 1201URE, Standard, | 1,10m,IP44,per interni, bianco | 4011377245853 | 85365080 | 70.5 | 04 | A | 0.09 | 0.072 | 1 | 82 | 82 | 67 | MM | 90 | G | 0 | 0 | 0 | 0 |  | 0 |  | 0 | 0 | 0 | 0 |  | 0 |  | DE | 5 | 0.451 | CDM | 82X82X67
CD1180WUBR | Automatikschalter Standard 1,10 m IP 44 | Rivelatore per inserti 1201URE, 1202URE, 1225SDE, 1240STE, 1244NVSE, 1254TSE, 1254UDE, inserto 1208UI, derivazioni 1223NE, Standard, tipo lente, IP44 - ammesso solo per interni 1,10 m, marrone | Rivelatore per ins. 1201URE, Standard, | 1,10m,IP44,per interni, marrone | 4011377246157 | 85365080 | 75.51 | 04 | A | 0.09 | 0.072 | 1 | 82 | 82 | 67 | MM | 90 | G | 0 | 0 | 0 | 0 |  | 0 |  | 0 | 0 | 0 | 0 |  | 0 |  | DE | 5 | 0.451 | CDM | 82X82X67
CD1180WUGR | Automatikschalter Standard 1,10 m IP 44 | Rivelatore per inserti 1201URE, 1202URE, 1225SDE, 1240STE, 1244NVSE, 1254TSE, 1254UDE, inserto 1208UI, derivazioni 1223NE, Standard, tipo lente, IP44 - ammesso solo per interni 1,10 m, grigio | Rivelatore per ins. 1201URE, Standard, | 1,10m,IP44,per interni, grigio | 4011377246256 | 85365080 | 75.51 | 04 | A | 0.09 | 0.072 | 1 | 82 | 82 | 67 | MM | 90 | G | 0 | 0 | 0 | 0 |  | 0 |  | 0 | 0 | 0 | 0 |  | 0 |  | DE | 5 | 0.451 | CDM | 82X82X67
CD1180WULG | Automatikschalter Standard 1,10 m IP 44 | Rivelatore per inserti 1201URE, 1202URE, 1225SDE, 1240STE, 1244NVSE, 1254TSE, 1254UDE, inserto 1208UI, derivazioni 1223NE, Standard, tipo lente, IP44 - ammesso solo per interni 1,10 m, grigio chiaro | Rivelatore per ins. 1201URE, Standard, | 1,10m,IP44,per interni,grigio chiaro | 4011377246355 | 85365080 | 75.51 | 04 | A | 0.09 | 0.072 | 1 | 82 | 82 | 67 | MM | 90 | G | 0 | 0 | 0 | 0 |  | 0 |  | 0 | 0 | 0 | 0 |  | 0 |  | DE | 5 | 0.451 | CDM | 82X82X67
CD1180WUSW | Automatikschalter Standard 1,10 m IP 44 | Rivelatore per inserti 1201URE, 1202URE, 1225SDE, 1240STE, 1244NVSE, 1254TSE, 1254UDE, inserto 1208UI, derivazioni 1223NE, Standard, tipo lente, IP44 - ammesso solo per interni 1,10 m, nero | Rivelatore per ins. 1201URE, Standard, | 1,10m,IP44,per interni, nero | 4011377246454 | 85365080 | 75.51 | 04 | A | 0.09 | 0.072 | 1 | 82 | 82 | 67 | MM | 90 | G | 0 | 0 | 0 | 0 |  | 0 |  | 0 | 0 | 0 | 0 |  | 0 |  | DE | 5 | 0.451 | CDM | 82X82X67
CD1180WUWW | Automatikschalter Standard 1,10 m IP 44 | Rivelatore per inserti 1201URE, 1202URE, 1225SDE, 1240STE, 1244NVSE, 1254TSE, 1254UDE, inserto 1208UI, derivazioni 1223NE, Standard, tipo lente, IP44 - ammesso solo per interni 1,10 m, bianco alpino | Rivelatore per ins. 1201URE, Standard, | 1,10m,IP44,per interni,b. alpino | 4011377245952 | 85365080 | 70.5 | 04 | A | 0.09 | 0.072 | 1 | 82 | 82 | 67 | MM | 90 | G | 0 | 0 | 0 | 0 |  | 0 |  | 0 | 0 | 0 | 0 |  | 0 |  | DE | 5 | 0.451 | CDM | 82X82X67
CD1180WW | Automatikschalter Standard 1,10 m | Rivelatore per inserti 1201URE, 1202URE, 1225SDE, 1240STE, 1244NVSE, 1254TSE, 1254UDE, inserto 1208UI, derivazioni 1223NE, Standard, tipo lente 1,10 m, bianco alpino | Rivelatore per ins. 1201URE, Standard, | lente 1,10 m, bianco alpino | 4011377239159 | 85365080 | 60.84 | 04 | A | 0.074 | 0.056 | 1 | 82 | 82 | 67 | MM | 74 | G | 10 | 357 | 170 | 85 | MM | 885 | G | 0 | 0 | 0 | 0 |  | 0 |  | DE | 5 | 0.451 | CDM | 82X82X67
CD133.18WU | Schlüsselschalter | Interruttore a chiave 1 P, 10 AX 250 V~, pulsante | Interruttore a chiave 10A, 250V~, | pulsante, 1 P | 4011377730700 | 85365080 | 55.04 | 04 |  | 0.105 | 0.087 | 1 | 82 | 82 | 67 | MM | 105 | G | 10 | 357 | 170 | 85 | MM | 1.195 | KG | 0 | 0 | 0 | 0 |  | 0 |  | DE | 5 | 0.451 | CDM | 82X82X67
CD134.18WU | Schlüsselschalter | Interruttore a chiave 1 P, 10 AX 250 V~, commutatore a pulsante per veneziane | Interruttore a chiave 10A,250V~,comm. | a pulsante per veneziane | 4011377730502 | 85365080 | 48.01 | 04 |  | 0.105 | 0.074 | 1 | 82 | 82 | 67 | MM | 105 | G | 0 | 0 | 0 | 0 |  | 0 |  | 0 | 0 | 0 | 0 |  | 0 |  | DE | 5 | 0.451 | CDM | 82X82X67
CD1520 | SCHUKO® Steckdose | Presa SCHUKO 16 A 250 V~, bianco | Presa SCHUKO 16 A, 250 V~, bianco |  | 4011377059863 | 85366990 | 4.91 | 01 |  | 0.098 | 0.088 | 10 | 280 | 170 | 70 | MM | 982 | G | 200 | 570 | 385 | 350 | MM | 20.355 | KG | 3200 | 1200 | 800 | 1620 | MM | 347.68 | KG | DE | 5 | 0.333 | CDM
CD1520BF | SCHUKO® Steckdose | Presa SCHUKO 16A, 250V~, bianco | Presa SCHUKO 16A, 250V~, bianco |  | 4011377061118 | 85366990 | 4.91 | 01 |  | 0.084 | 0.074 | 10 | 280 | 170 | 70 | MM | 838 | G | 0 | 0 | 0 | 0 |  | 0 |  | 0 | 0 | 0 | 0 |  | 0 |  | DE | 5 | 0.333 | CDM
CD1520BFBR | SCHUKO® Steckdose | Presa SCHUKO 16A, 250V~, marrone | Presa SCHUKO 16A, 250V~, marrone |  | 4011377061132 | 85366990 | 9.18 | 02 |  | 0.088 | 0.078 | 10 | 280 | 170 | 70 | MM | 881 | G | 0 | 0 | 0 | 0 |  | 0 |  | 0 | 0 | 0 | 0 |  | 0 |  | DE | 5 | 0.333 | CDM
CD1520BFGN | SCHUKO® Steckdose | Presa SCHUKO 16A, 250V~, verde | Presa SCHUKO 16A, 250V~, verde |  | 4011377061163 | 85366990 | 9.18 | 02 |  | 0.088 | 0.078 | 10 | 280 | 170 | 70 | MM | 881 | G | 0 | 0 | 0 | 0 |  | 0 |  | 0 | 0 | 0 | 0 |  | 0 |  | DE | 5 | 0.333 | CDM
CD1520BFGR | SCHUKO® Steckdose | Presa SCHUKO 16A, 250V~, grigio | Presa SCHUKO 16A, 250V~, grigio |  | 4011377061149 | 85366990 | 9.18 | 02 |  | 0.088 | 0.078 | 10 | 280 | 170 | 70 | MM | 881 | G | 0 | 0 | 0 | 0 |  | 0 |  | 0 | 0 | 0 | 0 |  | 0 |  | DE | 5 | 0.333 | CDM
CD1520BFKI | SCHUKO® Steckdose KI | Presa SCHUKO 16 A 250 V~ con protezione antiscossa ottimizzata, bianco | Presa SCHUKO 16A,250V~ con | prot. Antisc., bianco | 4011377061217 | 85366990 | 6.64 | 01 |  | 0.09 | 0.08 | 10 | 280 | 170 | 70 | MM | 901 | G | 200 | 570 | 385 | 350 | MM | 18.735 | KG | 3200 | 1200 | 800 | 1620 | MM | 321.76 | KG | DE | 5 | 0.333 | CDM
CD1520BFKIBR | SCHUKO® Steckdose KI | Presa SCHUKO 16 A 250 V~ con protezione antiscossa ottimizzata, marrone | Presa SCHUKO 16A,250V~ con | prot. Antisc., marrone | 4011377061231 | 85366990 | 12.16 | 02 |  | 0.09 | 0.08 | 10 | 280 | 170 | 70 | MM | 901 | G | 0 | 0 | 0 | 0 |  | 0 |  | 0 | 0 | 0 | 0 |  | 0 |  | DE | 5 | 0.333 | CDM
CD1520BFKIGN | SCHUKO® Steckdose KI | Presa SCHUKO 16 A 250 V~ con protezione antiscossa ottimizzata, verde | Presa SCHUKO 16A,250V~ con | prot. Antisc., verde | 4011377061262 | 85366990 | 12.16 | 02 |  | 0.09 | 0.08 | 10 | 280 | 170 | 70 | MM | 901 | G | 0 | 0 | 0 | 0 |  | 0 |  | 0 | 0 | 0 | 0 |  | 0 |  | DE | 5 | 0.333 | CDM
CD1520BFKIGR | SCHUKO® Steckdose KI | Presa SCHUKO 16 A 250 V~ con protezione antiscossa ottimizzata, grigio | Presa SCHUKO 16A,250V~ con | prot. Antisc., grigio | 4011377061248 | 85366990 | 12.16 | 02 |  | 0.09 | 0.08 | 10 | 280 | 170 | 70 | MM | 901 | G | 0 | 0 | 0 | 0 |  | 0 |  | 0 | 0 | 0 | 0 |  | 0 |  | DE | 5 | 0.333 | CDM
CD1520BFKIKL | SCHUKO® Steckdose m.Klappd. | Presa SCHUKO 16 A 250 V~ con coperchio a cerniera (con molla di richiamo) con protezione antiscossa ottimizzata, bianco | Presa SCHUKO 16A, 250V~, prot. | antisc. e coperchio, bianco | 4011377078161 | 85366990 | 12.76 | 01 |  | 0.109 | 0.099 | 10 | 280 | 170 | 70 | MM | 1.091 | KG | 0 | 0 | 0 | 0 |  | 0 |  | 0 | 0 | 0 | 0 |  | 0 |  | DE | 5 | 0.333 | CDM
CD1520BFKIKLBR | SCHUKO® Steckd.m.Klappd. | Presa SCHUKO 16 A 250 V~ con coperchio a cerniera (con molla di richiamo) con protezione antiscossa ottimizzata, marrone | Presa SCHUKO 16A, 250V~, prot. | antisc. e coperchio, marrone | 4011377077072 | 85366990 | 17.5 | 02 |  | 0.109 | 0.099 | 10 | 280 | 170 | 70 | MM | 1.091 | KG | 0 | 0 | 0 | 0 |  | 0 |  | 0 | 0 | 0 | 0 |  | 0 |  | DE | 5 | 0.333 | CDM
CD1520BFKIKLGN | SCHUKO® Steckd.m.Klappd. | Presa SCHUKO 16 A 250 V~ con coperchio a cerniera (con molla di richiamo) con protezione antiscossa ottimizzata, verde | Presa SCHUKO 16A, 250V~, prot. | antisc. e coperchio, verde | 4011377077041 | 85366990 | 17.5 | 02 |  | 0.109 | 0.099 | 10 | 280 | 170 | 70 | MM | 1.091 | KG | 0 | 0 | 0 | 0 |  | 0 |  | 0 | 0 | 0 | 0 |  | 0 |  | DE | 5 | 0.333 | CDM
CD1520BFKIKLGR | SCHUKO® Steckd.m.Klappd. | Presa SCHUKO 16 A 250 V~ con coperchio a cerniera (con molla di richiamo) con protezione antiscossa ottimizzata, grigio | Presa SCHUKO 16A, 250V~, prot. | antisc. e coperchio, grigio | 4011377077218 | 85366990 | 17.5 | 02 |  | 0.109 | 0.099 | 10 | 280 | 170 | 70 | MM | 1.091 | KG | 0 | 0 | 0 | 0 |  | 0 |  | 0 | 0 | 0 | 0 |  | 0 |  | DE | 5 | 0.333 | CDM
CD1520BFKIKLLG | SCHUKO® Steckd.m.Klappd. | Presa SCHUKO 16 A 250 V~ con coperchio a cerniera (con molla di richiamo) con protezione antiscossa ottimizzata, grigio chiaro | Presa SCHUKO 16A, 250V~, prot. | antisc. e coperchio, grigio chiaro | 4011377076976 | 85366990 | 17.5 | 02 |  | 0.109 | 0.099 | 10 | 280 | 170 | 70 | MM | 1.091 | KG | 0 | 0 | 0 | 0 |  | 0 |  | 0 | 0 | 0 | 0 |  | 0 |  | DE | 5 | 0.333 | CDM
CD1520BFKIKLO | SCHUKO® Steckd.m.Klappd. | Presa SCHUKO 16 A 250 V~ con coperchio a cerniera (con molla di richiamo) con protezione antiscossa ottimizzata, arancione | Presa SCHUKO 16A, 250V~, prot. | antisc. e coperchio, arancione | 4011377077768 | 85366990 | 17.5 | 02 |  | 0.109 | 0.099 | 10 | 280 | 170 | 70 | MM | 1.091 | KG | 0 | 0 | 0 | 0 |  | 0 |  | 0 | 0 | 0 | 0 |  | 0 |  | DE | 5 | 0.333 | CDM
CD1520BFKIKLRT | SCHUKO® Steckd.KI m.Klappd. | Presa SCHUKO 16 A 250 V~ con coperchio a cerniera (con molla di richiamo) con protezione antiscossa ottimizzata, rosso | Presa SCHUKO 16A, 250V~, prot. | antisc. e coperchio, rosso | 4011377146860 | 85366990 | 17.5 | 02 |  | 0.107 | 0.098 | 10 | 280 | 170 | 70 | MM | 1.07 | KG | 200 | 570 | 385 | 350 | MM | 22.115 | KG | 3200 | 1200 | 800 | 1920 | MM | 375.84 | KG | DE | 5 | 0.333 | CDM
CD1520BFKIKLSW | SCHUKO® Steckd.KI m.Klappd. | Presa SCHUKO 16 A 250 V~ con coperchio a cerniera (con molla di richiamo) con protezione antiscossa ottimizzata, nero | Presa SCHUKO 16A, 250V~, prot. | antisc. e coperchio, nero | 4011377146877 | 85366990 | 17.5 | 02 |  | 0.106 | 0.097 | 10 | 280 | 170 | 70 | MM | 1.059 | KG | 200 | 570 | 385 | 350 | MM | 21.895 | KG | 3200 | 1200 | 800 | 1920 | MM | 372.32 | KG | DE | 5 | 0.333 | CDM
CD1520BFKIKLWW | SCHUKO® Steckd.m.Klappd. | Presa SCHUKO 16 A 250 V~ con coperchio a cerniera (con molla di richiamo) con protezione antiscossa ottimizzata, bianco alpino | Presa SCHUKO 16A, 250V~, prot. | antisc. e coperchio, bianco alpino | 4011377077782 | 85366990 | 12.76 | 01 |  | 0.109 | 0.099 | 10 | 280 | 170 | 70 | MM | 1.091 | KG | 0 | 0 | 0 | 0 |  | 0 |  | 0 | 0 | 0 | 0 |  | 0 |  | DE | 5 | 0.333 | CDM
CD1520BFKILG | SCHUKO® Steckdose KI | Presa SCHUKO 16 A 250 V~ con protezione antiscossa ottimizzata, gigio chiaro | Presa SCHUKO 16A,250V~ con | prot. Antisc., grigio chiaro | 4011377061279 | 85366990 | 12.16 | 02 |  | 0.09 | 0.08 | 10 | 280 | 170 | 70 | MM | 901 | G | 0 | 0 | 0 | 0 |  | 0 |  | 0 | 0 | 0 | 0 |  | 0 |  | DE | 5 | 0.333 | CDM
CD1520BFKINA | SCHUKO® Steckd.m.Schriftf.KI | Presa SCHUKO 16 A 250 V~ con protezione antiscossa ottimizzata con targhetta 6 x 37 mm, bianco | Presa SCHUKO 16A, 250 V~,prot. Antisc. | targ. 6x37mm, bianco | 4011377077430 | 85366990 | 9.98 | 01 |  | 0.091 | 0.081 | 10 | 280 | 170 | 70 | MM | 912 | G | 0 | 0 | 0 | 0 |  | 0 |  | 0 | 0 | 0 | 0 |  | 0 |  | DE | 5 | 0.333 | CDM
CD1520BFKINABR | SCHUKO® Steckdose m.Schriftf.KI | Presa SCHUKO 16 A 250 V~ con protezione antiscossa ottimizzata con targhetta 6 x 37 mm, marrone | Presa SCHUKO 16A, 250 V~,prot. Antisc. | targ. 6x37mm, marrone | 4011377077713 | 85366990 | 14.82 | 02 |  | 0.091 | 0.081 | 10 | 280 | 170 | 70 | MM | 912 | G | 0 | 0 | 0 | 0 |  | 0 |  | 0 | 0 | 0 | 0 |  | 0 |  | DE | 5 | 0.333 | CDM
CD1520BFKINAGN | SCHUKO® Steckdose m.Schriftf.KI | Presa SCHUKO 16 A 250 V~ con protezione antiscossa ottimizzata con targhetta 6 x 37 mm, verde | Presa SCHUKO 16A, 250 V~,prot. Antisc. | targ. 6x37mm, verde | 4011377077690 | 85366990 | 14.82 | 02 |  | 0.091 | 0.081 | 10 | 280 | 170 | 70 | MM | 912 | G | 0 | 0 | 0 | 0 |  | 0 |  | 0 | 0 | 0 | 0 |  | 0 |  | DE | 5 | 0.333 | CDM
CD1520BFKINAGR | SCHUKO® Steckdose m.Schriftf.KI | Presa SCHUKO 16 A 250 V~ con protezione antiscossa ottimizzata con targhetta 6 x 37 mm, grigio | Presa SCHUKO 16A, 250 V~,prot. Antisc. | targ. 6x37mm, grigio | 4011377077737 | 85366990 | 14.82 | 02 |  | 0.091 | 0.081 | 10 | 280 | 170 | 70 | MM | 912 | G | 0 | 0 | 0 | 0 |  | 0 |  | 0 | 0 | 0 | 0 |  | 0 |  | DE | 5 | 0.333 | CDM
CD1520BFKINALG | SCHUKO® Steckdose m.Schriftf.KI | Presa SCHUKO 16 A 250 V~ con protezione antiscossa ottimizzata con targhetta 6 x 37 mm, grigio chiaro | Presa SCHUKO 16A, 250 V~,prot. Antisc. | targ. 6x37mm, girgio chiaro | 4011377077720 | 85366990 | 14.82 | 02 |  | 0.091 | 0.081 | 10 | 280 | 170 | 70 | MM | 912 | G | 0 | 0 | 0 | 0 |  | 0 |  | 0 | 0 | 0 | 0 |  | 0 |  | DE | 5 | 0.333 | CDM
CD1520BFKINAO | SCHUKO® Steckdose m.Schriftf.KI | Presa SCHUKO 16 A 250 V~ con protezione antiscossa ottimizzata con targhetta 6 x 37 mm, arancione | Presa SCHUKO 16A, 250 V~,prot. Antisc. | targ. 6x37mm, arancione | 4011377077539 | 85366990 | 14.82 | 02 |  | 0.091 | 0.081 | 10 | 280 | 170 | 70 | MM | 912 | G | 0 | 0 | 0 | 0 |  | 0 |  | 0 | 0 | 0 | 0 |  | 0 |  | DE | 5 | 0.333 | CDM
CD1520BFKINART | SCHUKO® Steckdose m.Schriftf.KI | Presa SCHUKO 16 A 250 V~ con protezione antiscossa ottimizzata con targhetta 6 x 37 mm, rosso | Presa SCHUKO 16A, 250 V~,prot. Antisc. | targ. 6x37mm, rosso | 4011377077522 | 85366990 | 14.82 | 02 |  | 0.091 | 0.081 | 10 | 280 | 170 | 70 | MM | 912 | G | 0 | 0 | 0 | 0 |  | 0 |  | 0 | 0 | 0 | 0 |  | 0 |  | DE | 5 | 0.333 | CDM
CD1520BFKINASW | SCHUKO® Steckdose m.Schriftf.KI | Presa SCHUKO 16 A 250 V~ con protezione antiscossa ottimizzata con targhetta 6 x 37 mm, nero | Presa SCHUKO 16A, 250 V~,prot. Antisc. | targ. 6x37mm, nero | 4011377066793 | 85366990 | 14.82 | 02 |  | 0.091 | 0.081 | 10 | 280 | 170 | 70 | MM | 912 | G | 0 | 0 | 0 | 0 |  | 0 |  | 0 | 0 | 0 | 0 |  | 0 |  | DE | 5 | 0.333 | CDM
CD1520BFKINAWW | SCHUKO® Steckdose m.Schriftf.KI | Presa SCHUKO 16 A 250 V~ con protezione antiscossa ottimizzata con targhetta 6 x 37 mm, bianco alpino | Presa SCHUKO 16A, 250 V~,prot. Antisc. | targ. 6x37mm, bianco alpino | 4011377077553 | 85366990 | 9.98 | 01 |  | 0.091 | 0.081 | 10 | 280 | 170 | 70 | MM | 912 | G | 200 | 570 | 385 | 350 | MM | 18.955 | KG | 3200 | 1200 | 800 | 1620 | MM | 325.28 | KG | DE | 5 | 0.333 | CDM
CD1520BFKIO | SCHUKO® Steckdose KI | Presa SCHUKO 16 A 250 V~ con protezione antiscossa ottimizzata, arancione | Presa SCHUKO 16A,250V~ con | prot. Antisc., arancione | 4011377068186 | 85366990 | 12.16 | 02 |  | 0.09 | 0.08 | 10 | 280 | 170 | 70 | MM | 901 | G | 0 | 0 | 0 | 0 |  | 0 |  | 0 | 0 | 0 | 0 |  | 0 |  | DE | 5 | 0.333 | CDM
CD1520BFKIPL | Zentralplatte f.SCHUKO® Steckdose | Mascherina per presa CD1520BFKI | Mascherina per presa CD1520BFKI |  | 4011377144897 | 85389099 | 3.82 | 01 | S | 0.029 | 0.019 | 10 | 280 | 170 | 70 | MM | 291 | G | 0 | 0 | 0 | 0 |  | 0 |  | 0 | 0 | 0 | 0 |  | 0 |  | DE | 5 | 0.333 | CDM
CD1520BFKIPLWW | Zentralplatte f.SCHUKO® Steckdose | Mascherina per presa CD1520BFKIWW | Mascherina per presa CD1520BFKIWW |  | 4011377136205 | 85389099 | 3.82 | 01 | S | 0.033 | 0.022 | 10 | 280 | 170 | 70 | MM | 325 | G | 0 | 0 | 0 | 0 |  | 0 |  | 0 | 0 | 0 | 0 |  | 0 |  | DE | 5 | 0.333 | CDM
CD1520BFKIRT | SCHUKO® Steckdose KI | Presa SCHUKO 16 A 250 V~ con protezione antiscossa ottimizzata, rosso | Presa SCHUKO 16A,250V~ con | prot. Antisc., rosso | 4011377061286 | 85366990 | 12.16 | 02 |  | 0.09 | 0.08 | 10 | 280 | 170 | 70 | MM | 901 | G | 200 | 570 | 385 | 350 | MM | 18.735 | KG | 3200 | 1200 | 800 | 1620 | MM | 321.76 | KG | DE | 5 | 0.333 | CDM
CD1520BFKISW | SCHUKO® Steckdose KI | Presa SCHUKO 16 A 250 V~ con protezione antiscossa ottimizzata, nero | Presa SCHUKO 16A,250V~ con | prot. Antisc., nero | 4011377061293 | 85366990 | 12.16 | 02 |  | 0.09 | 0.08 | 10 | 280 | 170 | 70 | MM | 901 | G | 0 | 0 | 0 | 0 |  | 0 |  | 0 | 0 | 0 | 0 |  | 0 |  | DE | 5 | 0.333 | CDM
CD1520BFKIWW | SCHUKO® Steckdose KI | Presa SCHUKO 16 A 250 V~ con protezione antiscossa ottimizzata, bianco alpino | Presa SCHUKO 16A, 250V~ con | prot. Antisc., bianco alpino | 4011377061224 | 85366990 | 6.64 | 01 |  | 0.09 | 0.08 | 10 | 280 | 170 | 70 | MM | 901 | G | 200 | 570 | 385 | 350 | MM | 18.735 | KG | 3200 | 1200 | 800 | 1620 | MM | 321.76 | KG | DE | 5 | 0.333 | CDM
CD1520BFKL | SCHUKO® Steckdose m.Klappd. | Presa SCHUKO 16 A 250 V~ con coperchio a cerniera (con molla di richiamo), bianco | Presa SCHUKO 16A, 250V~, coperchio, | bianco | 4011377061965 | 85366990 | 11.23 | 01 |  | 0.108 | 0.098 | 10 | 280 | 170 | 70 | MM | 1.078 | KG | 0 | 0 | 0 | 0 |  | 0 |  | 0 | 0 | 0 | 0 |  | 0 |  | DE | 5 | 0.333 | CDM
CD1520BFKLBR | SCHUKO® Steckdose m.Klappd. | Presa SCHUKO 16 A 250 V~ con coperchio a cerniera (con molla di richiamo), marrone | Presa SCHUKO 16A, 250V~, coperchio, | marrone | 4011377061989 | 85366990 | 14.95 | 02 |  | 0.108 | 0.098 | 10 | 280 | 170 | 70 | MM | 1.078 | KG | 0 | 0 | 0 | 0 |  | 0 |  | 0 | 0 | 0 | 0 |  | 0 |  | DE | 5 | 0.333 | CDM
CD1520BFKLGN | SCHUKO® Steckdose m.Klappd. | Presa SCHUKO 16 A 250 V~ con coperchio a cerniera (con molla di richiamo), verde | Presa SCHUKO 16A, 250V~, coperchio, | verde | 4011377062016 | 85366990 | 14.95 | 02 |  | 0.108 | 0.098 | 10 | 280 | 170 | 70 | MM | 1.078 | KG | 0 | 0 | 0 | 0 |  | 0 |  | 0 | 0 | 0 | 0 |  | 0 |  | DE | 5 | 0.333 | CDM
CD1520BFKLGR | SCHUKO® Steckdose m.Klappd. | Presa SCHUKO 16 A 250 V~ con coperchio a cerniera (con molla di richiamo), grigio | Presa SCHUKO 16A, 250V~, coperchio, | grigio | 4011377065468 | 85366990 | 14.95 | 02 |  | 0.108 | 0.098 | 10 | 280 | 170 | 70 | MM | 1.078 | KG | 0 | 0 | 0 | 0 |  | 0 |  | 0 | 0 | 0 | 0 |  | 0 |  | DE | 5 | 0.333 | CDM
CD1520BFKLLG | SCHUKO® Steckdose m.Klappd. | Presa SCHUKO 16 A 250 V~ con coperchio a cerniera (con molla di richiamo), grigio chiaro | Presa SCHUKO 16A, 250V~, coperchio, | grigio chiaro | 4011377062023 | 85366990 | 14.95 | 02 |  | 0.108 | 0.098 | 10 | 280 | 170 | 70 | MM | 1.078 | KG | 0 | 0 | 0 | 0 |  | 0 |  | 0 | 0 | 0 | 0 |  | 0 |  | DE | 5 | 0.333 | CDM
CD1520BFKLO | SCHUKO® Steckdose m.Klappd. | Presa SCHUKO 16 A 250 V~ con coperchio a cerniera (con molla di richiamo), arancione | Presa SCHUKO 16A, 250V~, coperchio, | arancione | 4011377062030 | 85366990 | 14.95 | 02 |  | 0.108 | 0.098 | 10 | 280 | 170 | 70 | MM | 1.078 | KG | 0 | 0 | 0 | 0 |  | 0 |  | 0 | 0 | 0 | 0 |  | 0 |  | DE | 5 | 0.333 | CDM
CD1520BFKLRT | SCHUKO® Steckd.m.Klappd. | Presa SCHUKO 16 A 250 V~ con coperchio a cerniera (con molla di richiamo), rosso | Presa SCHUKO 16A, 250V~, coperchio, | rosso | 4011377146938 | 85366990 | 14.95 | 02 |  | 0.105 | 0.096 | 10 | 280 | 170 | 70 | MM | 1.054 | KG | 0 | 0 | 0 | 0 |  | 0 |  | 0 | 0 | 0 | 0 |  | 0 |  | DE | 5 | 0.333 | CDM
CD1520BFKLSW | SCHUKO® Steckdose m.Klappd. | Presa SCHUKO 16 A 250 V~ con coperchio a cerniera (con molla di richiamo), nero | Presa SCHUKO 16A, 250V~, coperchio, | nero | 4011377062047 | 85366990 | 14.95 | 02 |  | 0.104 | 0.096 | 10 | 280 | 170 | 70 | MM | 1.044 | KG | 0 | 0 | 0 | 0 |  | 0 |  | 0 | 0 | 0 | 0 |  | 0 |  | DE | 5 | 0.333 | CDM
CD1520BFKLWW | SCHUKO® Steckdose m.Klappd. | Presa SCHUKO 16 A 250 V~ con coperchio a cerniera (con molla di richiamo), bianco alpino | Presa SCHUKO 16A, 250V~, coperchio, | bianco alpino | 4011377061972 | 85366990 | 11.23 | 01 |  | 0.108 | 0.098 | 10 | 280 | 170 | 70 | MM | 1.078 | KG | 200 | 570 | 385 | 350 | MM | 22.278 | KG | 3200 | 1200 | 800 | 1620 | MM | 378.4 | KG | DE | 5 | 0.333 | CDM
CD1520BFLG | SCHUKO® Steckdose | Presa SCHUKO 16A, 250V~, grigio chiaro | Presa SCHUKO 16A, 250V~, grigio chiaro |  | 4011377061170 | 85366990 | 9.18 | 02 |  | 0.088 | 0.078 | 10 | 280 | 170 | 70 | MM | 881 | G | 0 | 0 | 0 | 0 |  | 0 |  | 0 | 0 | 0 | 0 |  | 0 |  | DE | 5 | 0.333 | CDM
CD1520BFNA | SCHUKO® Steckdose m.Schriftf. | Presa SCHUKO 16 A 250 V~ con targhetta 12 x 55 mm, bianco | Presa SCHUKO 16A, 250V~, con | targh. 12x55mm, bianco | 4011377058712 | 85366990 | 7.77 | 01 |  | 0.09 | 0.08 | 10 | 280 | 170 | 70 | MM | 900 | G | 0 | 0 | 0 | 0 |  | 0 |  | 0 | 0 | 0 | 0 |  | 0 |  | DE | 5 | 0.333 | CDM
CD1520BFNABR | SCHUKO® Steckdose m.Schriftf. | Presa SCHUKO 16 A 250 V~ con targhetta 12 x 55 mm, marrone | Presa SCHUKO 16A, 250V~, con | targh. 12x55mm, marrone | 4011377077744 | 85366990 | 12.74 | 02 |  | 0.09 | 0.08 | 10 | 280 | 170 | 70 | MM | 900 | G | 0 | 0 | 0 | 0 |  | 0 |  | 0 | 0 | 0 | 0 |  | 0 |  | DE | 5 | 0.333 | CDM
CD1520BFNAGN | SCHUKO® Steckdose m.Schriftf. | Presa SCHUKO 16 A 250 V~ con targhetta 12 x 55 mm, verde | Presa SCHUKO 16A, 250V~, con | targh. 12x55mm, verde | 4011377095199 | 85366990 | 12.74 | 02 |  | 0.09 | 0.08 | 10 | 280 | 170 | 70 | MM | 900 | G | 0 | 0 | 0 | 0 |  | 0 |  | 0 | 0 | 0 | 0 |  | 0 |  | DE | 5 | 0.333 | CDM
CD1520BFNAGR | SCHUKO® Steckdose m.Schriftf. | Presa SCHUKO 16 A 250 V~ con targhetta 12 x 55 mm, grigio | Presa SCHUKO 16A, 250V~, con | targh. 12x55mm, grigio | 4011377077577 | 85366990 | 12.74 | 02 |  | 0.09 | 0.08 | 10 | 280 | 170 | 70 | MM | 900 | G | 0 | 0 | 0 | 0 |  | 0 |  | 0 | 0 | 0 | 0 |  | 0 |  | DE | 5 | 0.333 | CDM
CD1520BFNAKL | SCHUKO® Steckdose m.Klappd. | Presa SCHUKO 16 A 250 V~ con coperchio a cerniera, con targhetta 12 x 55 mm, bianco | Presa SCHUKO 16A, 250V~, con | coperc. e targh. 12x55mm, bianco | 4011377076464 | 85366990 | 14.32 | 01 |  | 0.101 | 0.091 | 10 | 280 | 170 | 70 | MM | 1.014 | KG | 0 | 0 | 0 | 0 |  | 0 |  | 0 | 0 | 0 | 0 |  | 0 |  | DE | 5 | 0.333 | CDM
CD1520BFNAKLBR | SCHUKO® Steckd.m.Klappd. | Presa SCHUKO 16 A 250 V~ con coperchio a cerniera, con targhetta 12 x 55 mm, marrone | Presa SCHUKO 16A, 250V~, con | coperc. e targh. 12x55mm, marrone | 4011377076440 | 85366990 | 17.63 | 02 |  | 0.101 | 0.091 | 10 | 280 | 170 | 70 | MM | 1.014 | KG | 0 | 0 | 0 | 0 |  | 0 |  | 0 | 0 | 0 | 0 |  | 0 |  | DE | 5 | 0.333 | CDM
CD1520BFNAKLGN | SCHUKO® Steckd.m.Klappd. | Presa SCHUKO 16 A 250 V~ con coperchio a cerniera, con targhetta 12 x 55 mm, verde | Presa SCHUKO 16A, 250V~, con | coperc. e targh. 12x55mm, verde | 4011377124585 | 85366990 | 17.63 | 02 |  | 0.101 | 0.091 | 10 | 280 | 170 | 70 | MM | 1.014 | KG | 0 | 0 | 0 | 0 |  | 0 |  | 0 | 0 | 0 | 0 |  | 0 |  | DE | 5 | 0.333 | CDM
CD1520BFNAKLGR | SCHUKO® Steckd.m.Klappd. | Presa SCHUKO 16 A 250 V~ con coperchio a cerniera, con targhetta 12 x 55 mm, grigio | Presa SCHUKO 16A, 250V~, con | coperc. e targh. 12x55mm, grigio | 4011377076242 | 85366990 | 17.63 | 02 |  | 0.101 | 0.091 | 10 | 280 | 170 | 70 | MM | 1.014 | KG | 0 | 0 | 0 | 0 |  | 0 |  | 0 | 0 | 0 | 0 |  | 0 |  | DE | 5 | 0.333 | CDM
CD1520BFNAKLLG | SCHUKO® Steckd.m.Klappd. | Presa SCHUKO 16 A 250 V~ con coperchio a cerniera, con targhetta 12 x 55 mm, grigio chiaro | Presa SCHUKO 16A, 250V~, con | coperc. e targh. 12x55mm, grigio chiaro | 4011377076266 | 85366990 | 17.63 | 02 |  | 0.101 | 0.091 | 10 | 280 | 170 | 70 | MM | 1.014 | KG | 0 | 0 | 0 | 0 |  | 0 |  | 0 | 0 | 0 | 0 |  | 0 |  | DE | 5 | 0.333 | CDM
CD1520BFNAKLO | SCHUKO® Steckd.m.Klappd. | Presa SCHUKO 16 A 250 V~ con coperchio a cerniera, con targhetta 12 x 55 mm, arancione | Presa SCHUKO 16A, 250V~, con | coperc. e targh. 12x55mm, arancione | 4011377076259 | 85366990 | 17.63 | 02 |  | 0.101 | 0.091 | 10 | 280 | 170 | 70 | MM | 1.014 | KG | 0 | 0 | 0 | 0 |  | 0 |  | 0 | 0 | 0 | 0 |  | 0 |  | DE | 5 | 0.333 | CDM
CD1520BFNAKLRT | SCHUKO® Steckd.m.Schriftf.u.Klappd. | Presa SCHUKO 16 A 250 V~ con coperchio a cerniera, con targhetta 12 x 55 mm, rosso | Presa SCHUKO 16A, 250V~, con | coperc. e targh. 12x55mm, rosso | 4011377146945 | 85366990 | 17.63 | 02 |  | 0.101 | 0.091 | 10 | 280 | 170 | 70 | MM | 1.014 | KG | 200 | 570 | 385 | 350 | MM | 20.995 | KG | 3200 | 1200 | 800 | 1620 | MM | 357.92 | KG | DE | 5 | 0.333 | CDM
CD1520BFNAKLWW | SCHUKO® Steckdose m.Klappd. | Presa SCHUKO 16 A 250 V~ con coperchio a cerniera, con targhetta 12 x 55 mm, bianco alpino | Presa SCHUKO 16A, 250V~, con | coperc. e targh. 12x55mm, bianco alpino | 4011377076235 | 85366990 | 14.32 | 01 |  | 0.101 | 0.091 | 10 | 280 | 170 | 70 | MM | 1.014 | KG | 200 | 570 | 385 | 350 | MM | 20.995 | KG | 3200 | 1200 | 800 | 1620 | MM | 357.92 | KG | DE | 5 | 0.333 | CDM
CD1520BFNAKO | SCHUKO®-Steckdose m. NA u. Funktionsanzei | Presa SCHUKO 16 A 250 V~ con indicatore di funzione targhetta 6 x 37 mm, bianco | Presa SCHUKO 16A, 250V~,targ.6x37mm, | indic. funz., bianco | 4011377146952 | 85366990 | 23.49 | 01 |  | 0.1 | 0.091 | 10 | 280 | 170 | 70 | MM | 1.004 | KG | 0 | 0 | 0 | 0 |  | 0 |  | 0 | 0 | 0 | 0 |  | 0 |  | DE | 5 | 0.333 | CDM
CD1520BFNAKOGN | SCHUKO®-Steckdose m. NA u. Funktionsanzei | Presa SCHUKO 16 A 250 V~ con indicatore di funzione targhetta 6 x 37 mm, verde | Presa SCHUKO 16A, 250V~,targ.6x37mm, | indic. funz., verde | 4011377146969 | 85366990 | 27.61 | 02 |  | 0.1 | 0.091 | 10 | 280 | 170 | 70 | MM | 1.004 | KG | 0 | 0 | 0 | 0 |  | 0 |  | 0 | 0 | 0 | 0 |  | 0 |  | DE | 5 | 0.333 | CDM
CD1520BFNAKOO | SCHUKO®-Steckdose m. NA u. Funktionsanzei | Presa SCHUKO 16 A 250 V~ con indicatore di funzione targhetta 6 x 37 mm, arancione | Presa SCHUKO 16A, 250V~,targ.6x37mm, | indic. funz., arancione | 4011377146976 | 85366990 | 27.61 | 02 |  | 0.1 | 0.091 | 10 | 280 | 170 | 70 | MM | 1.004 | KG | 0 | 0 | 0 | 0 |  | 0 |  | 0 | 0 | 0 | 0 |  | 0 |  | DE | 5 | 0.333 | CDM
CD1520BFNAKORT | SCHUKO®-Steckdose m. NA u. Funktionsanzei | Presa SCHUKO 16 A 250 V~ con indicatore di funzione targhetta 6 x 37 mm, rosso | Presa SCHUKO 16A, 250V~,targ.6x37mm, | indic. funz., rosso | 4011377146983 | 85366990 | 27.61 | 02 |  | 0.101 | 0.09 | 10 | 280 | 170 | 70 | MM | 1.009 | KG | 0 | 0 | 0 | 0 |  | 0 |  | 0 | 0 | 0 | 0 |  | 0 |  | DE | 5 | 0.333 | CDM
CD1520BFNAKOWW | SCHUKO®-Steckdose m. NA u. Funktionsanzei | Presa SCHUKO 16 A 250 V~ con indicatore di funzione targhetta 6 x 37 mm, bianco alpino | Presa SCHUKO 16A, 250V~,targ.6x37mm, | indic. funz., bianco alpino | 4011377146990 | 85366990 | 23.49 | 01 |  | 0.109 | 0.09 | 10 | 280 | 170 | 70 | MM | 1.009 | KG | 0 | 0 | 0 | 0 |  | 0 |  | 0 | 0 | 0 | 0 |  | 0 |  | DE | 5 | 0.333 | CDM
CD1520BFNALG | SCHUKO® Steckdose m.Schriftf. | Presa SCHUKO 16 A 250 V~ con targhetta 12 x 55 mm, grigio chiara | Presa SCHUKO 16A, 250V~, con | targh. 12x55mm, gigio chiaro | 4011377077591 | 85366990 | 12.74 | 02 |  | 0.09 | 0.08 | 10 | 280 | 170 | 70 | MM | 900 | G | 0 | 0 | 0 | 0 |  | 0 |  | 0 | 0 | 0 | 0 |  | 0 |  | DE | 5 | 0.333 | CDM
CD1520BFNAO | SCHUKO® Steckdose m.Schriftf. | Presa SCHUKO 16 A 250 V~ con targhetta 12 x 55 mm, arancione | Presa SCHUKO 16A, 250V~, con | targh. 12x55mm, arancione | 4011377076594 | 85366990 | 12.74 | 02 |  | 0.09 | 0.08 | 10 | 280 | 170 | 70 | MM | 900 | G | 0 | 0 | 0 | 0 |  | 0 |  | 0 | 0 | 0 | 0 |  | 0 |  | DE | 5 | 0.333 | CDM
CD1520BFNAWW | SCHUKO® Steckdose m.Schriftf. | Presa SCHUKO 16 A 250 V~ con targhetta 12 x 55 mm, bianco alpino | Presa SCHUKO 16A, 250V~, con | targh. 12x55mm, bianco alpino | 4011377077584 | 85366990 | 7.77 | 01 |  | 0.09 | 0.08 | 10 | 280 | 170 | 70 | MM | 900 | G | 0 | 0 | 0 | 0 |  | 0 |  | 0 | 0 | 0 | 0 |  | 0 |  | DE | 5 | 0.333 | CDM
CD1520BFO | SCHUKO® Steckdose | Presa SCHUKO 16A, 250V~, arancione | Presa SCHUKO 16A, 250V~, arancione |  | 4011377077997 | 85366990 | 9.18 | 02 |  | 0.088 | 0.078 | 10 | 280 | 170 | 70 | MM | 880 | G | 0 | 0 | 0 | 0 |  | 0 |  | 0 | 0 | 0 | 0 |  | 0 |  | DE | 5 | 0.333 | CDM
CD1520BFWW | SCHUKO® Steckdose | Presa SCHUKO 16 A 250 V~, bianco alpino | Presa SCHUKO 16A, 250V~, | bianco alpino | 4011377061125 | 85366990 | 4.91 | 01 |  | 0.088 | 0.078 | 10 | 280 | 170 | 70 | MM | 881 | G | 200 | 570 | 385 | 350 | MM | 18.335 | KG | 3200 | 1200 | 800 | 1620 | MM | 315.36 | KG | DE | 5 | 0.333 | CDM
CD1520BR | SCHUKO® Steckdose | Presa SCHUKO 16A, 250V~, marrone | Presa SCHUKO 16A, 250V~, marrone |  | 4011377059887 | 85366990 | 9.18 | 02 |  | 0.098 | 0.088 | 10 | 280 | 170 | 70 | MM | 982 | G | 200 | 570 | 385 | 350 | MM | 20.355 | KG | 3200 | 1200 | 800 | 1620 | MM | 347.68 | KG | DE | 5 | 0.333 | CDM
CD1520FKI | Steckdose Frz/Belg | Presa con messa a terra (sistema belga/francese) con protezione antiscossa ottimizzata, bianco | Presa con messa a terra (sistema belga/ | francese) prot. antisc., bianco | 4011377077010 | 85366990 | 10.58 | 01 |  | 0.1 | 0.089 | 10 | 280 | 170 | 70 | MM | 996 | G | 0 | 0 | 0 | 0 |  | 0 |  | 0 | 0 | 0 | 0 |  | 0 |  | DE | 5 | 0.181 | CDM
CD1520FKIWW | Steckdose Frz/Belg | Presa con messa a terra (sistema belga/francese) con protezione antiscossa ottimizzata, bianco alpino | Presa con messa a terra (sistema belga/ | francese) prot. antisc., bianco alpino | 4011377080492 | 85366990 | 10.58 | 01 |  | 0.1 | 0.09 | 10 | 280 | 170 | 70 | MM | 999 | G | 0 | 0 | 0 | 0 |  | 0 |  | 0 | 0 | 0 | 0 |  | 0 |  | DE | 5 | 0.181 | CDM
CD1520GB | SCHUKO® Steckdose | Presa SCHUKO 16A, 250V~, bronzo dorato | Presa SCHUKO 16A, 250V~, bronzo dorato |  | 4011377059962 | 85366990 | 11.69 | 02 |  | 0.103 | 0.093 | 10 | 280 | 170 | 70 | MM | 1.026 | KG | 200 | 570 | 385 | 350 | MM | 21.235 | KG | 3200 | 1200 | 800 | 1620 | MM | 361.76 | KG | DE | 5 | 0.333 | CDM
CD1520GR | SCHUKO® Steckdose | Presa SCHUKO 16A, 250V~, grigio | Presa SCHUKO 16A, 250V~, grigio |  | 4011377059993 | 85366990 | 9.18 | 02 |  | 0.098 | 0.088 | 10 | 280 | 170 | 70 | MM | 982 | G | 200 | 570 | 385 | 350 | MM | 20.355 | KG | 3200 | 1200 | 800 | 1620 | MM | 347.68 | KG | DE | 5 | 0.333 | CDM
CD1520KI | SCHUKO® Steckdose KI | Presa SCHUKO 16 A 250 V~ con protezione antiscossa ottimizzata, bianco | Presa SCHUKO 16 A 250 V~ con | protezione antiscossa, bianco alpino | 4011377059986 | 85366990 | 6.64 | 01 |  | 0.099 | 0.089 | 10 | 280 | 170 | 70 | MM | 992 | G | 0 | 0 | 0 | 0 |  | 0 |  | 0 | 0 | 0 | 0 |  | 0 |  | DE | 5 | 0.333 | CDM
CD1520KIGB | SCHUKO® Steckdose KI | Presa SCHUKO 16 A 250 V~ con protezione antiscossa ottimizzata, bronzo dorato | Presa SCHUKO 16 A 250 V~ con | protezione antiscossa, bronzo dorato | 4011377060098 | 85366990 | 13.62 | 02 |  | 0.103 | 0.093 | 10 | 280 | 170 | 70 | MM | 1.033 | KG | 0 | 0 | 0 | 0 |  | 0 |  | 0 | 0 | 0 | 0 |  | 0 |  | DE | 5 | 0.333 | CDM
CD1520KIPLPT | Zentralplatte f.SCHUKO® Steckdose | Mascherina per presa CD1520KIPT | Mascherina per presa CD1520KIPT |  | 4011377136229 | 85389099 | 11.95 | 02 | S | 0.042 | 0.032 | 10 | 280 | 170 | 70 | MM | 422 | G | 0 | 0 | 0 | 0 |  | 0 |  | 0 | 0 | 0 | 0 |  | 0 |  | DE | 5 | 0.333 | CDM
CD1520KIPLWW | Zentralplatte f.SCHUKO® Steckdose | Mascherina per presa CD1520KIWW | Mascherina per presa CD1520KIWW |  | 4011377136236 | 85389099 | 3.82 | 01 | S | 0.04 | 0.029 | 10 | 280 | 170 | 70 | MM | 395 | G | 200 | 570 | 385 | 350 | MM | 8.615 | KG | 3200 | 1200 | 800 | 1920 | MM | 159.84 | KG | DE | 5 | 0.333 | CDM
CD1520KIPT | SCHUKO® Steckdose KI | Presa SCHUKO 16 A 250 V~ con protezione antiscossa ottimizzata, Modelli in metallo, platino | Presa SCHUKO 16A, 250V~ con | prot. Antisc., platino | 4011377060104 | 85366990 | 13.62 | 02 |  | 0.103 | 0.093 | 10 | 280 | 170 | 70 | MM | 1.033 | KG | 200 | 570 | 385 | 350 | MM | 21.375 | KG | 3200 | 593 | 392 | 319 | MM | 364 | KG | DE | 5 | 0.333 | CDM
CD1520KISW | SCHUKO® Steckdose KI | Presa SCHUKO 16 A 250 V~ con protezione antiscossa ottimizzata, nero | Presa SCHUKO 16 A 250 V~ con | protezione antiscossa, nero | 4011377060081 | 85366990 | 10.91 | 02 |  | 0.099 | 0.089 | 10 | 280 | 170 | 70 | MM | 992 | G | 0 | 0 | 0 | 0 |  | 0 |  | 0 | 0 | 0 | 0 |  | 0 |  | DE | 5 | 0.333 | CDM
CD1520KIWW | SCHUKO® Steckdose KI | Presa SCHUKO 16 A 250 V~ con protezione antiscossa ottimizzata, bianco alpino | Presa SCHUKO 16A, 250V~ con | prot. Antisc., bianco alpino | 4011377065369 | 85366990 | 6.64 | 01 |  | 0.099 | 0.089 | 10 | 280 | 170 | 70 | MM | 992 | G | 200 | 570 | 385 | 350 | MM | 20.555 | KG | 3200 | 1200 | 800 | 1620 | MM | 350.88 | KG | DE | 5 | 0.333 | CDM
CD1520LG | SCHUKO® Steckdose | Presa SCHUKO 16A, 250V~, girgio chiaro | Presa SCHUKO 16A, 250V~, gigio chiaro |  | 4011377059917 | 85366990 | 9.18 | 02 |  | 0.098 | 0.088 | 10 | 280 | 170 | 70 | MM | 982 | G | 200 | 570 | 385 | 350 | MM | 20.355 | KG | 3200 | 1200 | 800 | 1620 | MM | 347.68 | KG | DE | 5 | 0.333 | CDM
CD1520NA | SCHUKO® Steckdose m.Schriftf. | Presa SCHUKO 16 A 250 V~ con targhetta 12 x 55 mm, bianco | Presa SCHUKO 16A, 250V~, con | targh. 12x55mm, bianco | 4011377060517 | 85366990 | 7.77 | 01 |  | 0.096 | 0.086 | 10 | 280 | 170 | 70 | MM | 959 | G | 0 | 0 | 0 | 0 |  | 0 |  | 0 | 0 | 0 | 0 |  | 0 |  | DE | 5 | 0.333 | CDM
CD1520NABR | SCHUKO® Steckdose m.Schriftf. | Presa SCHUKO 16 A 250 V~ con targhetta 12 x 55 mm, marrone | Presa SCHUKO 16A, 250V~, con | targh. 12x55mm, marrone | 4011377060524 | 85366990 | 12.74 | 02 |  | 0.096 | 0.086 | 10 | 280 | 170 | 70 | MM | 959 | G | 0 | 0 | 0 | 0 |  | 0 |  | 0 | 0 | 0 | 0 |  | 0 |  | DE | 5 | 0.333 | CDM
CD1520NAGR | SCHUKO® Steckdose m.Schriftf. | Presa SCHUKO 16 A 250 V~ con targhetta 12 x 55 mm, grigio | Presa SCHUKO 16A, 250V~, con | targh. 12x55mm, grigio | 4011377060548 | 85366990 | 12.74 | 02 |  | 0.096 | 0.086 | 10 | 280 | 170 | 70 | MM | 959 | G | 0 | 0 | 0 | 0 |  | 0 |  | 0 | 0 | 0 | 0 |  | 0 |  | DE | 5 | 0.333 | CDM
CD1520NAKLKO | SCHUKO®-Steckdose mit Klappdeckel | Presa SCHUKO 16 A 250 V~ con coperchio a cerniera, con targhetta 12 x 55 mm, con indicatore di funzione, bianco | Presa SCHUKO 16A, 250V~, con | coperc., targh., funz., bianco | 4011377157729 | 85366990 | 24.89 | 01 |  | 0.114 | 0.001 | 10 | 280 | 170 | 70 | MM | 1.141 | KG | 0 | 0 | 0 | 0 |  | 0 |  | 0 | 0 | 0 | 0 |  | 0 |  | DE | 5 | 0.333 | CDM
CD1520NAKLKOGN | SCHUKO®-Steckdose mit Klappdeckel | Presa SCHUKO 16 A 250 V~ con coperchio a cerniera, con targhetta 12 x 55 mm, con indicatore di funzione, verde | Presa SCHUKO 16A, 250V~, con | coperc., targh., funz., verde | 4011377157736 | 85366990 | 28.58 | 02 |  | 0.114 | 0.104 | 10 | 280 | 170 | 70 | MM | 1.141 | KG | 0 | 0 | 0 | 0 |  | 0 |  | 0 | 0 | 0 | 0 |  | 0 |  | DE | 5 | 0.333 | CDM
CD1520NAKLKOO | SCHUKO®-Steckdose mit Klappdeckel | Presa SCHUKO 16 A 250 V~ con coperchio a cerniera, con targhetta 12 x 55 mm, con indicatore di funzione, arancione | Presa SCHUKO 16A, 250V~, con | coperc., targh., funz., arancione | 4011377157743 | 85366990 | 28.58 | 02 |  | 0.114 | 0.104 | 10 | 280 | 170 | 70 | MM | 1.141 | KG | 0 | 0 | 0 | 0 |  | 0 |  | 0 | 0 | 0 | 0 |  | 0 |  | DE | 5 | 0.333 | CDM
CD1520NAKLKORT | SCHUKO®-Steckdose mit Klappdeckel | Presa SCHUKO 16 A 250 V~ con coperchio a cerniera, con targhetta 12 x 55 mm, con indicatore di funzione, rosso | Presa SCHUKO 16A, 250V~, con | coperc., targh., funz., rosso | 4011377157767 | 85366990 | 28.58 | 02 |  | 0.114 | 0.001 | 10 | 280 | 170 | 70 | MM | 1.141 | KG | 0 | 0 | 0 | 0 |  | 0 |  | 0 | 0 | 0 | 0 |  | 0 |  | DE | 5 | 0.333 | CDM
CD1520NAKLKOWW | SCHUKO®-Steckdose mit Klappdeckel | Presa SCHUKO 16 A 250 V~ con coperchio a cerniera, con targhetta 12 x 55 mm, con indicatore di funzione, bianco alpino | Presa SCHUKO 16A, 250V~, con | coperc., targh., funz., bianco alpino | 4011377157750 | 85366990 | 24.89 | 01 |  | 0.114 | 0.001 | 10 | 280 | 170 | 70 | MM | 1.141 | KG | 0 | 0 | 0 | 0 |  | 0 |  | 0 | 0 | 0 | 0 |  | 0 |  | DE | 5 | 0.333 | CDM
CD1520NAKLSL | SCHUKO® Steckd.m.Klappd.Schloss | Presa SCHUKO 16 A 250 V~ con coperchio a cerniera, con targhetta 12 x 55 mm con chiusura di sicurezza, modelli in metallo, bianco | Presa SCHUKO 16A, 250V~, con | coperc., targh., chiusura, bianco | 4011377157644 | 85366990 | 49.08 | 01 |  | 0.136 | 0.001 | 10 | 280 | 170 | 70 | MM | 1.361 | KG | 0 | 0 | 0 | 0 |  | 0 |  | 0 | 0 | 0 | 0 |  | 0 |  | DE | 5 | 0.333 | CDM
CD1520NAKLSLBR | SCHUKO® Steckd.m.Klappd.Schloss | Presa SCHUKO 16 A 250 V~ con coperchio a cerniera, con targhetta 12 x 55 mm con chiusura di sicurezza, modelli in metallo, marrone | Presa SCHUKO 16A, 250V~, con | coperc., targh., chiusura, marrone | 4011377157651 | 85366990 | 53.36 | 02 |  | 0.136 | 0.001 | 10 | 280 | 170 | 70 | MM | 1.361 | KG | 0 | 0 | 0 | 0 |  | 0 |  | 0 | 0 | 0 | 0 |  | 0 |  | DE | 5 | 0.333 | CDM
CD1520NAKLSLGN | SCHUKO® Steckd.m.Klappd.Schloss | Presa SCHUKO 16 A 250 V~ con coperchio a cerniera, con targhetta 12 x 55 mm con chiusura di sicurezza, modelli in metallo, verde | Presa SCHUKO 16A, 250V~, con | coperc., targh., chiusura, verde | 4011377157668 | 85366990 | 53.36 | 02 |  | 0.136 | 0.126 | 10 | 280 | 170 | 70 | MM | 1.361 | KG | 0 | 0 | 0 | 0 |  | 0 |  | 0 | 0 | 0 | 0 |  | 0 |  | DE | 5 | 0.333 | CDM
CD1520NAKLSLGR | SCHUKO® Steckd.m.Klappd.Schloss | Presa SCHUKO 16 A 250 V~ con coperchio a cerniera, con targhetta 12 x 55 mm con chiusura di sicurezza, modelli in metallo, grigio | Presa SCHUKO 16A, 250V~, con | coperc., targh., chiusura, grigio | 4011377157675 | 85366990 | 53.36 | 02 |  | 0.136 | 0.001 | 10 | 280 | 170 | 70 | MM | 1.361 | KG | 0 | 0 | 0 | 0 |  | 0 |  | 0 | 0 | 0 | 0 |  | 0 |  | DE | 5 | 0.333 | CDM
CD1520NAKLSLLG | SCHUKO® Steckd.m.Klappd.Schloss | Presa SCHUKO 16 A 250 V~ con coperchio a cerniera, con targhetta 12 x 55 mm con chiusura di sicurezza, modelli in metallo, grigio chiaro | Presa SCHUKO 16A, 250V~, con | coperc., targh., chiusura, grigio chiaro | 4011377157682 | 85366990 | 53.36 | 02 |  | 0.136 | 0.001 | 10 | 280 | 170 | 70 | MM | 1.361 | KG | 0 | 0 | 0 | 0 |  | 0 |  | 0 | 0 | 0 | 0 |  | 0 |  | DE | 5 | 0.333 | CDM
CD1520NAKLSLO | SCHUKO® Steckd.m.Klappd.Schloss | Presa SCHUKO 16 A 250 V~ con coperchio a cerniera, con targhetta 12 x 55 mm con chiusura di sicurezza, modelli in metallo, arancione | Presa SCHUKO 16A, 250V~, con | coperc., targh., chiusura, arancione | 4011377157699 | 85366990 | 53.36 | 02 |  | 0.136 | 0.001 | 10 | 280 | 170 | 70 | MM | 1.361 | KG | 0 | 0 | 0 | 0 |  | 0 |  | 0 | 0 | 0 | 0 |  | 0 |  | DE | 5 | 0.333 | CDM
CD1520NAKLSLWW | SCHUKO® Steckd.m.Klappd.Schloss | Presa SCHUKO 16 A 250 V~ con coperchio a cerniera, con targhetta 12 x 55 mm con chiusura di sicurezza, modelli in metallo, bianco alpino | Presa SCHUKO 16A, 250V~, con | coperc., targh., chiusura, bianco alpino | 4011377157712 | 85366990 | 49.08 | 01 |  | 0.136 | 0.126 | 10 | 280 | 170 | 70 | MM | 1.361 | KG | 0 | 0 | 0 | 0 |  | 0 |  | 0 | 0 | 0 | 0 |  | 0 |  | DE | 5 | 0.333 | CDM
CD1520NALG | SCHUKO® Steckdose m.Schriftf. | Presa SCHUKO 16 A 250 V~ con targhetta 12 x 55 mm, grigio chiaro | Presa SCHUKO 16A, 250V~, con | targh. 12x55mm, grigio chiaro | 4011377060562 | 85366990 | 12.74 | 02 |  | 0.096 | 0.086 | 10 | 280 | 170 | 70 | MM | 959 | G | 0 | 0 | 0 | 0 |  | 0 |  | 0 | 0 | 0 | 0 |  | 0 |  | DE | 5 | 0.333 | CDM
CD1520NASW | SCHUKO® Steckdose m.Schriftf. | Presa SCHUKO 16 A 250 V~ con targhetta 12 x 55 mm, nero | Presa SCHUKO 16A, 250V~, con | targh. 12x55mm, nero | 4011377060593 | 85366990 | 12.74 | 02 |  | 0.096 | 0.086 | 10 | 280 | 170 | 70 | MM | 959 | G | 0 | 0 | 0 | 0 |  | 0 |  | 0 | 0 | 0 | 0 |  | 0 |  | DE | 5 | 0.333 | CDM
CD1520NAWW | SCHUKO® Steckdose m.Schriftf. | Presa SCHUKO 16 A 250 V~ con targhetta 6 x 37 mm, bianco alpino | Presa SCHUKO 16A, 250V~, con targ. | 6x37mm, bianco alpino | 4011377060531 | 85366990 | 7.77 | 01 |  | 0.096 | 0.086 | 10 | 280 | 170 | 70 | MM | 959 | G | 200 | 570 | 385 | 350 | MM | 19.895 | KG | 3200 | 1200 | 800 | 1620 | MM | 340.32 | KG | DE | 5 | 0.333 | CDM
CD1520PT | SCHUKO® Steckdose | Presa SCHUKO 16 A 250 V~, Modelli in metallo, platino | Presa SCHUKO 16A, 250V~, | platino | 4011377059979 | 85366990 | 11.69 | 02 |  | 0.103 | 0.093 | 10 | 280 | 170 | 70 | MM | 1.026 | KG | 200 | 570 | 385 | 350 | MM | 21.235 | KG | 3200 | 1200 | 800 | 1620 | MM | 361.76 | KG | DE | 5 | 0.333 | CDM
CD1520SW | SCHUKO® Steckdose | Presa SCHUKO 16A, 250V~, nero | Presa SCHUKO 16A, 250V~, nero |  | 4011377059948 | 85366990 | 9.18 | 02 |  | 0.098 | 0.088 | 10 | 280 | 170 | 70 | MM | 982 | G | 200 | 570 | 385 | 350 | MM | 20.355 | KG | 3200 | 1200 | 800 | 1620 | MM | 347.68 | KG | DE | 5 | 0.333 | CDM
CD1520WW | SCHUKO® Steckdose | Presa SCHUKO 16 A 250 V~, bianco alpino | Presa SCHUKO 16A, 250V~, | bianco alpino | 4011377059870 | 85366990 | 4.91 | 01 |  | 0.098 | 0.088 | 10 | 280 | 170 | 70 | MM | 982 | G | 200 | 570 | 385 | 350 | MM | 20.355 | KG | 3200 | 1200 | 800 | 1620 | MM | 347.68 | KG | DE | 5 | 0.333 | CDM
CD1521BFKI | SCHUKO Steckd.KI | Presa SCHUKO 16 A 250 V~ con protezione antiscossa ottimizzata e serraggio fili con viti, bianco | Presa SCHUKO 16A,250V~ con prot. | antisc. e serr. con viti, bianco | 4011377080102 | 85366990 | 6.64 | 01 |  | 0.098 | 0.088 | 10 | 280 | 170 | 70 | MM | 967 | G | 0 | 0 | 0 | 0 |  | 0 |  | 0 | 0 | 0 | 0 |  | 0 |  | DE | 5 | 0.333 | CDM
CD1521BFKIBR | SCHUKO Steckd.KI | Presa SCHUKO 16 A 250 V~ con protezione antiscossa ottimizzata e serraggio fili con viti, marrone | Presa SCHUKO 16A,250V~ con prot. | antisc. e serr. con viti, marrone | 4011377080126 | 85366990 | 12.16 | 02 |  | 0.095 | 0.086 | 10 | 280 | 170 | 70 | MM | 949 | G | 0 | 0 | 0 | 0 |  | 0 |  | 0 | 0 | 0 | 0 |  | 0 |  | DE | 5 | 0.333 | CDM
CD1521BFKIGN | SCHUKO Steckd.KI | Presa SCHUKO 16 A 250 V~ con protezione antiscossa ottimizzata e serraggio fili con viti, verde | Presa SCHUKO 16A,250V~ con prot. | antisc. e serr. con viti, verde | 4011377080140 | 85366990 | 12.16 | 02 |  | 0.096 | 0.086 | 10 | 280 | 170 | 70 | MM | 958 | G | 0 | 0 | 0 | 0 |  | 0 |  | 0 | 0 | 0 | 0 |  | 0 |  | DE | 5 | 0.222 | CDM
CD1521BFKIGR | SCHUKO Steckd.KI | Presa SCHUKO 16 A 250 V~ con protezione antiscossa ottimizzata e serraggio fili con viti, grigio | Presa SCHUKO 16A,250V~ con prot. | antisc. e serr. con viti, grigio | 4011377080133 | 85366990 | 12.16 | 02 |  | 0.095 | 0.085 | 10 | 280 | 170 | 70 | MM | 948 | G | 0 | 0 | 0 | 0 |  | 0 |  | 0 | 0 | 0 | 0 |  | 0 |  | DE | 5 | 0.333 | CDM
CD1521BFKIKL | SCHUKO-Steckdose m. Klappdeckel | Presa SCHUKO 16 A 250 V~ con coperchio a cerniera e serraggio fili con viti, bianco | Presa SCHUKO 16A,250V~ con prot. | antisc., viti e coperchio, bianco | 4011377118621 | 85366990 | 12.76 | 01 |  | 0.108 | 0.1 | 10 | 280 | 170 | 70 | MM | 1.084 | KG | 0 | 0 | 0 | 0 |  | 0 |  | 0 | 0 | 0 | 0 |  | 0 |  | DE | 5 | 0.222 | CDM
CD1521BFKIKLBR | SCHUKO-Steckdose m. Klappdeckel | Presa SCHUKO 16 A 250 V~ con coperchio a cerniera e serraggio fili con viti, marrone | Presa SCHUKO 16A,250V~ con prot. | antisc., viti e coperchio, marrone | 4011377118638 | 85366990 | 17.5 | 02 |  | 0.106 | 0.097 | 10 | 280 | 170 | 70 | MM | 1.063 | KG | 0 | 0 | 0 | 0 |  | 0 |  | 0 | 0 | 0 | 0 |  | 0 |  | DE | 5 | 0.333 | CDM
CD1521BFKIKLGN | SCHUKO-Steckdose m. Klappdeckel | Presa SCHUKO 16 A 250 V~ con coperchio a cerniera e serraggio fili con viti, verde | Presa SCHUKO 16A,250V~ con prot. | antisc., viti e coperchio, verde | 4011377118645 | 85366990 | 17.5 | 02 |  | 0.106 | 0.097 | 10 | 280 | 170 | 70 | MM | 1.063 | KG | 0 | 0 | 0 | 0 |  | 0 |  | 0 | 0 | 0 | 0 |  | 0 |  | DE | 5 | 0.333 | CDM
CD1521BFKIKLGR | SCHUKO-Steckdose m. Klappdeckel | Presa SCHUKO 16 A 250 V~ con coperchio a cerniera e serraggio fili con viti, grigio | Presa SCHUKO 16A,250V~ con prot. | antisc., viti e coperchio, grigio | 4011377118652 | 85366990 | 17.5 | 02 |  | 0.106 | 0.097 | 10 | 280 | 170 | 70 | MM | 1.063 | KG | 0 | 0 | 0 | 0 |  | 0 |  | 0 | 0 | 0 | 0 |  | 0 |  | DE | 5 | 0.333 | CDM
CD1521BFKIKLLG | SCHUKO-Steckdose m. Klappdeckel | Presa SCHUKO 16 A 250 V~ con coperchio a cerniera e serraggio fili con viti, grigio chiaro | Presa SCHUKO 16A,250V~ con prot. | antisc., viti e coperchio, grigio chiaro | 4011377118669 | 85366990 | 17.5 | 02 |  | 0.106 | 0.097 | 10 | 280 | 170 | 70 | MM | 1.063 | KG | 0 | 0 | 0 | 0 |  | 0 |  | 0 | 0 | 0 | 0 |  | 0 |  | DE | 5 | 0.333 | CDM
CD1521BFKIKLO | SCHUKO-Steckdose m. Klappdeckel | Presa SCHUKO 16 A 250 V~ con coperchio a cerniera e serraggio fili con viti, anrancione | Presa SCHUKO 16A,250V~ con prot. | antisc., viti e coperchio, arancione | 4011377118676 | 85366990 | 17.5 | 02 |  | 0.106 | 0.097 | 10 | 280 | 170 | 70 | MM | 1.063 | KG | 0 | 0 | 0 | 0 |  | 0 |  | 0 | 0 | 0 | 0 |  | 0 |  | DE | 5 | 0.333 | CDM
CD1521BFKIKLWW | SCHUKO-Steckdose m. Klappdeckel | Presa SCHUKO 16 A 250 V~ con coperchio a cerniera e serraggio fili con viti, bianco alpino | Presa SCHUKO 16A,250V~ con prot. | antisc., viti e coperchio, bianco alpino | 4011377118683 | 85366990 | 12.76 | 01 |  | 0.106 | 0.097 | 10 | 280 | 170 | 70 | MM | 1.063 | KG | 0 | 0 | 0 | 0 |  | 0 |  | 0 | 0 | 0 | 0 |  | 0 |  | DE | 5 | 0.333 | CDM
CD1521BFKILG | SCHUKO Steckd.KI | Presa SCHUKO 16 A 250 V~ con protezione antiscossa ottimizzata e serraggio fili con viti, grigio chiaro | Presa SCHUKO 16A,250V~ con prot. | antisc. e serr. con viti, grigio chiaro | 4011377080164 | 85366990 | 12.16 | 02 |  | 0.096 | 0.086 | 10 | 280 | 170 | 70 | MM | 964 | G | 0 | 0 | 0 | 0 |  | 0 |  | 0 | 0 | 0 | 0 |  | 0 |  | DE | 5 | 0.333 | CDM
CD1521BFKIRT | SCHUKO Steckd.KI | Presa SCHUKO 16 A 250 V~ con protezione antiscossa ottimizzata e serraggio fili con viti, rosso | Presa SCHUKO 16A,250V~ con prot. | antisc. e serr. con viti, rosso | 4011377080171 | 85366990 | 12.16 | 02 |  | 0.096 | 0.086 | 10 | 280 | 170 | 70 | MM | 961 | G | 0 | 0 | 0 | 0 |  | 0 |  | 0 | 0 | 0 | 0 |  | 0 |  | DE | 5 | 0.333 | CDM
CD1521BFKISW | SCHUKO® Steckd.KI | Presa SCHUKO 16 A 250 V~ con protezione antiscossa ottimizzata e serraggio fili con viti, nero | Presa SCHUKO 16A,250V~ con prot. | antisc. e serr. con viti, nero | 4011377080188 | 85366990 | 11.68 | 02 |  | 0.092 | 0.082 | 10 | 280 | 170 | 70 | MM | 920 | G | 0 | 0 | 0 | 0 |  | 0 |  | 0 | 0 | 0 | 0 |  | 0 |  | DE | 5 | 0.333 | CDM
CD1521BFKIWW | SCHUKO Steckd.KI | Presa SCHUKO 16 A 250 V~ con protezione antiscossa ottimizzata e serraggio fili con viti, bianco alpino | Presa SCHUKO 16A,250V~ con prot. | antisc. e serr. con viti, bianco alpino | 4011377080119 | 85366990 | 6.64 | 01 |  | 0.092 | 0.082 | 10 | 280 | 170 | 70 | MM | 920 | G | 200 | 570 | 385 | 350 | MM | 19.115 | KG | 3200 | 1200 | 800 | 1620 | MM | 327.84 | KG | DE | 5 | 0.333 | CDM
CD1521KIGB | SCHUKO Steckd. KI | Presa SCHUKO 16 A 250 V~ con protezione antiscossa ottimizzata e serraggio fili con viti, bronzo dorato | Presa SCHUKO 16A,250V~ con prot. | antisc. e serr. con viti, bronzo dorato | 4011377067479 | 85366990 | 13.62 | 02 |  | 0.106 | 0.096 | 10 | 280 | 170 | 70 | MM | 1060 | G | 0 | 0 | 0 | 0 |  | 0 |  | 0 | 0 | 0 | 0 |  | 0 |  | DE | 5 | 0.333 | CDM
CD1521KIPT | SCHUKO Steckd. KI | Presa SCHUKO 16 A 250 V~ con protezione antiscossa ottimizzata e serraggio fili con viti, platino | Presa SCHUKO 16A,250V~ con prot. | antisc. e serr. con viti, platino | 4011377067486 | 85366990 | 13.62 | 02 |  | 0.106 | 0.096 | 10 | 280 | 170 | 70 | MM | 1060 | G | 0 | 0 | 0 | 0 |  | 0 |  | 0 | 0 | 0 | 0 |  | 0 |  | DE | 5 | 0.333 | CDM
CD1521KIWW | SCHUKO Steckd. KI | Presa SCHUKO 16 A 250 V~ con protezione antiscossa ottimizzata e serraggio fili con viti, bianco alpino | Presa SCHUKO 16A,250V~ con prot. | antisc. e serr. con viti, bianco alpino | 4011377067370 | 85366990 | 6.64 | 01 |  | 0.102 | 0.092 | 10 | 280 | 170 | 70 | MM | 1020 | G | 0 | 0 | 0 | 0 |  | 0 |  | 0 | 0 | 0 | 0 |  | 0 |  | DE | 5 | 0.333 | CDM
CD1540 | Abdeckung f. Drehdimmer | Mascherina per dimmer con potenziometro rotativo, mascherina centrale bianco | Masch. per dimmer con potenziometro | rotativo, bianco | 4011377117747 | 85389099 | 5.21 | 04 |  | 0.041 | 0.037 | 10 | 205 | 87 | 85 | MM | 405 | G | 0 | 0 | 0 | 0 |  | 0 |  | 0 | 0 | 0 | 0 |  | 0 |  | DE | 5 | 0.152 | CDM
CD1540.20 | Abdeckung f. Drehzahlsteller | Mascherina per regolatore del numero di giri con potenziometro rotativo 245.20, bianco | Masch. per potenziometro rotativo | 245.20, bianco | 4011377117754 | 85389099 | 6.25 | 04 |  | 0.041 | 0.037 | 10 | 205 | 87 | 85 | MM | 412 | G | 0 | 0 | 0 | 0 |  | 0 |  | 0 | 0 | 0 | 0 |  | 0 |  | DE | 5 | 0.152 | CDM
CD1540.20GB | Abdeckung f. Drehzahlsteller | Mascherina per regolatore del numero di giri con potenziometro rotativo 245.20, Modelli in metallo, bronzo dorato | Masch. per regolatore numero | di giri 245.20, bronzo dorato | 4011377114432 | 85389099 | 13.85 | 04 |  | 0.043 | 0.039 | 10 | 205 | 87 | 85 | MM | 424 | G | 0 | 0 | 0 | 0 |  | 0 |  | 0 | 0 | 0 | 0 |  | 0 |  | DE | 5 | 0.152 | CDM
CD1540.20PT | Abdeckung f. Drehzahlsteller | Mascherina per regolatore del numero di giri con potenziometro rotativo 245.20, Modelli in metallo, platino | Masch. per regolatore numero | di giri 245.20, platino | 4011377114449 | 85389099 | 13.85 | 04 |  | 0.043 | 0.039 | 10 | 205 | 87 | 85 | MM | 424 | G | 0 | 0 | 0 | 0 |  | 0 |  | 0 | 0 | 0 | 0 |  | 0 |  | DE | 5 | 0.152 | CDM
CD1540.20WW | Abdeckung f. Drehzahlsteller | Mascherina per regolatore del numero di giri con potenziometro rotativo 245.20, bianco alpino | Masch. per regolatore numero | di giri 245.20, bianco alpino | 4011377114456 | 85389099 | 6.25 | 04 |  | 0.04 | 0.036 | 10 | 205 | 87 | 85 | MM | 398 | G | 0 | 0 | 0 | 0 |  | 0 |  | 0 | 0 | 0 | 0 |  | 0 |  | DE | 5 | 0.152 | CDM
CD1540BR | Abdeckung f. Drehdimmer | Mascherina per dimmer con potenziometro rotativo 225TDE, 225NVDE, 266GDE, potenziometro 240-10, marrone | Mascherina per dimmer rotativo | 225TDE, marrone | 4011377113596 | 85389099 | 9.17 | 04 |  | 0.038 | 0.034 | 10 | 205 | 87 | 85 | MM | 384 | G | 0 | 0 | 0 | 0 |  | 0 |  | 0 | 0 | 0 | 0 |  | 0 |  | DE | 5 | 0.152 | CDM
CD1540GB | Abdeckung f. Drehdimmer | Mascherina per dimmer con potenziometro rotativo 225TDE, 225NVDE, 266GDE, potenziometro 240-10, Modelli in metallo, bronzo dorato | Mascherina per dimmer rotativo | 225TDE, bronzo dorato | 4011377113626 | 85389099 | 12.87 | 04 |  | 0.043 | 0.038 | 10 | 205 | 87 | 85 | MM | 425 | G | 0 | 0 | 0 | 0 |  | 0 |  | 0 | 0 | 0 | 0 |  | 0 |  | DE | 5 | 0.152 | CDM
CD1540GR | Abdeckung f. Drehdimmer | Mascherina per dimmer con potenziometro rotativo 225TDE, 225NVDE, 266GDE, potenziometro 240-10, grigio | Mascherina per dimmer rotativo | 225TDE, grigio | 4011377113633 | 85389099 | 9.17 | 04 |  | 0.039 | 0.035 | 10 | 205 | 87 | 85 | MM | 388 | G | 0 | 0 | 0 | 0 |  | 0 |  | 0 | 0 | 0 | 0 |  | 0 |  | DE | 5 | 0.152 | CDM
CD1540KO5 | Abd.m.Lichtleiter f.KNX Drehs. | Mascherina con uscia luce per pulsante rotativo KNX, bianco | Masch. ilum. per pulsante rotativo KNX, | bianco | 4011377126350 | 85389099 | 5.56 | 06 |  | 0.041 | 0.037 | 10 | 205 | 87 | 85 | MM | 405 | G | 0 | 0 | 0 | 0 |  | 0 |  | 0 | 0 | 0 | 0 |  | 0 |  | DE | 5 | 0.152 | CDM
CD1540KO5GR | Abd.m.Lichtleiter f.KNX Drehs. | Mascherina con uscia luce per pulsante rotativo KNX, grigio | Masch. ilum. per pulsante rotativo KNX, | grigio | 4011377126374 | 85389099 | 8.62 | 06 |  | 0.041 | 0.037 | 10 | 205 | 87 | 85 | MM | 405 | G | 0 | 0 | 0 | 0 |  | 0 |  | 0 | 0 | 0 | 0 |  | 0 |  | DE | 5 | 0.152 | CDM
CD1540KO5LG | Abd.m.Lichtleiter f.KNX Drehs. | Mascherina con uscia luce per pulsante rotativo KNX, grigio chiaro | Masch. ilum. per pulsante rotativo KNX, | grigio chiaro | 4011377126381 | 85389099 | 8.62 | 06 |  | 0.041 | 0.037 | 10 | 205 | 87 | 85 | MM | 405 | G | 0 | 0 | 0 | 0 |  | 0 |  | 0 | 0 | 0 | 0 |  | 0 |  | DE | 5 | 0.152 | CDM
CD1540KO5SW | Abd.m.Lichtleiter f.KNX Drehs. | Mascherina con uscia luce per pulsante rotativo KNX, nero | Masch. ilum. per pulsante rotativo KNX, | nero | 4011377126398 | 85389099 | 8.62 | 06 |  | 0.041 | 0.037 | 10 | 205 | 87 | 85 | MM | 405 | G | 0 | 0 | 0 | 0 |  | 0 |  | 0 | 0 | 0 | 0 |  | 0 |  | DE | 5 | 0.152 | CDM
CD1540KO5WW | Abd.m.Lichtleiter f.KNX Drehs. | Mascherina con uscia luce per pulsante rotativo KNX, bianco alpino | Masch. ilum. per pulsante rotativo KNX, | bianco alpino | 4011377126367 | 85389099 | 5.56 | 06 |  | 0.04 | 0.036 | 10 | 205 | 87 | 85 | MM | 396 | G | 100 | 455 | 185 | 215 | MM | 4.217 | KG | 0 | 0 | 0 | 0 |  | 0 |  | DE | 5 | 0.152 | CDM
CD1540LG | Abdeckung f. Drehdimmer | Mascherina per dimmer con potenziometro rotativo 225TDE, 225NVDE, 266GDE, potenziometro 240-10, grigio chiaro | Mascherina per dimmer rotativo | 225TDE, grigio chiaro | 4011377113640 | 85389099 | 9.17 | 04 |  | 0.039 | 0.035 | 10 | 205 | 87 | 85 | MM | 396 | G | 0 | 0 | 0 | 0 |  | 0 |  | 0 | 0 | 0 | 0 |  | 0 |  | DE | 5 | 0.152 | CDM
CD1540PT | Abdeckung f. Drehdimmer | Mascherina per dimmer con potenziometro rotativo 225TDE, 225NVDE, 266GDE, potenziometro 240-10, Modelli in metallo, platino | Mascherina per dimmer rotativo | 225TDE, platino | 4011377113657 | 85389099 | 12.87 | 04 |  | 0.043 | 0.038 | 10 | 205 | 87 | 85 | MM | 430 | G | 0 | 0 | 0 | 0 |  | 0 |  | 0 | 0 | 0 | 0 |  | 0 |  | DE | 5 | 0.152 | CDM
CD1540SW | Abdeckung f. Drehdimmer | Mascherina per dimmer con potenziometro rotativo 225TDE, 225NVDE, 266GDE, potenziometro 240-10, nero | Mascherina per dimmer rotativo | 225TDE, nero | 4011377113664 | 85389099 | 9.17 | 04 |  | 0.039 | 0.035 | 10 | 205 | 87 | 85 | MM | 393 | G | 0 | 0 | 0 | 0 |  | 0 |  | 0 | 0 | 0 | 0 |  | 0 |  | DE | 5 | 0.152 | CDM
CD1540WW | Abdeckung f. Drehdimmer | Mascherina per dimmer con potenziometro rotativo 225TDE, 225NVDE, 266GDE, potenziometro 240-10, bianco alpino | Mascherina per dimmer rotativo | 225TDE, bianco alpino | 4011377113671 | 85389099 | 5.21 | 04 |  | 0.039 | 0.035 | 10 | 205 | 87 | 85 | MM | 399 | G | 0 | 0 | 0 | 0 |  | 0 |  | 0 | 0 | 0 | 0 |  | 0 |  | DE | 5 | 0.152 | CDM
CD1541 | Abdeckung f. Drehschalter | Mascherina per interruttore con potenziometro rotativo, Mascherina interruttore con potenziometro rotativo per veneziane, mascherina centrale bianco | Masch. per potenziometro rotativo o | interr. rotativo per veneziane, bianco | 4011377117730 | 85389099 | 5.11 | 01 |  | 0.036 | 0.031 | 10 | 205 | 87 | 85 | MM | 356 | G | 0 | 0 | 0 | 0 |  | 0 |  | 0 | 0 | 0 | 0 |  | 0 |  | DE | 5 | 0.152 | CDM
CD1541BR | Abdeckung f. Drehschalter | Mascherina per interruttori con potenziometro rotativo 1101-4, 1101-20, Timer 11015, 11120-20, Interruttori con potenziometro rotativo per avvolgibili 1234.10, 1234.20, marrone | Masch. per interruttori con potenz. | rotativo 1101-4, marrone | 4011377114074 | 85389099 | 9.02 | 02 |  | 0.036 | 0.032 | 10 | 205 | 87 | 85 | MM | 356 | G | 0 | 0 | 0 | 0 |  | 0 |  | 0 | 0 | 0 | 0 |  | 0 |  | DE | 5 | 0.152 | CDM
CD1541GB | Abdeckung f. Drehschalter | Mascherina per interruttori con potenziometro rotativo 1101-4, 1101-20, Timer 11015, 11120-20, Interruttori con potenziometro rotativo per avvolgibili 1234.10, 1234.20, Modelli in metallo, bronzo dorato | Masch. per interruttori con potenz. | rotativo 1101-4, bronzo dorato | 4011377114081 | 85389099 | 10.73 | 02 |  | 0.039 | 0.035 | 10 | 205 | 87 | 85 | MM | 386 | G | 0 | 0 | 0 | 0 |  | 0 |  | 0 | 0 | 0 | 0 |  | 0 |  | DE | 5 | 0.152 | CDM
CD1541GR | Abdeckung f. Drehschalter | Mascherina per interruttori con potenziometro rotativo 1101-4, 1101-20, Timer 11015, 11120-20, Interruttori con potenziometro rotativo per avvolgibili 1234.10, 1234.20, grigio | Masch. per interruttori con potenz. | rotativo 1101-4, grigio | 4011377114098 | 85389099 | 9.02 | 02 |  | 0.036 | 0.032 | 10 | 205 | 87 | 85 | MM | 356 | G | 0 | 0 | 0 | 0 |  | 0 |  | 0 | 0 | 0 | 0 |  | 0 |  | DE | 5 | 0.152 | CDM
CD1541LG | Abdeckung f. Drehschalter | Mascherina per interruttori con potenziometro rotativo 1101-4, 1101-20, Timer 11015, 11120-20, Interruttori con potenziometro rotativo per avvolgibili 1234.10, 1234.20, grigio chiaro | Masch. per interruttori con potenz. | rotativo 1101-4, grigio chiaro | 4011377114104 | 85389099 | 9.02 | 02 |  | 0.036 | 0.031 | 10 | 205 | 87 | 85 | MM | 359 | G | 0 | 0 | 0 | 0 |  | 0 |  | 0 | 0 | 0 | 0 |  | 0 |  | DE | 5 | 0.152 | CDM
CD1541PT | Abdeckung f. Drehschalter | Mascherina per interruttori con potenziometro rotativo 1101-4, 1101-20, Timer 11015, 11120-20, Interruttori con potenziometro rotativo per avvolgibili 1234.10, 1234.20, Modelli in metallo, platino | Masch. per interruttori con potenz. | rotativo 1101-4, platino | 4011377114111 | 85389099 | 10.73 | 02 |  | 0.039 | 0.035 | 10 | 205 | 87 | 85 | MM | 393 | G | 0 | 0 | 0 | 0 |  | 0 |  | 0 | 0 | 0 | 0 |  | 0 |  | DE | 5 | 0.152 | CDM
CD1541SW | Abdeckung f. Drehschalter | Mascherina per interruttori con potenziometro rotativo 1101-4, 1101-20, Timer 11015, 11120-20, Interruttori con potenziometro rotativo per avvolgibili 1234.10, 1234.20, nero | Masch. per interruttori con potenz. | rotativo 1101-4, nero | 4011377114128 | 85389099 | 9.02 | 02 |  | 0.035 | 0.03 | 10 | 205 | 87 | 85 | MM | 350 | G | 0 | 0 | 0 | 0 |  | 0 |  | 0 | 0 | 0 | 0 |  | 0 |  | DE | 5 | 0.152 | CDM
CD1541WW | Abdeckung f. Drehschalter | Mascherina per interruttori con potenziometro rotativo 1101-4, 1101-20, Timer 11015, 11120-20, Interruttori con potenziometro rotativo per avvolgibili 1234.10, 1234.20, bianco alpino | Masch. per interruttori con potenz. | rotativo 1101-4, bianco alpino | 4011377114135 | 85389099 | 5.11 | 01 |  | 0.036 | 0.032 | 10 | 205 | 87 | 85 | MM | 357 | G | 0 | 0 | 0 | 0 |  | 0 |  | 0 | 0 | 0 | 0 |  | 0 |  | DE | 5 | 0.152 | CDM
CD1561.07 | Kurzhubtaste | Tasto a corsa corta per inserti 1201URE, 1202URE, 1225SDE, 1240STE, 1244NVSE, 1254TSE, 1254UDE, derivazioni 1220NE, bianco | Tasto a corsa corta per inserti | 1201URE, bianco | 4011377963405 | 85389099 | 14.46 | 04 | A | 0.053 | 0.042 | 10 | 220 | 170 | 87 | MM | 637 | G | 100 | 460 | 360 | 245 | MM | 6.37 | KG | 0 | 0 | 0 | 0 |  | 0 |  | DE | 5 | 0.262 | CDM
CD1561.07BR | Kurzhubtaste | Tasto a corsa corta per inserti 1201URE, 1202URE, 1225SDE, 1240STE, 1244NVSE, 1254TSE, 1254UDE, derivazioni 1220NE, marrone | Tasto a corsa corta per inserti | 1201URE, marrone | 4011377963801 | 85389099 | 17.05 | 04 | A | 0.053 | 0.042 | 1 | 81 | 40 | 81 | MM | 53 | G | 10 | 220 | 170 | 87 | MM | 637 | G | 0 | 0 | 0 | 0 |  | 0 |  | DE | 5 | 0.262 | CDM
CD1561.07GB | Kurzhubtaste | Tasto a corsa corta per inserti 1201URE, 1202URE, 1225SDE, 1240STE, 1244NVSE, 1254TSE, 1254UDE, derivazioni 1220NE, Modelli in metallo, bronzo dorato | Tasto a corsa corta per inserti | 1201URE, bronzo dorato | 4011377964402 | 85389099 | 21.89 | 04 | A | 0.053 | 0.042 | 1 | 81 | 40 | 81 | MM | 53 | G | 10 | 220 | 170 | 87 | MM | 637 | G | 0 | 0 | 0 | 0 |  | 0 |  | DE | 5 | 0.262 | CDM
CD1561.07GR | Kurzhubtaste | Tasto a corsa corta per inserti 1201URE, 1202URE, 1225SDE, 1240STE, 1244NVSE, 1254TSE, 1254UDE, derivazioni 1220NE, grigio | Tasto a corsa corta per inserti | 1201URE, grigio | 4011377963900 | 85389099 | 17.05 | 04 | A | 0.053 | 0.042 | 1 | 81 | 40 | 81 | MM | 53 | G | 10 | 220 | 170 | 87 | MM | 637 | G | 0 | 0 | 0 | 0 |  | 0 |  | DE | 5 | 0.262 | CDM
CD1561.07LG | Kurzhubtaste | Tasto a corsa corta per inserti 1201URE, 1202URE, 1225SDE, 1240STE, 1244NVSE, 1254TSE, 1254UDE, derivazioni 1220NE, grigio chiaro | Tasto a corsa corta per inserti | 1201URE, grigio chiaro | 4011377964105 | 85389099 | 17.05 | 04 | A | 0.053 | 0.042 | 1 | 81 | 40 | 81 | MM | 53 | G | 10 | 220 | 170 | 87 | MM | 637 | G | 0 | 0 | 0 | 0 |  | 0 |  | DE | 5 | 0.262 | CDM
CD1561.07PT | Kurzhubtaste | Tasto a corsa corta per inserti 1201URE, 1202URE, 1225SDE, 1240STE, 1244NVSE, 1254TSE, 1254UDE, derivazioni 1220NE, Modelli in metallo, platino | Tasto a corsa corta per inserti | 1201URE, platino | 4011377964501 | 85389099 | 21.89 | 04 | A | 0.053 | 0.042 | 1 | 81 | 40 | 81 | MM | 53 | G | 10 | 220 | 170 | 87 | MM | 637 | G | 0 | 0 | 0 | 0 |  | 0 |  | DE | 5 | 0.262 | CDM
CD1561.07SW | Kurzhubtaste | Tasto a corsa corta per inserti 1201URE, 1202URE, 1225SDE, 1240STE, 1244NVSE, 1254TSE, 1254UDE, derivazioni 1220NE, nero | Tasto a corsa corta per inserti | 1201URE, nero | 4011377964303 | 85389099 | 17.05 | 04 | A | 0.053 | 0.042 | 1 | 81 | 40 | 81 | MM | 53 | G | 10 | 220 | 170 | 87 | MM | 637 | G | 0 | 0 | 0 | 0 |  | 0 |  | DE | 5 | 0.262 | CDM
CD1561.07U | Kurzhubtaste Universal | Tasto a corsa Universal per inserti 1201URE, 1225SDE, 1240STE, 1244NVSE, 1254TSE, 1254UDE, bianco | Tasto a corsa corta Universal per | ins. 1201URE, bianco | 4011377986558 | 85389099 | 73.01 | 04 | A | 0.096 | 0.038 | 1 | 82 | 82 | 67 | MM | 96 | G | 0 | 0 | 0 | 0 |  | 0 |  | 0 | 0 | 0 | 0 |  | 0 |  | DE | 5 | 0.451 | CDM
CD1561.07UBR | Kurzhubtaste Universal | Tasto a corsa Universal per inserti 1201URE, 1225SDE, 1240STE, 1244NVSE, 1254TSE, 1254UDE, marrone | Tasto a corsa corta Universal per | ins. 1201URE, marrone | 4011377986763 | 85389099 | 75.87 | 04 | A | 0.096 | 0.038 | 1 | 82 | 82 | 67 | MM | 96 | G | 0 | 0 | 0 | 0 |  | 0 |  | 0 | 0 | 0 | 0 |  | 0 |  | DE | 5 | 0.451 | CDM
CD1561.07UGB | Kurzhubtaste Universal | Tasto a corsa Universal per inserti 1201URE, 1225SDE, 1240STE, 1244NVSE, 1254TSE, 1254UDE, Modelli in metallo, bronzo dorato | Tasto a corsa corta Universal per | ins. 1201URE, bronzo dorato | 4011377986817 | 85389099 | 81.25 | 04 | A | 0.105 | 0.043 | 1 | 82 | 82 | 67 | MM | 105 | G | 0 | 0 | 0 | 0 |  | 0 |  | 0 | 0 | 0 | 0 |  | 0 |  | DE | 5 | 0.451 | CDM
CD1561.07UGR | Kurzhubtaste Universal | Tasto a corsa Universal per inserti 1201URE, 1225SDE, 1240STE, 1244NVSE, 1254TSE, 1254UDE, grigio | Tasto a corsa corta Universal per | ins. 1201URE, grigio | 4011377986770 | 85389099 | 75.87 | 04 | A | 0.096 | 0.038 | 1 | 82 | 82 | 67 | MM | 96 | G | 0 | 0 | 0 | 0 |  | 0 |  | 0 | 0 | 0 | 0 |  | 0 |  | DE | 5 | 0.451 | CDM
CD1561.07ULG | Kurzhubtaste Universal | Tasto a corsa Universal per inserti 1201URE, 1225SDE, 1240STE, 1244NVSE, 1254TSE, 1254UDE, grigio chiaro | Tasto a corsa corta Universal per | ins. 1201URE, grigio chiaro | 4011377986787 | 85389099 | 75.87 | 04 | A | 0.096 | 0.038 | 1 | 82 | 82 | 67 | MM | 96 | G | 0 | 0 | 0 | 0 |  | 0 |  | 0 | 0 | 0 | 0 |  | 0 |  | DE | 5 | 0.451 | CDM
CD1561.07UPT | Kurzhubtaste Universal | Tasto a corsa Universal per inserti 1201URE, 1225SDE, 1240STE, 1244NVSE, 1254TSE, 1254UDE, Modelli in metallo, platino | Tasto a corsa corta Universal per | ins. 1201URE, platino | 4011377986824 | 85389099 | 81.25 | 04 | A | 0.105 | 0.042 | 1 | 82 | 82 | 67 | MM | 105 | G | 0 | 0 | 0 | 0 |  | 0 |  | 0 | 0 | 0 | 0 |  | 0 |  | DE | 5 | 0.451 | CDM
CD1561.07USW | Kurzhubtaste Universal | Tasto a corsa Universal per inserti 1201URE, 1225SDE, 1240STE, 1244NVSE, 1254TSE, 1254UDE, nero | Tasto a corsa corta Universal per | ins. 1201URE, nero | 4011377986800 | 85389099 | 75.87 | 04 | A | 0.096 | 0.038 | 1 | 81 | 33 | 81 | MM | 96 | G | 0 | 0 | 0 | 0 |  | 0 |  | 0 | 0 | 0 | 0 |  | 0 |  | DE | 5 | 0.451 | CDM
CD1561.07UWW | Kurzhubtaste Universal | Tasto a corsa Universal per inserti 1201URE, 1225SDE, 1240STE, 1244NVSE, 1254TSE, 1254UDE, bianco alpino | Tasto a corsa corta Universal per | ins. 1201URE, bianco alpino | 4011377986565 | 85389099 | 73.01 | 04 | A | 0.094 | 0.037 | 1 | 82 | 82 | 67 | MM | 94 | G | 0 | 0 | 0 | 0 |  | 0 |  | 0 | 0 | 0 | 0 |  | 0 |  | DE | 5 | 0.451 | CDM
CD1561.07WW | Kurzhubtaste | Tasto a corsa corta per inserti 1201URE, 1202URE, 1225SDE, 1240STE, 1244NVSE, 1254TSE, 1254UDE, derivazioni 1220NE, bianco alpino | Tasto a corsa corta per inserti | 1201URE, bianco alpino | 4011377963504 | 85389099 | 15.69 | 04 | A | 0.061 | 0.05 | 10 | 220 | 170 | 87 | MM | 717 | G | 100 | 460 | 360 | 245 | MM | 7.17 | KG | 0 | 0 | 0 | 0 |  | 0 |  | DE | 5 | 0.262 | CDM
CD1565.07 | Kurzhubtaste f. Serien-Tastdimmer | Tasto a corsa corta per dimmer universale a pulsante, cod. art.: 1252 UDE, bianco | Tasto a corsa corta per dimmer univ. | 1252 UDE, bianco | 4011377020443 | 85389099 | 20.98 | 04 | A | 0.055 | 0.032 | 1 | 81 | 40 | 81 | MM | 55 | G | 10 | 220 | 170 | 87 | MM | 657 | G | 0 | 0 | 0 | 0 |  | 0 |  | DE | 5 | 0.262 | CDM
CD1565.07BR | Kurzhubtaste f. Serien-Tastdimmer | Tasto a corsa corta per dimmer universale a pulsante, cod. art.: 1252 UDE, marrone | Tasto a corsa corta per dimmer univ. | 1252 UDE, marrone | 4011377020481 | 85389099 | 22.4 | 04 | A | 0.056 | 0.033 | 1 | 81 | 40 | 81 | MM | 56 | G | 0 | 0 | 0 | 0 |  | 0 |  | 0 | 0 | 0 | 0 |  | 0 |  | DE | 5 | 0.262 | CDM
CD1565.07GB | Kurzhubtaste f. Serien-Tastdimmer | Tasto a corsa corta per dimmer universale a pulsante, cod. art.: 1252 UDE, bronzo dorato | Tasto a corsa corta per dimmer univ. | 1252 UDE, bronzo dorato | 4011377020535 | 85389099 | 24.35 | 04 | A | 0.056 | 0.033 | 1 | 81 | 40 | 81 | MM | 56 | G | 10 | 220 | 170 | 87 | MM | 667 | G | 0 | 0 | 0 | 0 |  | 0 |  | DE | 5 | 0.262 | CDM
CD1565.07GR | Kurzhubtaste f. Serien-Tastdimmer | Tasto a corsa corta per dimmer universale a pulsante, cod. art.: 1252 UDE, grigio | Tasto a corsa corta per dimmer univ. | 1252 UDE, grigio | 4011377020498 | 85389099 | 22.4 | 04 | A | 0.056 | 0.033 | 1 | 81 | 40 | 81 | MM | 56 | G | 0 | 0 | 0 | 0 |  | 0 |  | 0 | 0 | 0 | 0 |  | 0 |  | DE | 5 | 0.262 | CDM
CD1565.07LG | Kurzhubtaste f. Serien-Tastdimmer | Tasto a corsa corta per dimmer universale a pulsante, cod. art.: 1252 UDE, grigio chiaro | Tasto a corsa corta per dimmer univ. | 1252 UDE, grigio chiaro | 4011377020504 | 85389099 | 22.4 | 04 | A | 0.056 | 0.033 | 1 | 81 | 40 | 81 | MM | 56 | G | 0 | 0 | 0 | 0 |  | 0 |  | 0 | 0 | 0 | 0 |  | 0 |  | DE | 5 | 0.262 | CDM
CD1565.07PT | Kurzhubtaste f. Serien-Tastdimmer | Tasto a corsa corta per dimmer universale a pulsante, cod. art.: 1252 UDE, platino | Tasto a corsa corta per dimmer univ. | 1252 UDE, platino | 4011377020542 | 85389099 | 24.35 | 04 | A | 0.056 | 0.033 | 1 | 81 | 40 | 81 | MM | 56 | G | 0 | 0 | 0 | 0 |  | 0 |  | 0 | 0 | 0 | 0 |  | 0 |  | DE | 5 | 0.262 | CDM
CD1565.07SW | Kurzhubtaste f. Serien-Tastdimmer | Tasto a corsa corta per dimmer universale a pulsante, cod. art.: 1252 UDE, nero | Tasto a corsa corta per dimmer univ. | 1252 UDE, nero | 4011377020528 | 85389099 | 22.4 | 04 | A | 0.056 | 0.033 | 1 | 81 | 40 | 81 | MM | 56 | G | 0 | 0 | 0 | 0 |  | 0 |  | 0 | 0 | 0 | 0 |  | 0 |  | DE | 5 | 0.262 | CDM
CD1565.07WW | Kurzhubtaste f. Serien-Tastdimmer | Tasto a corsa corta per dimmer universale a pulsante, cod. art.: 1252 UDE, bianco alpino | Tasto a corsa corta per dimmer univ. | 1252 UDE, bianco alpino | 4011377020467 | 85389099 | 21.68 | 04 | A | 0.056 | 0.033 | 1 | 81 | 40 | 81 | MM | 56 | G | 10 | 220 | 170 | 87 | MM | 667 | G | 0 | 0 | 0 | 0 |  | 0 |  | DE | 5 | 0.262 | CDM
CD1700 | Steuertaste Standard | Pulsante di controllo standard, per inserti "veneziane" e "luce", bianco | Puls. di controllo standard, per | inserti "veneziane" e "luce", bianco | 4011377152557 | 85389099 | 22.91 | 04 |  | 0.022 | 0.009 | 1 | 81 | 81 | 40 | MM | 22 | G | 10 | 220 | 170 | 87 | MM | 347 | G | 0 | 0 | 0 | 0 |  | 0 |  | DE | 5 | 0.262 | CDM
CD1700BR | Steuertaste Standard | Pulsante di controllo standard, per inserti "veneziane" e "luce", marone | Puls. di controllo standard, per | inserti "veneziane" e "luce", marone | 4011377152564 | 85389099 | 26.65 | 04 |  | 0.022 | 0.009 | 1 | 81 | 81 | 40 | MM | 22 | G | 10 | 220 | 170 | 87 | MM | 347 | G | 0 | 0 | 0 | 0 |  | 0 |  | DE | 5 | 0.262 | CDM
CD1700GB | Steuertaste Standard | Pulsante di controllo standard, per inserti "veneziane" e "luce", bronzo dorato | Puls. di controllo standard, per | inserti "veneziane" e "luce", bronzo dorato | 4011377152571 | 85389099 | 30.78 | 04 |  | 0.022 | 0.009 | 1 | 81 | 81 | 40 | MM | 22 | G | 10 | 220 | 170 | 87 | MM | 347 | G | 0 | 0 | 0 | 0 |  | 0 |  | DE | 5 | 0.262 | CDM
CD1700GR | Steuertaste Standard | Pulsante di controllo standard, per inserti "veneziane" e "luce", grigio | Puls. di controllo standard, per | inserti "veneziane" e "luce", grigio | 4011377152588 | 85389099 | 26.65 | 04 |  | 0.022 | 0.009 | 1 | 81 | 81 | 40 | MM | 22 | G | 10 | 220 | 170 | 87 | MM | 347 | G | 0 | 0 | 0 | 0 |  | 0 |  | DE | 5 | 0.262 | CDM
CD1700LG | Steuertaste Standard | Pulsante di controllo standard, per inserti "veneziane" e "luce", grigio chiaro | Puls. di controllo standard, per | inserti "veneziane" e "luce", grigio chiaro | 4011377152595 | 85389099 | 26.65 | 04 |  | 0.022 | 0.009 | 1 | 81 | 81 | 40 | MM | 22 | G | 10 | 220 | 170 | 87 | MM | 347 | G | 0 | 0 | 0 | 0 |  | 0 |  | DE | 5 | 0.262 | CDM
CD1700P | Steuertaste Standard -Pfeile | Pulsante di controllo Standard con frecce, per inserto veneziane n. art.: 1730 JE e 1731 JE, bianco | Pulsante di controllo Standard | con frecce, bianco | 4011377151536 | 85389099 | 24.94 | 04 |  | 0.048 | 0.036 | 10 | 220 | 170 | 87 | MM | 592 | G | 0 | 0 | 0 | 0 |  | 0 |  | 0 | 0 | 0 | 0 |  | 0 |  | DE | 5 | 0.262 | CDM
CD1700PBR | Steuertaste Standard -Pfeile | Pulsante di controllo Standard con frecce, per inserto veneziane n. art.: 1730 JE e 1731 JE, marrone | Pulsante di controllo Standard | con frecce, marrone | 4011377151543 | 85389099 | 28.69 | 04 |  | 0.049 | 0.037 | 1 | 81 | 81 | 40 | MM | 49 | G | 10 | 220 | 170 | 87 | MM | 617 | G | 0 | 0 | 0 | 0 |  | 0 |  | DE | 5 | 0.262 | CDM
CD1700PGB | Steuertaste Standard -Pfeile | Pulsante di controllo Standard con frecce, per inserto veneziane n. art.: 1730 JE e 1731 JE, bronzo dorato | Pulsante di controllo Standard | con frecce, bronzo dorato | 4011377151567 | 85389099 | 32.81 | 04 |  | 0.05 | 0.038 | 10 | 220 | 170 | 87 | MM | 627 | G | 0 | 0 | 0 | 0 |  | 0 |  | 0 | 0 | 0 | 0 |  | 0 |  | DE | 5 | 0.262 | CDM
CD1700PGR | Steuertaste Standard -Pfeile | Pulsante di controllo Standard con frecce, per inserto veneziane n. art.: 1730 JE e 1731 JE, grigio | Pulsante di controllo Standard | con frecce, grigio | 4011377151574 | 85389099 | 28.69 | 04 |  | 0.048 | 0.036 | 10 | 220 | 170 | 87 | MM | 592 | G | 0 | 0 | 0 | 0 |  | 0 |  | 0 | 0 | 0 | 0 |  | 0 |  | DE | 5 | 0.262 | CDM
CD1700PLG | Steuertaste Standard -Pfeile | Pulsante di controllo Standard con frecce, per inserto veneziane n. art.: 1730 JE e 1731 JE, grigio chiaro | Pulsante di controllo Standard | con frecce, grigio chiaro | 4011377151581 | 85389099 | 28.69 | 04 |  | 0.048 | 0.036 | 10 | 220 | 170 | 87 | MM | 592 | G | 0 | 0 | 0 | 0 |  | 0 |  | 0 | 0 | 0 | 0 |  | 0 |  | DE | 5 | 0.262 | CDM
CD1700PPT | Steuertaste Standard -Pfeile | Pulsante di controllo Standard con frecce, per inserto veneziane n. art.: 1730 JE e 1731 JE, platino | Pulsante di controllo Standard | con frecce, platino | 4011377151598 | 85389099 | 32.81 | 04 |  | 0.048 | 0.036 | 10 | 220 | 170 | 87 | MM | 592 | G | 0 | 0 | 0 | 0 |  | 0 |  | 0 | 0 | 0 | 0 |  | 0 |  | DE | 5 | 0.262 | CDM
CD1700PSW | Steuertaste Standard -Pfeile | Pulsante di controllo Standard con frecce, per inserto veneziane n. art.: 1730 JE e 1731 JE, nero | Pulsante di controllo Standard | con frecce, nero | 4011377151604 | 85389099 | 28.69 | 04 |  | 0.049 | 0.037 | 1 | 81 | 81 | 40 | MM | 49 | G | 10 | 220 | 170 | 87 | MM | 617 | G | 0 | 0 | 0 | 0 |  | 0 |  | DE | 5 | 0.262 | CDM
CD1700PT | Steuertaste Standard | Pulsante di controllo standard, per inserti "veneziane" e "luce", platino | Puls. di controllo standard, per | inserti "veneziane" e "luce", platino | 4011377152618 | 85389099 | 30.78 | 04 |  | 0.022 | 0.009 | 1 | 81 | 81 | 40 | MM | 22 | G | 10 | 220 | 170 | 87 | MM | 347 | G | 0 | 0 | 0 | 0 |  | 0 |  | DE | 5 | 0.262 | CDM
CD1700PWW | Steuertaste Standard -Pfeile | Pulsante di controllo Standard con frecce, per inserto veneziane n. art.: 1730 JE e 1731 JE, bianco alpino | Pulsante di controllo Standard | con frecce, bianco alpino | 4011377151611 | 85389099 | 26.11 | 04 |  | 0.048 | 0.036 | 10 | 220 | 170 | 87 | MM | 592 | G | 0 | 0 | 0 | 0 |  | 0 |  | 0 | 0 | 0 | 0 |  | 0 |  | DE | 5 | 0.262 | CDM
CD1700SW | Steuertaste Standard | Pulsante di controllo standard, per inserti "veneziane" e "luce", nero | Puls. di controllo standard, per | inserti "veneziane" e "luce", nero | 4011377152625 | 85389099 | 26.65 | 04 |  | 0.022 | 0.009 | 1 | 81 | 81 | 40 | MM | 22 | G | 10 | 220 | 170 | 87 | MM | 347 | G | 0 | 0 | 0 | 0 |  | 0 |  | DE | 5 | 0.262 | CDM
CD1700WW | Steuertaste Standard | Pulsante di controllo standard, per inserti "veneziane" e "luce", bianco alpino | Puls. di controllo standard, per | inserti "veneziane" e "luce", bianco alpino | 4011377152632 | 85389099 | 24.07 | 04 |  | 0.022 | 0.009 | 1 | 81 | 81 | 40 | MM | 22 | G | 10 | 220 | 170 | 87 | MM | 347 | G | 0 | 0 | 0 | 0 |  | 0 |  | DE | 5 | 0.262 | CDM
CD1701 | Steuertaste Universal | Pulsante di controllo universale, per inserti "veneziane" e "luce", bianco | Puls. di controllo universale, per | inserti "veneziane" e "luce", bianco | 4011377152922 | 85389099 | 65.25 | 04 |  | 0.022 | 0.009 | 1 | 81 | 81 | 40 | MM | 22 | G | 10 | 220 | 170 | 87 | MM | 347 | G | 0 | 0 | 0 | 0 |  | 0 |  | DE | 5 | 0.262 | CDM
CD1701BR | Steuertaste Universal | Pulsante di controllo universale, per inserti "veneziane" e "luce", marone | Puls. di controllo universale, per | inserti "veneziane" e "luce", marone | 4011377152939 | 85389099 | 69 | 04 |  | 0.022 | 0.009 | 1 | 81 | 81 | 40 | MM | 22 | G | 10 | 220 | 170 | 87 | MM | 347 | G | 0 | 0 | 0 | 0 |  | 0 |  | DE | 5 | 0.262 | CDM
CD1701GB | Steuertaste Universal | Pulsante di controllo universale, per inserti "veneziane" e "luce", bronzo dorato | Puls. di controllo universale, per | inserti "veneziane" e "luce", bronzo dorato | 4011377152946 | 85389099 | 73.12 | 04 |  | 0.022 | 0.009 | 1 | 81 | 81 | 40 | MM | 22 | G | 10 | 220 | 170 | 87 | MM | 347 | G | 0 | 0 | 0 | 0 |  | 0 |  | DE | 5 | 0.262 | CDM
CD1701GR | Steuertaste Universal | Pulsante di controllo universale, per inserti "veneziane" e "luce", grigio | Puls. di controllo universale, per | inserti "veneziane" e "luce", grigio | 4011377152960 | 85389099 | 69 | 04 |  | 0.022 | 0.009 | 1 | 81 | 81 | 40 | MM | 22 | G | 10 | 220 | 170 | 87 | MM | 347 | G | 0 | 0 | 0 | 0 |  | 0 |  | DE | 5 | 0.262 | CDM
CD1701LG | Steuertaste Universal | Pulsante di controllo universale, per inserti "veneziane" e "luce", grigio chiaro | Puls. di controllo universale, per | inserti "veneziane" e "luce", grigio chiaro | 4011377152977 | 85389099 | 69 | 04 |  | 0.022 | 0.009 | 1 | 81 | 81 | 40 | MM | 22 | G | 10 | 220 | 170 | 87 | MM | 347 | G | 0 | 0 | 0 | 0 |  | 0 |  | DE | 5 | 0.262 | CDM
CD1701P | Steuertaste Universal -Pfeile | Pulsante di controllo Universal con frecce, per inserto veneziane n. art.: 1730 JE e 1731 JE, bianco | Pulsante di controllo Universal | con frecce, bianco | 4011377151895 | 85389099 | 69.32 | 04 |  | 0.057 | 0.033 | 10 | 220 | 170 | 87 | MM | 697 | G | 0 | 0 | 0 | 0 |  | 0 |  | 0 | 0 | 0 | 0 |  | 0 |  | DE | 5 | 0.262 | CDM
CD1701PBR | Steuertaste Universal -Pfeile | Pulsante di controllo Universal con frecce, per inserto veneziane n. art.: 1730 JE e 1731 JE, marrone | Pulsante di controllo Universal | con frecce, marrone | 4011377151901 | 85389099 | 73.08 | 04 |  | 0.057 | 0.033 | 10 | 220 | 170 | 87 | MM | 697 | G | 0 | 0 | 0 | 0 |  | 0 |  | 0 | 0 | 0 | 0 |  | 0 |  | DE | 5 | 0.262 | CDM
CD1701PGB | Steuertaste Universal -Pfeile | Pulsante di controllo Universal con frecce, per inserto veneziane n. art.: 1730 JE e 1731 JE, bronzo dorato | Pulsante di controllo Universal | con frecce, bronzo dorato | 4011377151918 | 85389099 | 77.2 | 04 |  | 0.057 | 0.033 | 10 | 220 | 170 | 87 | MM | 697 | G | 0 | 0 | 0 | 0 |  | 0 |  | 0 | 0 | 0 | 0 |  | 0 |  | DE | 5 | 0.262 | CDM
CD1701PGR | Steuertaste Universal -Pfeile | Pulsante di controllo Universal con frecce, per inserto veneziane n. art.: 1730 JE e 1731 JE, grigio | Pulsante di controllo Universal | con frecce, grigio | 4011377151925 | 85389099 | 73.08 | 04 |  | 0.057 | 0.033 | 10 | 220 | 170 | 87 | MM | 697 | G | 0 | 0 | 0 | 0 |  | 0 |  | 0 | 0 | 0 | 0 |  | 0 |  | DE | 5 | 0.262 | CDM
CD1701PLG | Steuertaste Universal -Pfeile | Pulsante di controllo Universal con frecce, per inserto veneziane n. art.: 1730 JE e 1731 JE, grigio chiaro | Pulsante di controllo Universal | con frecce, grigio chiaro | 4011377151932 | 85389099 | 73.08 | 04 |  | 0.057 | 0.033 | 10 | 220 | 170 | 87 | MM | 697 | G | 0 | 0 | 0 | 0 |  | 0 |  | 0 | 0 | 0 | 0 |  | 0 |  | DE | 5 | 0.262 | CDM
CD1701PPT | Steuertaste Universal -Pfeile | Pulsante di controllo Universal con frecce, per inserto veneziane n. art.: 1730 JE e 1731 JE, platino | Pulsante di controllo Universal | con frecce, platino | 4011377151949 | 85389099 | 77.2 | 04 |  | 0.057 | 0.033 | 10 | 220 | 170 | 87 | MM | 697 | G | 0 | 0 | 0 | 0 |  | 0 |  | 0 | 0 | 0 | 0 |  | 0 |  | DE | 5 | 0.262 | CDM
CD1701PSW | Steuertaste Universal -Pfeile | Pulsante di controllo Universal con frecce, per inserto veneziane n. art.: 1730 JE e 1731 JE, nero | Pulsante di controllo Universal | con frecce, nero | 4011377151956 | 85389099 | 73.08 | 04 |  | 0.057 | 0.033 | 10 | 220 | 170 | 87 | MM | 697 | G | 0 | 0 | 0 | 0 |  | 0 |  | 0 | 0 | 0 | 0 |  | 0 |  | DE | 5 | 0.262 | CDM
CD1701PT | Steuertaste Universal | Pulsante di controllo universale, per inserti "veneziane" e "luce", platino | Puls. di controllo universale, per | inserti "veneziane" e "luce", platino | 4011377152984 | 85389099 | 73.12 | 04 |  | 0.022 | 0.009 | 1 | 81 | 81 | 40 | MM | 22 | G | 10 | 220 | 170 | 87 | MM | 347 | G | 0 | 0 | 0 | 0 |  | 0 |  | DE | 5 | 0.262 | CDM
CD1701PWW | Steuertaste Universal -Pfeile | Pulsante di controllo Universal con frecce, per inserto veneziane n. art.: 1730 JE e 1731 JE, bianco alpino | Pulsante di controllo Universal | con frecce, bianco alpino | 4011377151963 | 85389099 | 70.49 | 04 |  | 0.057 | 0.033 | 10 | 220 | 170 | 87 | MM | 697 | G | 0 | 0 | 0 | 0 |  | 0 |  | 0 | 0 | 0 | 0 |  | 0 |  | DE | 5 | 0.262 | CDM
CD1701SW | Steuertaste Universal | Pulsante di controllo universale, per inserti "veneziane" e "luce", nero | Puls. di controllo universale, per | inserti "veneziane" e "luce", nero | 4011377152991 | 85389099 | 69 | 04 |  | 0.022 | 0.009 | 1 | 81 | 81 | 40 | MM | 22 | G | 10 | 220 | 170 | 87 | MM | 347 | G | 0 | 0 | 0 | 0 |  | 0 |  | DE | 5 | 0.262 | CDM
CD1701WW | Steuertaste Universal | Pulsante di controllo universale, per inserti "veneziane" e "luce", bianco alpino | Puls. di controllo universale, per | inserti "veneziane" e "luce", bianco alpino | 4011377153011 | 85389099 | 66.41 | 04 |  | 0.022 | 0.009 | 1 | 81 | 81 | 40 | MM | 22 | G | 10 | 220 | 170 | 87 | MM | 347 | G | 0 | 0 | 0 | 0 |  | 0 |  | DE | 5 | 0.262 | CDM
CD17180 | Automatikschalter 1,1m Standard | Rivelatore di movimento standard 1,10 m, per inserti: 1701SE, 1704ESE, 1710DE, 1711DE, 1713DSTE, 1723E, 1708IE, bianco | Rivelatore di movimento standard, | tipo lente 1,10 m, bianco | 4011377167827 | 90318080 | 61.81 | 04 |  | 0.047 | 0.03 | 1 | 82 | 82 | 67 | MM | 47 | G | 10 | 357 | 170 | 85 | MM | 487 | G | 0 | 0 | 0 | 0 |  | 0 |  | DE | 5 | 0.451 | CDM
CD17180BR | Automatikschalter 1,1m Standard | Rivelatore di movimento standard 1,10 m, per inserti: 1701SE, 1704ESE, 1710DE, 1711DE, 1713DSTE, 1723E, 1708IE, marone | Rivelatore di movimento standard, | tipo lente 1,10 m, marone | 4011377167834 | 90318080 | 64.41 | 04 |  | 0.047 | 0.03 | 1 | 82 | 82 | 67 | MM | 47 | G | 10 | 357 | 170 | 85 | MM | 487 | G | 0 | 0 | 0 | 0 |  | 0 |  | DE | 5 | 0.451 | CDM
CD17180GB | Automatikschalter 1,1m Standard | Rivelatore di movimento standard 1,10 m, per inserti: 1701SE, 1704ESE, 1710DE, 1711DE, 1713DSTE, 1723E, 1708IE, bronzo dorato | Rivelatore di movimento standard, | tipo lente 1,10 m, bronzo dorato | 4011377167841 | 90318080 | 71.78 | 04 |  | 0.047 | 0.03 | 1 | 82 | 82 | 67 | MM | 47 | G | 10 | 357 | 170 | 85 | MM | 487 | G | 0 | 0 | 0 | 0 |  | 0 |  | DE | 5 | 0.451 | CDM
CD17180GR | Automatikschalter 1,1m Standard | Rivelatore di movimento standard 1,10 m, per inserti: 1701SE, 1704ESE, 1710DE, 1711DE, 1713DSTE, 1723E, 1708IE, grigio | Rivelatore di movimento standard, | tipo lente 1,10 m, grigio | 4011377167865 | 90318080 | 64.41 | 04 |  | 0.047 | 0.03 | 1 | 82 | 82 | 67 | MM | 47 | G | 10 | 357 | 170 | 85 | MM | 470 | G | 0 | 0 | 0 | 0 |  | 0 |  | DE | 5 | 0.451 | CDM
CD17180LG | Automatikschalter 1,1m Standard | Rivelatore di movimento standard 1,10 m, per inserti: 1701SE, 1704ESE, 1710DE, 1711DE, 1713DSTE, 1723E, 1708IE, grigio chiaro | Rivelatore di movimento standard, | tipo lente 1,10 m, grigio chiaro | 4011377167872 | 90318080 | 64.41 | 04 |  | 0.047 | 0.03 | 1 | 82 | 82 | 67 | MM | 47 | G | 10 | 357 | 170 | 85 | MM | 487 | G | 0 | 0 | 0 | 0 |  | 0 |  | DE | 5 | 0.451 | CDM
CD17180PT | Automatikschalter 1,1m Standard | Rivelatore di movimento standard 1,10 m, per inserti: 1701SE, 1704ESE, 1710DE, 1711DE, 1713DSTE, 1723E, 1708IE, platino | Rivelatore di movimento standard, | tipo lente 1,10 m, platino | 4011377167889 | 90318080 | 71.78 | 04 |  | 0.047 | 0.03 | 1 | 82 | 82 | 67 | MM | 47 | G | 10 | 357 | 170 | 85 | MM | 487 | G | 0 | 0 | 0 | 0 |  | 0 |  | DE | 5 | 0.451 | CDM
CD17180SW | Automatikschalter 1,1m Standard | Rivelatore di movimento standard 1,10 m, per inserti: 1701SE, 1704ESE, 1710DE, 1711DE, 1713DSTE, 1723E, 1708IE, nero | Rivelatore di movimento standard, | tipo lente 1,10 m, nero | 4011377167896 | 90318080 | 64.41 | 04 |  | 0.047 | 0.03 | 1 | 82 | 82 | 67 | MM | 47 | G | 10 | 357 | 170 | 85 | MM | 487 | G | 0 | 0 | 0 | 0 |  | 0 |  | DE | 5 | 0.451 | CDM
CD17180WU | Automatikschalter 1,1m Standard IP44 | Rivelatore di movimento standard 1,10 m, per inserti: 1701SE, 1704ESE, 1710DE, 1711DE, 1713DSTE, 1723E, 1708IE, IP 44 - ammesso solo per interni, bianco | Rivelatore di movimento standard, | lente 1,10 m, IP44-per int., bianco | 4011377167902 | 90318080 | 70.5 | 04 |  | 0.047 | 0.03 | 1 | 82 | 82 | 67 | MM | 47 | G | 10 | 357 | 170 | 85 | MM | 470 | G | 0 | 0 | 0 | 0 |  | 0 |  | DE | 5 | 0.451 | CDM
CD17180WUBR | Automatikschalter 1,1m Standard IP44 | Rivelatore di movimento standard 1,10 m, per inserti: 1701SE, 1704ESE, 1710DE, 1711DE, 1713DSTE, 1723E, 1708IE, IP 44 - ammesso solo per interni, marone | Rivelatore di movimento standard, | lente 1,10 m, IP44-per int., marone | 4011377167919 | 90318080 | 75.51 | 04 |  | 0.047 | 0.03 | 1 | 82 | 82 | 67 | MM | 47 | G | 10 | 357 | 170 | 85 | MM | 470 | G | 0 | 0 | 0 | 0 |  | 0 |  | DE | 5 | 0.451 | CDM
CD17180WUGB | Automatikschalter 1,1m Standard IP44 | Rivelatore di movimento standard 1,10 m, per inserti: 1701SE, 1704ESE, 1710DE, 1711DE, 1713DSTE, 1723E, 1708IE, IP 44 - ammesso solo per interni, bronzo dorato | Rivelatore di movimento standard, | lente 1,10 m, IP44-per int., bronzo dorato | 4011377167926 | 90318080 | 80.13 | 04 |  | 0.047 | 0.03 | 1 | 82 | 82 | 67 | MM | 47 | G | 10 | 357 | 170 | 85 | MM | 470 | G | 0 | 0 | 0 | 0 |  | 0 |  | DE | 5 | 0.451 | CDM
CD17180WUGR | Automatikschalter 1,1m Standard IP44 | Rivelatore di movimento standard 1,10 m, per inserti: 1701SE, 1704ESE, 1710DE, 1711DE, 1713DSTE, 1723E, 1708IE, IP 44 - ammesso solo per interni, grigio | Rivelatore di movimento standard, | lente 1,10 m, IP44-per int., grigio | 4011377167933 | 90318080 | 75.51 | 04 |  | 0.047 | 0.03 | 1 | 82 | 82 | 67 | MM | 47 | G | 10 | 357 | 170 | 85 | MM | 470 | G | 0 | 0 | 0 | 0 |  | 0 |  | DE | 5 | 0.451 | CDM
CD17180WULG | Automatikschalter 1,1m Standard IP44 | Rivelatore di movimento standard 1,10 m, per inserti: 1701SE, 1704ESE, 1710DE, 1711DE, 1713DSTE, 1723E, 1708IE, IP 44 - ammesso solo per interni, grigio chiaro | Rivelatore di movimento standard, | lente 1,10 m, IP44-per int., grigio chiaro | 4011377167940 | 90318080 | 75.51 | 04 |  | 0.047 | 0.03 | 1 | 82 | 82 | 67 | MM | 47 | G | 10 | 357 | 170 | 85 | MM | 470 | G | 0 | 0 | 0 | 0 |  | 0 |  | DE | 5 | 0.451 | CDM
CD17180WUPT | Automatikschalter 1,1m Standard IP44 | Rivelatore di movimento standard 1,10 m, per inserti: 1701SE, 1704ESE, 1710DE, 1711DE, 1713DSTE, 1723E, 1708IE, IP 44 - ammesso solo per interni, platino | Rivelatore di movimento standard, | lente 1,10 m, IP44-per int., platino | 4011377167964 | 90318080 | 80.13 | 04 |  | 0.047 | 0.03 | 1 | 82 | 82 | 67 | MM | 47 | G | 10 | 357 | 170 | 85 | MM | 470 | G | 0 | 0 | 0 | 0 |  | 0 |  | DE | 5 | 0.451 | CDM
CD17180WUSW | Automatikschalter 1,1m Standard IP44 | Rivelatore di movimento standard 1,10 m, per inserti: 1701SE, 1704ESE, 1710DE, 1711DE, 1713DSTE, 1723E, 1708IE, IP 44 - ammesso solo per interni, nero | Rivelatore di movimento standard, | lente 1,10 m, IP44-per int., nero | 4011377167971 | 90318080 | 75.51 | 04 |  | 0.047 | 0.03 | 1 | 82 | 82 | 67 | MM | 47 | G | 10 | 357 | 170 | 85 | MM | 470 | G | 0 | 0 | 0 | 0 |  | 0 |  | DE | 5 | 0.451 | CDM
CD17180WUWW | Automatikschalter 1,1m Standard IP44 | Rivelatore di movimento standard 1,10 m, per inserti: 1701SE, 1704ESE, 1710DE, 1711DE, 1713DSTE, 1723E, 1708IE, IP 44 - ammesso solo per interni, bianco alpino | Rivelatore di movimento standard, | lente 1,10 m, IP44-per int., bianco alpino | 4011377167988 | 90318080 | 71.08 | 04 |  | 0.047 | 0.03 | 1 | 82 | 82 | 67 | MM | 47 | G | 10 | 357 | 170 | 85 | MM | 470 | G | 0 | 0 | 0 | 0 |  | 0 |  | DE | 5 | 0.451 | CDM
CD17180WW | Automatikschalter 1,1m Standard | Rivelatore di movimento standard 1,10 m, per inserti: 1701SE, 1704ESE, 1710DE, 1711DE, 1713DSTE, 1723E, 1708IE, bianco alpino | Rivelatore di movimento standard, | tipo lente 1,10 m, bianco alpino | 4011377167995 | 90318080 | 63.04 | 04 |  | 0.047 | 0.03 | 1 | 82 | 82 | 67 | MM | 47 | G | 10 | 357 | 170 | 85 | MM | 470 | G | 0 | 0 | 0 | 0 |  | 0 |  | DE | 5 | 0.451 | CDM
CD17181 | Automatikschalter 1,1m Universal | Rivelatore di movimento universale 1,10 m, per inserti: 1701SE, 1704ESE, 1710DE, 1711DE, 1713DSTE, 1723E, 1708IE, bianco | Rivelatore di movimento universale, | tipo lente 1,10 m, bianco | 4011377168008 | 90318080 | 98.58 | 04 |  | 0.047 | 0.03 | 1 | 82 | 82 | 67 | MM | 47 | G | 10 | 357 | 170 | 85 | MM | 470 | G | 0 | 0 | 0 | 0 |  | 0 |  | DE | 5 | 0.451 | CDM
CD17181BR | Automatikschalter 1,1m Universal | Rivelatore di movimento universale 1,10 m, per inserti: 1701SE, 1704ESE, 1710DE, 1711DE, 1713DSTE, 1723E, 1708IE, marone | Rivelatore di movimento universale, | tipo lente 1,10 m, marone | 4011377168015 | 90318080 | 101.77 | 04 |  | 0.047 | 0.03 | 1 | 82 | 82 | 67 | MM | 47 | G | 10 | 357 | 170 | 85 | MM | 470 | G | 0 | 0 | 0 | 0 |  | 0 |  | DE | 5 | 0.451 | CDM
CD17181GB | Automatikschalter 1,1m Universal | Rivelatore di movimento universale 1,10 m, per inserti: 1701SE, 1704ESE, 1710DE, 1711DE, 1713DSTE, 1723E, 1708IE, bronzo dorato | Rivelatore di movimento universale, | tipo lente 1,10 m, bronzo dorato | 4011377168022 | 90318080 | 106.39 | 04 |  | 0.047 | 0.03 | 1 | 82 | 82 | 67 | MM | 47 | G | 10 | 357 | 170 | 85 | MM | 470 | G | 0 | 0 | 0 | 0 |  | 0 |  | DE | 5 | 0.451 | CDM
CD17181GR | Automatikschalter 1,1m Universal | Rivelatore di movimento universale 1,10 m, per inserti: 1701SE, 1704ESE, 1710DE, 1711DE, 1713DSTE, 1723E, 1708IE, grigio | Rivelatore di movimento universale, | tipo lente 1,10 m, grigio | 4011377168039 | 90318080 | 101.77 | 04 |  | 0.047 | 0.03 | 1 | 82 | 82 | 67 | MM | 47 | G | 10 | 357 | 170 | 85 | MM | 470 | G | 0 | 0 | 0 | 0 |  | 0 |  | DE | 5 | 0.451 | CDM
CD17181LG | Automatikschalter 1,1m Universal | Rivelatore di movimento universale 1,10 m, per inserti: 1701SE, 1704ESE, 1710DE, 1711DE, 1713DSTE, 1723E, 1708IE, grigio chiaro | Rivelatore di movimento universale, | tipo lente 1,10 m, grigio chiaro | 4011377168046 | 90318080 | 101.77 | 04 |  | 0.047 | 0.03 | 1 | 82 | 82 | 67 | MM | 47 | G | 10 | 357 | 170 | 85 | MM | 470 | G | 0 | 0 | 0 | 0 |  | 0 |  | DE | 5 | 0.451 | CDM
CD17181PT | Automatikschalter 1,1m Universal | Rivelatore di movimento universale 1,10 m, per inserti: 1701SE, 1704ESE, 1710DE, 1711DE, 1713DSTE, 1723E, 1708IE, platino | Rivelatore di movimento universale, | tipo lente 1,10 m, platino | 4011377168053 | 90318080 | 106.39 | 04 |  | 0.047 | 0.03 | 1 | 82 | 82 | 67 | MM | 47 | G | 10 | 357 | 170 | 85 | MM | 470 | G | 0 | 0 | 0 | 0 |  | 0 |  | DE | 5 | 0.451 | CDM
CD17181SW | Automatikschalter 1,1m Universal | Rivelatore di movimento universale 1,10 m, per inserti: 1701SE, 1704ESE, 1710DE, 1711DE, 1713DSTE, 1723E, 1708IE, nero | Rivelatore di movimento universale, | tipo lente 1,10 m, nero | 4011377168060 | 90318080 | 101.77 | 04 |  | 0.047 | 0.03 | 1 | 82 | 82 | 67 | MM | 47 | G | 10 | 357 | 170 | 85 | MM | 470 | G | 0 | 0 | 0 | 0 |  | 0 |  | DE | 5 | 0.451 | CDM
CD17181WU | Automatikschalter 1,1m Universal IP44 | Rivelatore di movimento universale 1,10 m, per inserti: 1701SE, 1704ESE, 1710DE, 1711DE, 1713DSTE, 1723E, 1708IE, IP 44 - ammesso solo per interni, bianco | Rivelatore di movimento universale, | lente 1,10 m, IP44-per int., bianco | 4011377168077 | 90318080 | 106.28 | 04 |  | 0.047 | 0.03 | 1 | 82 | 82 | 67 | MM | 47 | G | 10 | 357 | 170 | 85 | MM | 470 | G | 0 | 0 | 0 | 0 |  | 0 |  | DE | 5 | 0.451 | CDM
CD17181WUBR | Automatikschalter 1,1m Universal IP44 | Rivelatore di movimento universale 1,10 m, per inserti: 1701SE, 1704ESE, 1710DE, 1711DE, 1713DSTE, 1723E, 1708IE, IP 44 - ammesso solo per interni, marone | Rivelatore di movimento universale, | lente 1,10 m, IP44-per int., marone | 4011377168084 | 90318080 | 109.9 | 04 |  | 0.047 | 0.03 | 1 | 82 | 82 | 67 | MM | 47 | G | 10 | 357 | 170 | 85 | MM | 470 | G | 0 | 0 | 0 | 0 |  | 0 |  | DE | 5 | 0.451 | CDM
CD17181WUGB | Automatikschalter 1,1m Universal IP44 | Rivelatore di movimento universale 1,10 m, per inserti: 1701SE, 1704ESE, 1710DE, 1711DE, 1713DSTE, 1723E, 1708IE, IP 44 - ammesso solo per interni, bronzo dorato | Rivelatore di movimento universale, | lente 1,10 m, IP44-per int., bronzo dorato | 4011377168091 | 90318080 | 114.52 | 04 |  | 0.047 | 0.03 | 1 | 82 | 82 | 67 | MM | 47 | G | 10 | 357 | 170 | 85 | MM | 470 | G | 0 | 0 | 0 | 0 |  | 0 |  | DE | 5 | 0.451 | CDM
CD17181WUGR | Automatikschalter 1,1m Universal IP44 | Rivelatore di movimento universale 1,10 m, per inserti: 1701SE, 1704ESE, 1710DE, 1711DE, 1713DSTE, 1723E, 1708IE, IP 44 - ammesso solo per interni, grigio | Rivelatore di movimento universale, | lente 1,10 m, IP44-per int., grigio | 4011377168107 | 90318080 | 109.9 | 04 |  | 0.047 | 0.03 | 1 | 82 | 82 | 67 | MM | 47 | G | 10 | 357 | 170 | 85 | MM | 470 | G | 0 | 0 | 0 | 0 |  | 0 |  | DE | 5 | 0.451 | CDM
CD17181WULG | Automatikschalter 1,1m Universal IP44 | Rivelatore di movimento universale 1,10 m, per inserti: 1701SE, 1704ESE, 1710DE, 1711DE, 1713DSTE, 1723E, 1708IE, IP 44 - ammesso solo per interni, grigio chiaro | Rivelatore di movimento universale, | lente 1,10 m, IP44-per int., grigio chiaro | 4011377168114 | 90318080 | 109.9 | 04 |  | 0.047 | 0.03 | 1 | 82 | 82 | 67 | MM | 47 | G | 10 | 357 | 170 | 85 | MM | 470 | G | 0 | 0 | 0 | 0 |  | 0 |  | DE | 5 | 0.451 | CDM
CD17181WUPT | Automatikschalter 1,1m Universal IP44 | Rivelatore di movimento universale 1,10 m, per inserti: 1701SE, 1704ESE, 1710DE, 1711DE, 1713DSTE, 1723E, 1708IE, IP 44 - ammesso solo per interni, platino | Rivelatore di movimento universale, | lente 1,10 m, IP44-per int., platino | 4011377168121 | 90318080 | 114.52 | 04 |  | 0.047 | 0.03 | 1 | 82 | 82 | 67 | MM | 47 | G | 10 | 357 | 170 | 85 | MM | 470 | G | 0 | 0 | 0 | 0 |  | 0 |  | DE | 5 | 0.451 | CDM
CD17181WUSW | Automatikschalter 1,1m Universal IP44 | Rivelatore di movimento universale 1,10 m, per inserti: 1701SE, 1704ESE, 1710DE, 1711DE, 1713DSTE, 1723E, 1708IE, IP 44 - ammesso solo per interni, nero | Rivelatore di movimento universale, | lente 1,10 m, IP44-per int., nero | 4011377168138 | 90318080 | 109.9 | 04 |  | 0.047 | 0.03 | 1 | 82 | 82 | 67 | MM | 47 | G | 10 | 357 | 170 | 85 | MM | 470 | G | 0 | 0 | 0 | 0 |  | 0 |  | DE | 5 | 0.451 | CDM
CD17181WUWW | Automatikschalter 1,1m Universal IP44 | Rivelatore di movimento universale 1,10 m, per inserti: 1701SE, 1704ESE, 1710DE, 1711DE, 1713DSTE, 1723E, 1708IE, IP 44 - ammesso solo per interni, bianco alpino | Rivelatore di movimento universale, | lente 1,10 m, IP44-per int., bianco alpino | 4011377168145 | 90318080 | 107.49 | 04 |  | 0.047 | 0.03 | 1 | 82 | 82 | 67 | MM | 47 | G | 10 | 357 | 170 | 85 | MM | 470 | G | 0 | 0 | 0 | 0 |  | 0 |  | DE | 5 | 0.451 | CDM
CD17181WW | Automatikschalter 1,1m Universal | Rivelatore di movimento universale 1,10 m, per inserti: 1701SE, 1704ESE, 1710DE, 1711DE, 1713DSTE, 1723E, 1708IE, bianco alpino | Rivelatore di movimento universale, | tipo lente 1,10 m, bianco alpino | 4011377168152 | 90318080 | 99.16 | 04 |  | 0.047 | 0.03 | 1 | 82 | 82 | 67 | MM | 47 | G | 10 | 357 | 170 | 85 | MM | 470 | G | 0 | 0 | 0 | 0 |  | 0 |  | DE | 5 | 0.451 | CDM
CD17280 | Automatikschalter 2,2m Standard | Rivelatore di movimento standard 2,20 m, per inserti: 1701SE, 1704ESE, 1710DE, 1711DE, 1713DSTE, 1723E, 1708IE, bianco | Rivelatore di movimento standard, | tipo lente 2,20 m, bianco | 4011377168169 | 90318080 | 61.81 | 04 |  | 0.047 | 0.03 | 1 | 82 | 82 | 67 | MM | 47 | G | 10 | 357 | 170 | 85 | MM | 470 | G | 0 | 0 | 0 | 0 |  | 0 |  | DE | 5 | 0.451 | CDM
CD17280GB | Automatikschalter 2,2m Standard | Rivelatore di movimento standard 2,20 m, per inserti: 1701SE, 1704ESE, 1710DE, 1711DE, 1713DSTE, 1723E, 1708IE, bronzo dorato | Rivelatore di movimento standard, | tipo lente 2,20 m, bronzo dorato | 4011377168176 | 90318080 | 71.78 | 04 |  | 0.047 | 0.03 | 1 | 82 | 82 | 67 | MM | 47 | G | 10 | 357 | 170 | 85 | MM | 470 | G | 0 | 0 | 0 | 0 |  | 0 |  | DE | 5 | 0.451 | CDM
CD17280GR | Automatikschalter 2,2m Standard | Rivelatore di movimento standard 2,20 m, per inserti: 1701SE, 1704ESE, 1710DE, 1711DE, 1713DSTE, 1723E, 1708IE, grigio | Rivelatore di movimento standard, | tipo lente 2,20 m, grigio | 4011377168183 | 90318080 | 64.41 | 04 |  | 0.047 | 0.03 | 1 | 82 | 82 | 67 | MM | 47 | G | 10 | 357 | 170 | 85 | MM | 470 | G | 0 | 0 | 0 | 0 |  | 0 |  | DE | 5 | 0.451 | CDM
CD17280LG | Automatikschalter 2,2m Standard | Rivelatore di movimento standard 2,20 m, per inserti: 1701SE, 1704ESE, 1710DE, 1711DE, 1713DSTE, 1723E, 1708IE, grigio chiaro | Rivelatore di movimento standard, | tipo lente 2,20 m, grigio chiaro | 4011377168190 | 90318080 | 64.41 | 04 |  | 0.047 | 0.03 | 1 | 82 | 82 | 67 | MM | 47 | G | 10 | 357 | 170 | 85 | MM | 470 | G | 0 | 0 | 0 | 0 |  | 0 |  | DE | 5 | 0.451 | CDM
CD17280PT | Automatikschalter 2,2m Standard | Rivelatore di movimento standard 2,20 m, per inserti: 1701SE, 1704ESE, 1710DE, 1711DE, 1713DSTE, 1723E, 1708IE, platino | Rivelatore di movimento standard, | tipo lente 2,20 m, platino | 4011377168206 | 90318080 | 71.78 | 04 |  | 0.047 | 0.03 | 1 | 82 | 82 | 67 | MM | 47 | G | 10 | 357 | 170 | 85 | MM | 470 | G | 0 | 0 | 0 | 0 |  | 0 |  | DE | 5 | 0.451 | CDM
CD17280SW | Automatikschalter 2,2m Standard | Rivelatore di movimento standard 2,20 m, per inserti: 1701SE, 1704ESE, 1710DE, 1711DE, 1713DSTE, 1723E, 1708IE, nero | Rivelatore di movimento standard, | tipo lente 2,20 m, nero | 4011377168213 | 90318080 | 64.41 | 04 |  | 0.047 | 0.03 | 1 | 82 | 82 | 67 | MM | 47 | G | 10 | 357 | 170 | 85 | MM | 470 | G | 0 | 0 | 0 | 0 |  | 0 |  | DE | 5 | 0.451 | CDM
CD17280WW | Automatikschalter 2,2m Standard | Rivelatore di movimento standard 2,20 m, per inserti: 1701SE, 1704ESE, 1710DE, 1711DE, 1713DSTE, 1723E, 1708IE, bianco alpino | Rivelatore di movimento standard, | tipo lente 2,20 m, bianco alpino | 4011377168220 | 90318080 | 63.04 | 04 |  | 0.047 | 0.03 | 1 | 82 | 82 | 67 | MM | 47 | G | 10 | 357 | 170 | 85 | MM | 470 | G | 0 | 0 | 0 | 0 |  | 0 |  | DE | 5 | 0.451 | CDM
CD17281 | Automatikschalter 2,2m Universal | Rivelatore di movimento universale 2,20 m, per inserti: 1701SE, 1704ESE, 1710DE, 1711DE, 1713DSTE, 1723E, 1708IE, bianco | Rivelatore di movimento universale, | tipo lente 2,20 m, bianco | 4011377168237 | 90318080 | 98.58 | 04 |  | 0.047 | 0.03 | 1 | 82 | 82 | 67 | MM | 47 | G | 10 | 357 | 170 | 85 | MM | 470 | G | 0 | 0 | 0 | 0 |  | 0 |  | DE | 5 | 0.451 | CDM
CD17281GB | Automatikschalter 2,2m Universal | Rivelatore di movimento universale 2,20 m, per inserti: 1701SE, 1704ESE, 1710DE, 1711DE, 1713DSTE, 1723E, 1708IE, bronzo dorato | Rivelatore di movimento universale, | tipo lente 2,20 m, bronzo dorato | 4011377168244 | 90318080 | 106.39 | 04 |  | 0.047 | 0.03 | 1 | 82 | 82 | 67 | MM | 47 | G | 10 | 357 | 170 | 85 | MM | 470 | G | 0 | 0 | 0 | 0 |  | 0 |  | DE | 5 | 0.451 | CDM
CD17281GR | Automatikschalter 2,2m Universal | Rivelatore di movimento universale 2,20 m, per inserti: 1701SE, 1704ESE, 1710DE, 1711DE, 1713DSTE, 1723E, 1708IE, grigio | Rivelatore di movimento universale, | tipo lente 2,20 m, grigio | 4011377168251 | 90318080 | 101.77 | 04 |  | 0.047 | 0.03 | 1 | 82 | 82 | 67 | MM | 47 | G | 10 | 357 | 170 | 85 | MM | 470 | G | 0 | 0 | 0 | 0 |  | 0 |  | DE | 5 | 0.451 | CDM
CD17281LG | Automatikschalter 2,2m Universal | Rivelatore di movimento universale 2,20 m, per inserti: 1701SE, 1704ESE, 1710DE, 1711DE, 1713DSTE, 1723E, 1708IE, grigio chiaro | Rivelatore di movimento universale, | tipo lente 2,20 m, grigio chiaro | 4011377168268 | 90318080 | 101.77 | 04 |  | 0.047 | 0.03 | 1 | 82 | 82 | 67 | MM | 47 | G | 10 | 357 | 170 | 85 | MM | 470 | G | 0 | 0 | 0 | 0 |  | 0 |  | DE | 5 | 0.451 | CDM
CD17281PT | Automatikschalter 2,2m Universal | Rivelatore di movimento universale 2,20 m, per inserti: 1701SE, 1704ESE, 1710DE, 1711DE, 1713DSTE, 1723E, 1708IE, platino | Rivelatore di movimento universale, | tipo lente 2,20 m, platino | 4011377168275 | 90318080 | 106.39 | 04 |  | 0.047 | 0.03 | 1 | 82 | 82 | 67 | MM | 47 | G | 10 | 357 | 170 | 85 | MM | 470 | G | 0 | 0 | 0 | 0 |  | 0 |  | DE | 5 | 0.451 | CDM
CD17281SW | Automatikschalter 2,2m Universal | Rivelatore di movimento universale 2,20 m, per inserti: 1701SE, 1704ESE, 1710DE, 1711DE, 1713DSTE, 1723E, 1708IE, nero | Rivelatore di movimento universale, | tipo lente 2,20 m, nero | 4011377168282 | 90318080 | 101.77 | 04 |  | 0.047 | 0.03 | 1 | 82 | 82 | 67 | MM | 47 | G | 10 | 357 | 170 | 85 | MM | 470 | G | 0 | 0 | 0 | 0 |  | 0 |  | DE | 5 | 0.451 | CDM
CD17281WW | Automatikschalter 2,2m Universal | Rivelatore di movimento universale 2,20 m, per inserti: 1701SE, 1704ESE, 1710DE, 1711DE, 1713DSTE, 1723E, 1708IE, bianco alpino | Rivelatore di movimento universale, | tipo lente 2,20 m, bianco alpino | 4011377168299 | 90318080 | 99.16 | 04 |  | 0.047 | 0.03 | 1 | 82 | 82 | 67 | MM | 47 | G | 10 | 357 | 170 | 85 | MM | 470 | G | 0 | 0 | 0 | 0 |  | 0 |  | DE | 5 | 0.451 | CDM
CD1750DSW | Timer Standard mit Display | Timer Standard con display per inserto veneziane n. art.: 1730 JE e 1731 JE, nero | Timer Standard con display | per inserto veneziane 1730JE e 1731JE, nero | 4011377153561 | 85389099 | 81.05 | 04 |  | 0.087 | 0.042 | 10 | 22 | 170 | 87 | MM | 974 | G | 0 | 0 | 0 | 0 |  | 0 |  | 0 | 0 | 0 | 0 |  | 0 |  | DE | 5 | 0.262 | CDM
CD1750DWW | Timer Standard mit Display | Timer Standard con display per inserto veneziane n. art.: 1730 JE e 1731 JE, bianco alpino | Timer Standard con display | per inserto veneziane 1730JE e 1731JE, bianco alpino | 4011377153554 | 85389099 | 79.89 | 04 |  | 0.09 | 0.04 | 10 | 357 | 170 | 85 | MM | 980 | G | 0 | 0 | 0 | 0 |  | 0 |  | 0 | 0 | 0 | 0 |  | 0 |  | DE | 5 | 0.451 | CDM
CD1751BT | Timer Universal Bluetooth | Timer Universal con Bluetooth per inserti LB Management "veneziane" n. art.: 1730 JE e 1731 JE, per inserti LB Management "luce" n. art.: 1701 SE, 1704 ESE, 1710 DE, 1711 DE, 1713 DSTE, 1723 NE, bianco | Timer Universal con Bluetooth | bianco | 4011377153714 | 85389099 | 95.3 | 04 |  | 0.035 | 0.022 | 1 | 81 | 81 | 40 | MM | 34.6 | G | 10 | 220 | 170 | 87 | MM | 346 | G | 0 | 0 | 0 | 0 |  | 0 |  | DE | 5 | 0.262 | CDM
CD1751BTBR | Timer Universal Bluetooth | Timer Universal con Bluetooth per inserti LB Management "veneziane" n. art.: 1730 JE e 1731 JE, per inserti LB Management "luce" n. art.: 1701 SE, 1704 ESE, 1710 DE, 1711 DE, 1713 DSTE, 1723 NE, marone | Timer Universal con Bluetooth | marone | 4011377153721 | 85389099 | 99.05 | 04 |  | 0.035 | 0.022 | 1 | 81 | 81 | 40 | MM | 34.6 | G | 10 | 220 | 170 | 87 | MM | 346 | G | 0 | 0 | 0 | 0 |  | 0 |  | DE | 5 | 0.262 | CDM
CD1751BTGB | Timer Universal Bluetooth | Timer Universal con Bluetooth per inserti LB Management "veneziane" n. art.: 1730 JE e 1731 JE, per inserti LB Management "luce" n. art.: 1701 SE, 1704 ESE, 1710 DE, 1711 DE, 1713 DSTE, 1723 NE, bronzo dorato | Timer Universal con Bluetooth | bronzo dorato | 4011377153738 | 85389099 | 103.17 | 04 |  | 0.035 | 0.022 | 1 | 81 | 81 | 40 | MM | 34.6 | G | 10 | 220 | 170 | 87 | MM | 346 | G | 0 | 0 | 0 | 0 |  | 0 |  | DE | 5 | 0.262 | CDM
CD1751BTGR | Timer Universal Bluetooth | Timer Universal con Bluetooth per inserti LB Management "veneziane" n. art.: 1730 JE e 1731 JE, per inserti LB Management "luce" n. art.: 1701 SE, 1704 ESE, 1710 DE, 1711 DE, 1713 DSTE, 1723 NE, grigio | Timer Universal con Bluetooth | grigio | 4011377153745 | 85389099 | 99.05 | 04 |  | 0.035 | 0.022 | 1 | 81 | 81 | 40 | MM | 34.6 | G | 10 | 220 | 170 | 87 | MM | 346 | G | 0 | 0 | 0 | 0 |  | 0 |  | DE | 5 | 0.262 | CDM
CD1751BTLG | Timer Universal Bluetooth | Timer Universal con Bluetooth per inserti LB Management "veneziane" n. art.: 1730 JE e 1731 JE, per inserti LB Management "luce" n. art.: 1701 SE, 1704 ESE, 1710 DE, 1711 DE, 1713 DSTE, 1723 NE, grigio chiaro | Timer Universal con Bluetooth | grigio chiaro | 4011377153769 | 85389099 | 99.05 | 04 |  | 0.035 | 0.022 | 1 | 81 | 81 | 40 | MM | 34.6 | G | 10 | 220 | 170 | 87 | MM | 346 | G | 0 | 0 | 0 | 0 |  | 0 |  | DE | 5 | 0.262 | CDM
CD1751BTPT | Timer Universal Bluetooth | Timer Universal con Bluetooth per inserti LB Management "veneziane" n. art.: 1730 JE e 1731 JE, per inserti LB Management "luce" n. art.: 1701 SE, 1704 ESE, 1710 DE, 1711 DE, 1713 DSTE, 1723 NE, platino | Timer Universal con Bluetooth | platino | 4011377153776 | 85389099 | 103.17 | 04 |  | 0.035 | 0.022 | 1 | 81 | 81 | 40 | MM | 34.6 | G | 10 | 220 | 170 | 87 | MM | 346 | G | 0 | 0 | 0 | 0 |  | 0 |  | DE | 5 | 0.262 | CDM
CD1751BTSW | Timer Universal Bluetooth | Timer Universal con Bluetooth per inserti LB Management "veneziane" n. art.: 1730 JE e 1731 JE, per inserti LB Management "luce" n. art.: 1701 SE, 1704 ESE, 1710 DE, 1711 DE, 1713 DSTE, 1723 NE, nero | Timer Universal con Bluetooth | nero | 4011377153783 | 85389099 | 99.05 | 04 |  | 0.035 | 0.022 | 1 | 81 | 81 | 40 | MM | 34.6 | G | 10 | 220 | 170 | 87 | MM | 346 | G | 0 | 0 | 0 | 0 |  | 0 |  | DE | 5 | 0.262 | CDM
CD1751BTWW | Timer Universal Bluetooth | Timer Universal con Bluetooth per inserti LB Management "veneziane" n. art.: 1730 JE e 1731 JE, per inserti LB Management "luce" n. art.: 1701 SE, 1704 ESE, 1710 DE, 1711 DE, 1713 DSTE, 1723 NE, bianco alpino | Timer Universal con Bluetooth | bianco alpino | 4011377153790 | 85389099 | 96.46 | 04 |  | 0.035 | 0.022 | 1 | 81 | 81 | 40 | MM | 34.6 | G | 10 | 220 | 170 | 87 | MM | 346 | G | 0 | 0 | 0 | 0 |  | 0 |  | DE | 5 | 0.262 | CDM
CD1751PBT | Timer Universal Bluetooth -Pfeile | Timer Universal con Bluetooth e frecce per inserti LB Management "veneziane" n. art.: 1730 JE e 1731 JE, per inserti LB Management "luce" n. art.: 1701 SE, 1704 ESE, 1710 DE, 1711 DE, 1713 DSTE, 1723 NE, bianco | Timer Universal con Bluetooth | e frecce, bianco | 4011377154094 | 85389099 | 97.35 | 04 |  | 0.035 | 0.022 | 1 | 81 | 81 | 40 | MM | 34.6 | G | 10 | 220 | 170 | 87 | MM | 346 | G | 0 | 0 | 0 | 0 |  | 0 |  | DE | 5 | 0.262 | CDM
CD1751PBTBR | Timer Universal Bluetooth -Pfeile | Timer Universal con Bluetooth e frecce per inserti LB Management "veneziane" n. art.: 1730 JE e 1731 JE, per inserti LB Management "luce" n. art.: 1701 SE, 1704 ESE, 1710 DE, 1711 DE, 1713 DSTE, 1723 NE, marone | Timer Universal con Bluetooth | e frecce, marone | 4011377154117 | 85389099 | 101.11 | 04 |  | 0.035 | 0.022 | 1 | 81 | 81 | 40 | MM | 34.6 | G | 10 | 220 | 170 | 87 | MM | 346 | G | 0 | 0 | 0 | 0 |  | 0 |  | DE | 5 | 0.262 | CDM
CD1751PBTGB | Timer Universal Bluetooth -Pfeile | Timer Universal con Bluetooth e frecce per inserti LB Management "veneziane" n. art.: 1730 JE e 1731 JE, per inserti LB Management "luce" n. art.: 1701 SE, 1704 ESE, 1710 DE, 1711 DE, 1713 DSTE, 1723 NE, bronzo dorato | Timer Universal con Bluetooth | e frecce, bronzo dorato | 4011377154124 | 85389099 | 105.23 | 04 |  | 0.035 | 0.022 | 1 | 81 | 81 | 40 | MM | 34.6 | G | 10 | 220 | 170 | 87 | MM | 346 | G | 0 | 0 | 0 | 0 |  | 0 |  | DE | 5 | 0.262 | CDM
CD1751PBTGR | Timer Universal Bluetooth -Pfeile | Timer Universal con Bluetooth e frecce per inserti LB Management "veneziane" n. art.: 1730 JE e 1731 JE, per inserti LB Management "luce" n. art.: 1701 SE, 1704 ESE, 1710 DE, 1711 DE, 1713 DSTE, 1723 NE, grigio | Timer Universal con Bluetooth | e frecce, grigio | 4011377154131 | 85389099 | 101.11 | 04 |  | 0.035 | 0.022 | 1 | 81 | 81 | 40 | MM | 34.6 | G | 10 | 220 | 170 | 87 | MM | 346 | G | 0 | 0 | 0 | 0 |  | 0 |  | DE | 5 | 0.262 | CDM
CD1751PBTLG | Timer Universal Bluetooth -Pfeile | Timer Universal con Bluetooth e frecce per inserti LB Management "veneziane" n. art.: 1730 JE e 1731 JE, per inserti LB Management "luce" n. art.: 1701 SE, 1704 ESE, 1710 DE, 1711 DE, 1713 DSTE, 1723 NE, grigio chiaro | Timer Universal con Bluetooth | e frecce, grigio chiaro | 4011377154148 | 85389099 | 101.11 | 04 |  | 0.035 | 0.022 | 1 | 81 | 81 | 40 | MM | 34.6 | G | 10 | 220 | 170 | 87 | MM | 346 | G | 0 | 0 | 0 | 0 |  | 0 |  | DE | 5 | 0.262 | CDM
CD1751PBTPT | Timer Universal Bluetooth -Pfeile | Timer Universal con Bluetooth e frecce per inserti LB Management "veneziane" n. art.: 1730 JE e 1731 JE, per inserti LB Management "luce" n. art.: 1701 SE, 1704 ESE, 1710 DE, 1711 DE, 1713 DSTE, 1723 NE, platino | Timer Universal con Bluetooth | e frecce, platino | 4011377154162 | 85389099 | 105.23 | 04 |  | 0.035 | 0.022 | 1 | 81 | 81 | 40 | MM | 34.6 | G | 10 | 220 | 170 | 87 | MM | 346 | G | 0 | 0 | 0 | 0 |  | 0 |  | DE | 5 | 0.262 | CDM
CD1751PBTSW | Timer Universal Bluetooth -Pfeile | Timer Universal con Bluetooth e frecce per inserti LB Management "veneziane" n. art.: 1730 JE e 1731 JE, per inserti LB Management "luce" n. art.: 1701 SE, 1704 ESE, 1710 DE, 1711 DE, 1713 DSTE, 1723 NE, nero | Timer Universal con Bluetooth | e frecce, nero | 4011377154179 | 85389099 | 101.11 | 04 |  | 0.035 | 0.022 | 1 | 81 | 81 | 40 | MM | 34.6 | G | 10 | 220 | 170 | 87 | MM | 346 | G | 0 | 0 | 0 | 0 |  | 0 |  | DE | 5 | 0.262 | CDM
CD1751PBTWW | Timer Universal Bluetooth -Pfeile | Timer Universal con Bluetooth e frecce per inserti LB Management "veneziane" n. art.: 1730 JE e 1731 JE, per inserti LB Management "luce" n. art.: 1701 SE, 1704 ESE, 1710 DE, 1711 DE, 1713 DSTE, 1723 NE, bianco alpino | Timer Universal con Bluetooth | e frecce, bianco alpino | 4011377154186 | 85389099 | 98.52 | 04 |  | 0.035 | 0.022 | 1 | 81 | 81 | 40 | MM | 34.6 | G | 10 | 220 | 170 | 87 | MM | 346 | G | 0 | 0 | 0 | 0 |  | 0 |  | DE | 5 | 0.262 | CDM
CD189AWW | Abdeckung f. Ackermann | Mascherina per Ackermann | Mascherina per Ackermann |  | 4011377998476 | 85389099 | 7.66 | 01 |  | 0.016 | 0.012 | 10 | 155 | 84 | 84 | MM | 165 | G | 0 | 0 | 0 | 0 |  | 0 |  | 0 | 0 | 0 | 0 |  | 0 |  | DE | 5 | 0.109 | CDM
CD2091NABSGR | KNX Tastsensor 1fach Universal | Sensore a tasti 1 canale Universal per accoppiatore bus KNX/EIB 2070U, grigio | Pulsantiera KNX 1 canale Universal, | per accopp. 2070U, grigio | 4011377909403 | 85365011 | 66.22 | 06 | A | 0.058 | 0.036 | 1 | 81 | 40 | 81 | MM | 58 | G | 10 | 190 | 165 | 85 | MM | 687 | G | 0 | 0 | 0 | 0 |  | 0 |  | DE | 5 | 0.262 | CDM
CD2091NABSLG | KNX Tastsensor 1fach Universal | Sensore a tasti 1 canale Universal per accoppiatore bus KNX/EIB 2070U, grigio chiaro | Pulsantiera KNX 1 canale Universal, | per accopp. 2070U, grigio chiaro | 4011377909502 | 85365011 | 66.22 | 06 | A | 0.058 | 0.036 | 1 | 81 | 40 | 81 | MM | 58 | G | 10 | 220 | 170 | 87 | MM | 687 | G | 0 | 0 | 0 | 0 |  | 0 |  | DE | 5 | 0.262 | CDM
CD2091NABSSW | KNX Tastsensor 1fach Universal | Sensore a tasti 1 canale Universal per accoppiatore bus KNX/EIB 2070U, nero | Pulsantiera KNX 1 canale Universal, | per accopp. 2070U, nero | 4011377909700 | 85365011 | 66.22 | 06 | A | 0.058 | 0.036 | 1 | 81 | 40 | 81 | MM | 58 | G | 10 | 220 | 170 | 87 | MM | 687 | G | 0 | 0 | 0 | 0 |  | 0 |  | DE | 5 | 0.262 | CDM
CD2091NABSWW | KNX Tastsensor 1fach Universal | Sensore a tasti 1 canale Universal per accoppiatore bus KNX/EIB 2070U, bianco alpino | Pulsantiera KNX 1 canale Universal, | per accopp. 2070U, bianco alpino | 4011377908802 | 85365011 | 64.75 | 06 | A | 0.058 | 0.036 | 1 | 81 | 40 | 81 | MM | 58 | G | 10 | 220 | 170 | 87 | MM | 687 | G | 0 | 0 | 0 | 0 |  | 0 |  | DE | 5 | 0.262 | CDM
CD2092NABSGR | KNX Tastsensor 2fach Universal | Sensore a tasti 2 canali Universal per accoppiatore bus KNX/EIB 2070U, grigio | Pulsantiera KNX 2 canali Universal, | per accopp. 2070U, grigio | 4011377910409 | 85365011 | 75.65 | 06 | A | 0.061 | 0.037 | 1 | 81 | 40 | 81 | MM | 61 | G | 10 | 220 | 170 | 87 | MM | 717 | G | 0 | 0 | 0 | 0 |  | 0 |  | DE | 5 | 0.262 | CDM
CD2092NABSLG | KNX Tastsensor 2fach Universal | Sensore a tasti 2 canali Universal per accoppiatore bus KNX/EIB 2070U, grigio chiaro | Pulsantiera KNX 2 canali Universal, | per accopp. 2070U, grigio chiaro | 4011377910508 | 85365011 | 75.65 | 06 | A | 0.061 | 0.037 | 1 | 81 | 40 | 81 | MM | 61 | G | 10 | 220 | 170 | 87 | MM | 717 | G | 0 | 0 | 0 | 0 |  | 0 |  | DE | 5 | 0.262 | CDM
CD2092NABSSW | KNX Tastsensor 2fach Universal | Sensore a tasti 2 canali Universal per accoppiatore bus KNX/EIB 2070U, nero | Pulsantiera KNX 2 canali Universal, | per accopp. 2070U, nero | 4011377910706 | 85365011 | 75.65 | 06 | A | 0.061 | 0.037 | 1 | 81 | 40 | 81 | MM | 61 | G | 10 | 220 | 170 | 87 | MM | 717 | G | 0 | 0 | 0 | 0 |  | 0 |  | DE | 5 | 0.262 | CDM
CD2092NABSWW | KNX Tastsensor 2fach Universal | Sensore a tasti 2 canali Universal per accoppiatore bus KNX/EIB 2070U, bianco alpino | Pulsantiera KNX 2 canali Universal, | per accopp. 2070U, bianco alpino | 4011377909908 | 85365011 | 74.32 | 06 | A | 0.061 | 0.037 | 1 | 81 | 40 | 81 | MM | 61 | G | 10 | 220 | 170 | 87 | MM | 717 | G | 0 | 0 | 0 | 0 |  | 0 |  | DE | 5 | 0.262 | CDM
CD2094NABSGR | KNX Tastsensor 4fach Universal | Sensore a tasti 4 canali Universal per accoppiatore bus KNX/EIB 2070U, grigio | Pulsantiera KNX 4 canali Universal, | per accopp. 2070U, grigio | 4011377911406 | 85365011 | 101.71 | 06 | A | 0.06 | 0.037 | 1 | 81 | 40 | 81 | MM | 60 | G | 10 | 220 | 170 | 87 | MM | 707 | G | 0 | 0 | 0 | 0 |  | 0 |  | DE | 5 | 0.262 | CDM
CD2094NABSLG | KNX Tastsensor 4fach Universal | Sensore a tasti 4 canali Universal per accoppiatore bus KNX/EIB 2070U, grigio chiaro | Pulsantiera KNX 4 canali Universal, | per accopp. 2070U, grigio chiaro | 4011377911505 | 85365011 | 101.71 | 06 | A | 0.06 | 0.037 | 1 | 81 | 40 | 81 | MM | 60 | G | 10 | 220 | 170 | 87 | MM | 707 | G | 0 | 0 | 0 | 0 |  | 0 |  | DE | 5 | 0.262 | CDM
CD2094NABSSW | KNX Tastsensor 4fach Universal | Sensore a tasti 4 canali Universal per accoppiatore bus KNX/EIB 2070U, nero | Pulsantiera KNX 4 canali Universal, | per accopp. 2070U, nero | 4011377911703 | 85365011 | 101.71 | 06 | A | 0.06 | 0.037 | 1 | 81 | 40 | 81 | MM | 60 | G | 10 | 220 | 170 | 87 | MM | 707 | G | 0 | 0 | 0 | 0 |  | 0 |  | DE | 5 | 0.262 | CDM
CD2094NABSWW | KNX Tastsensor 4fach Universal | Sensore a tasti 4 canali Universal per accoppiatore bus KNX/EIB 2070U, bianco alpino | Pulsantiera KNX 4 canali Universal, | per accopp. 2070U, bianco alpino | 4011377910904 | 85365011 | 99.46 | 06 | A | 0.06 | 0.037 | 1 | 81 | 40 | 81 | MM | 60 | G | 10 | 220 | 170 | 87 | MM | 707 | G | 0 | 0 | 0 | 0 |  | 0 |  | DE | 5 | 0.262 | CDM
CD20NA | Plexiglas Abdeckung | Mascherina in plexiglas con inserto bianco per targhetta 6 x 37 mm (ricambio) | Mascherina in plexiglas con inserto | bianco | 4011377043138 | 85389099 | 2.39 | 01 |  | 0.003 | 0.002 | 1 | 100 | 70 | 2 | MM | 2.5 | G | 0 | 0 | 0 | 0 |  | 0 |  | 0 | 0 | 0 | 0 |  | 0 |  | DE | 5 | 0.014 | CDM
CD2178GR | KNX Stetigregler | Termostato per ambienti KNX/EIB con accoppiatore bus integrato e manopola di regolazione del valore di temperatura, grigio | Termostato KNX con accopp. Integr. | e man. di regolaz., grigio | 4011377021747 | 90321020 | 218.38 | 06 |  | 0.116 | 0.085 | 1 | 82 | 82 | 67 | MM | 116 | G | 10 | 357 | 170 | 85 | MM | 1.305 | KG | 0 | 0 | 0 | 0 |  | 0 |  | DE | 5 | 0.451 | CDM
CD2178LG | KNX Stetigregler | Termostato per ambienti KNX/EIB con accoppiatore bus integrato e manopola di regolazione del valore di temperatura, grigio chiaro | Termostato KNX con accopp. Integr. | e man. di regolaz., grigio chiaro | 4011377021754 | 90321020 | 218.38 | 06 |  | 0.116 | 0.085 | 1 | 82 | 82 | 67 | MM | 116 | G | 10 | 357 | 170 | 85 | MM | 1.305 | KG | 0 | 0 | 0 | 0 |  | 0 |  | DE | 5 | 0.451 | CDM
CD2178ORTSGR | KNX Objektregler m. Tasterschnittst. | Termostato per ambienti KNX/EIB con accoppiatore bus integrato e interfaccia pulsanti 4 canali. Senza manopola di regolazione del valore di temperatura, grigio | Termostato KNX con accopp. integr. e | 4 ingr.senza manopola, grigio | 4011377018068 | 90321020 | 196.94 | 06 |  | 0.126 | 0.09 | 1 | 82 | 82 | 67 | MM | 126 | G | 10 | 357 | 170 | 85 | MM | 1.415 | KG | 0 | 0 | 0 | 0 |  | 0 |  | DE | 5 | 0.451 | CDM
CD2178ORTSLG | KNX Objektregler m. Tasterschnittst. | Termostato per ambienti KNX/EIB con accoppiatore bus integrato e interfaccia pulsanti 4 canali. Senza manopola di regolazione del valore di temperatura, grigio chiaro | Termostato KNX con accopp. integr. e | 4 ingr.senza manopola, grigio chiaro | 4011377018242 | 90321020 | 196.94 | 06 |  | 0.127 | 0.09 | 1 | 82 | 82 | 67 | MM | 127 | G | 10 | 357 | 170 | 85 | MM | 1.415 | KG | 0 | 0 | 0 | 0 |  | 0 |  | DE | 5 | 0.451 | CDM
CD2178ORTSSW | KNX Objektregler m. Tasterschnittst. | Termostato per ambienti KNX/EIB con accoppiatore bus integrato e interfaccia pulsanti 4 canali. Senza manopola di regolazione del valore di temperatura, nero | Termostato KNX con accopp. integr. e | 4 ingr.senza manopola, nero | 4011377021907 | 90321020 | 196.94 | 06 |  | 0.127 | 0.09 | 1 | 82 | 82 | 67 | MM | 127 | G | 10 | 357 | 170 | 85 | MM | 1.415 | KG | 0 | 0 | 0 | 0 |  | 0 |  | DE | 5 | 0.451 | CDM
CD2178ORTSWW | KNX Objektregler m. Tasterschnittst. | Termostato per ambienti KNX/EIB con accoppiatore bus integrato e interfaccia pulsanti 4 canali. Senza manopola di regolazione del valore di temperatura, bianco alpino | Termostato KNX con accopp. integr. e | 4 ingr.senza manopola, bianco alpino | 4011377021860 | 90321020 | 195.24 | 06 |  | 0.127 | 0.09 | 1 | 82 | 82 | 67 | MM | 127 | G | 10 | 357 | 170 | 85 | MM | 1.415 | KG | 0 | 0 | 0 | 0 |  | 0 |  | DE | 5 | 0.451 | CDM
CD2178SW | KNX Stetigregler | Termostato per ambienti KNX/EIB con accoppiatore bus integrato e manopola di regolazione del valore di temperatura, nero | Termostato KNX con accopp. Integr. | e man. di regolaz., nero | 4011377021761 | 90321020 | 218.38 | 06 |  | 0.116 | 0.085 | 1 | 82 | 82 | 67 | MM | 116 | G | 10 | 357 | 170 | 85 | MM | 1.305 | KG | 0 | 0 | 0 | 0 |  | 0 |  | DE | 5 | 0.451 | CDM
CD2178TSGR | KNX Stetigregler m. Tasterschnittst. | Termostato per ambienti KNX/EIB con accoppiatore bus integrato e interfaccia pulsanti 4 canali, grigio | Termostato KNX con accopp. integr. e | 4 ingressi, grigio | 4011377021822 | 90321020 | 227.11 | 06 |  | 0.137 | 0.094 | 1 | 82 | 82 | 67 | MM | 137 | G | 10 | 357 | 170 | 85 | MM | 1.515 | KG | 0 | 0 | 0 | 0 |  | 0 |  | DE | 5 | 0.451 | CDM
CD2178TSLG | KNX Stetigregler m. Tasterschnittst. | Termostato per ambienti KNX/EIB con accoppiatore bus integrato e interfaccia pulsanti 4 canali, grigio chiaro | Termostato KNX con accopp. integr. e | 4 ingressi, grigio chiaro | 4011377021839 | 90321020 | 227.11 | 06 |  | 0.137 | 0.094 | 1 | 82 | 82 | 67 | MM | 137 | G | 10 | 357 | 170 | 85 | MM | 1.515 | KG | 0 | 0 | 0 | 0 |  | 0 |  | DE | 5 | 0.451 | CDM
CD2178TSSW | KNX Stetigregler m. Tasterschnittst. | Termostato per ambienti KNX/EIB con accoppiatore bus integrato e interfaccia pulsanti 4 canali, nero | Termostato KNX con accopp. integr. e | 4 ingressi, nero | 4011377021846 | 90321020 | 227.11 | 06 |  | 0.137 | 0.094 | 1 | 82 | 82 | 67 | MM | 137 | G | 10 | 357 | 170 | 85 | MM | 1.515 | KG | 0 | 0 | 0 | 0 |  | 0 |  | DE | 5 | 0.451 | CDM
CD2178TSWW | KNX Stetigregler m. Tasterschnittst. | Termostato per ambienti KNX/EIB con accoppiatore bus integrato e interfaccia pulsanti 4 canali, bianco alpino | Termostato KNX con accopp. integr. e | 4 ingressi, bianco alpino | 4011377021785 | 90321020 | 225.54 | 06 |  | 0.137 | 0.094 | 1 | 82 | 82 | 67 | MM | 137 | G | 10 | 357 | 170 | 85 | MM | 1.515 | KG | 0 | 0 | 0 | 0 |  | 0 |  | DE | 5 | 0.451 | CDM
CD2178WW | KNX Stetigregler | Termostato per ambienti KNX/EIB con accoppiatore bus integrato e manopola di regolazione del valore di temperatura, bianco alpino | Termostato KNX con accopp. Integr. | e man. di regolaz.,bianco alpino | 4011377021716 | 90321020 | 216.74 | 06 |  | 0.116 | 0.085 | 1 | 82 | 82 | 67 | MM | 116 | G | 10 | 357 | 170 | 85 | MM | 1.305 | KG | 0 | 0 | 0 | 0 |  | 0 |  | DE | 5 | 0.451 | CDM
CD3181 | KNX Automatikschalter Standard 1,10 m | Rivelatore KNX 180° per accoppiatore bus 2073U, Standard, tipo lente 1,10 m, bianco | Rivelatore KNX 180° per acc. 2073U, | Standard, tipo lente 1,10 m, bianco | 4011377155114 | 90318080 | 121.88 | 06 |  | 0.08 | 0.04 | 10 | 357 | 170 | 85 | MM | 935 | G | 0 | 0 | 0 | 0 |  | 0 |  | 0 | 0 | 0 | 0 |  | 0 |  | DE | 5 | 0.451 | CDM
CD3181-1 | KNX Automatikschalter Universal 1,10 m | Rivelatore KNX 180° per accoppiatore bus 2073U, Universale con segnalazione di allarme, tipo lente 1,10 m, bianco | Rivelatore KNX 180° per acc. 2073U, | Universal, tipo lente 1,10 m, bianco | 4011377155688 | 90318080 | 158.48 | 06 |  | 0.075 | 0.04 | 10 | 357 | 170 | 85 | MM | 885 | G | 0 | 0 | 0 | 0 |  | 0 |  | 0 | 0 | 0 | 0 |  | 0 |  | DE | 5 | 0.451 | CDM
CD3181-1GR | KNX Automatikschalter Universal 1,10 m | Rivelatore KNX 180° per accoppiatore bus 2073U, Universale con segnalazione di allarme, tipo lente 1,10 m, grigio | Rivelatore KNX 180° per acc. 2073U, | Universal, tipo lente 1,10 m, grigio | 4011377155718 | 90318080 | 159.96 | 06 |  | 0.075 | 0.04 | 10 | 357 | 170 | 85 | MM | 885 | G | 0 | 0 | 0 | 0 |  | 0 |  | 0 | 0 | 0 | 0 |  | 0 |  | DE | 5 | 0.451 | CDM
CD3181-1LG | KNX Automatikschalter Universal 1,10 m | Rivelatore KNX 180° per accoppiatore bus 2073U, Universale con segnalazione di allarme, tipo lente 1,10 m, grigio chiaro | Rivelatore KNX 180° per acc. 2073U, | Universal, tipo lente 1,10 m, grigio chiaro | 4011377155725 | 90318080 | 159.96 | 06 |  | 0.08 | 0.04 | 10 | 357 | 170 | 85 | MM | 935 | G | 0 | 0 | 0 | 0 |  | 0 |  | 0 | 0 | 0 | 0 |  | 0 |  | DE | 5 | 0.451 | CDM
CD3181-1SW | KNX Automatikschalter Universal 1,10 m | Rivelatore KNX 180° per accoppiatore bus 2073U, Universale con segnalazione di allarme, tipo lente 1,10 m, nero | Rivelatore KNX 180° per acc. 2073U, | Universal, tipo lente 1,10 m, nero | 4011377155732 | 90318080 | 159.96 | 06 |  | 0.08 | 0.004 | 10 | 357 | 170 | 85 | MM | 935 | G | 0 | 0 | 0 | 0 |  | 0 |  | 0 | 0 | 0 | 0 |  | 0 |  | DE | 5 | 0.451 | CDM
CD3181-1WW | KNX Automatikschalter Universal 1,10 m | Rivelatore KNX 180° per accoppiatore bus 2073U, Universale con segnalazione di allarme, tipo lente 1,10 m, bianco alpino | Rivelatore KNX 180° per acc. 2073U, | Universal, tipo lente 1,10 m, bianco alpino | 4011377155695 | 90318080 | 158.92 | 06 |  | 0.075 | 0.04 | 10 | 357 | 170 | 85 | MM | 885 | G | 0 | 0 | 0 | 0 |  | 0 |  | 0 | 0 | 0 | 0 |  | 0 |  | DE | 5 | 0.451 | CDM
CD3181GR | KNX Automatikschalter Standard 1,10 m | Rivelatore KNX 180° per accoppiatore bus 2073U, Standard, tipo lente 1,10 m, grigio | Rivelatore KNX 180° per acc. 2073U, | Standard, tipo lente 1,10 m, grigio | 4011377155138 | 90318080 | 123.56 | 06 |  | 0.08 | 0.04 | 10 | 357 | 170 | 85 | MM | 935 | G | 0 | 0 | 0 | 0 |  | 0 |  | 0 | 0 | 0 | 0 |  | 0 |  | DE | 5 | 0.451 | CDM
CD3181LG | KNX Automatikschalter Standard 1,10 m | Rivelatore KNX 180° per accoppiatore bus 2073U, Standard, tipo lente 1,10 m, grigio chiaro | Rivelatore KNX 180° per acc. 2073U, | Standard, tipo lente 1,10 m, grigio chiaro | 4011377155145 | 90318080 | 123.56 | 06 |  | 0.079 | 0.04 | 10 | 357 | 170 | 85 | MM | 925 | G | 0 | 0 | 0 | 0 |  | 0 |  | 0 | 0 | 0 | 0 |  | 0 |  | DE | 5 | 0.451 | CDM
CD3181SW | KNX Automatikschalter Standard 1,10 m | Rivelatore KNX 180° per accoppiatore bus 2073U, Standard, tipo lente 1,10 m, nero | Rivelatore KNX 180° per acc. 2073U, | Standard, tipo lente 1,10 m, nero | 4011377155169 | 90318080 | 123.56 | 06 |  | 0.08 | 0.04 | 10 | 357 | 170 | 85 | MM | 935 | G | 0 | 0 | 0 | 0 |  | 0 |  | 0 | 0 | 0 | 0 |  | 0 |  | DE | 5 | 0.451 | CDM
CD3181WW | KNX Automatikschalter Standard 1,10 m | Rivelatore KNX 180° per accoppiatore bus 2073U, Standard, tipo lente 1,10 m, bianco alpino | Rivelatore KNX 180° per acc. 2073U, | Standard, tipo lente 1,10 m, bianco alpino | 4011377155121 | 90318080 | 122.96 | 06 |  | 0.08 | 0.04 | 10 | 357 | 170 | 85 | MM | 935 | G | 0 | 0 | 0 | 0 |  | 0 |  | 0 | 0 | 0 | 0 |  | 0 |  | DE | 5 | 0.451 | CDM
CD3281 | KNX Automatikschalter Standard 2,20 m | Rivelatore KNX 180° per accoppiatore bus 2073U, Standard, tipo lente 2,20 m, bianco | Rivelatore KNX 180° per acc. 2073U, | Standard, tipo lente 2,20 m, bianco | 4011377155411 | 90318080 | 121.88 | 06 |  |  |  | 1 | 82 | 82 | 67 | MM | 0 | G | 0 | 0 | 0 | 0 |  | 0 |  | 0 | 0 | 0 | 0 |  | 0 |  | DE | 5 | 0.451 | CDM
CD3281-1 | KNX Automatikschalter Universal 2,20 m | Rivelatore KNX 180° per accoppiatore bus 2073U, Universale con segnalazione di allarme, tipo lente 2,20 m, bianco | Rivelatore KNX 180° per acc. 2073U, | Universal, tipo lente 2,20 m, bianco | 4011377156111 | 90318080 | 158.48 | 06 |  | 0.07 | 0.033 | 1 | 82 | 82 | 67 | MM | 70 | G | 0 | 0 | 0 | 0 |  | 0 |  | 0 | 0 | 0 | 0 |  | 0 |  | DE | 5 | 0.451 | CDM
CD3281-1GR | KNX Automatikschalter Universal 2,20 m | Rivelatore KNX 180° per accoppiatore bus 2073U, Universale con segnalazione di allarme, tipo lente 2,20 m, grigio | Rivelatore KNX 180° per acc. 2073U, | Universal, tipo lente 2,20 m, grigio | 4011377156135 | 90318080 | 159.96 | 06 |  |  |  | 1 | 82 | 82 | 67 | MM | 0 | G | 0 | 0 | 0 | 0 |  | 0 |  | 0 | 0 | 0 | 0 |  | 0 |  | DE | 5 | 0.451 | CDM
CD3281-1LG | KNX Automatikschalter Universal 2,20 m | Rivelatore KNX 180° per accoppiatore bus 2073U, Universale con segnalazione di allarme, tipo lente 2,20 m, grigio chiaro | Rivelatore KNX 180° per acc. 2073U, | Universal, tipo lente 2,20 m, grigio chiaro | 4011377156142 | 90318080 | 159.96 | 06 |  |  |  | 1 | 82 | 82 | 67 | MM | 0 | G | 0 | 0 | 0 | 0 |  | 0 |  | 0 | 0 | 0 | 0 |  | 0 |  | DE | 5 | 0.451 | CDM
CD3281-1SW | KNX Automatikschalter Universal 2,20 m | Rivelatore KNX 180° per accoppiatore bus 2073U, Universale con segnalazione di allarme, tipo lente 2,20 m, nero | Rivelatore KNX 180° per acc. 2073U, | Universal, tipo lente 2,20 m, nero | 4011377156166 | 90318080 | 159.96 | 06 |  |  |  | 1 | 82 | 82 | 67 | MM | 0 | G | 0 | 0 | 0 | 0 |  | 0 |  | 0 | 0 | 0 | 0 |  | 0 |  | DE | 5 | 0.451 | CDM
CD3281-1WW | KNX Automatikschalter Universal 2,20 m | Rivelatore KNX 180° per accoppiatore bus 2073U, Universale con segnalazione di allarme, tipo lente 2,20 m, bianco alpino | Rivelatore KNX 180° per acc. 2073U, | Universal, tipo lente 2,20 m, bianco alpino | 4011377156128 | 90318080 | 158.92 | 06 |  |  |  | 1 | 82 | 82 | 67 | MM | 0 | G | 0 | 0 | 0 | 0 |  | 0 |  | 0 | 0 | 0 | 0 |  | 0 |  | DE | 5 | 0.451 | CDM
CD3281GR | KNX Automatikschalter Standard 2,20 m | Rivelatore KNX 180° per accoppiatore bus 2073U, Standard, tipo lente 2,20 m, grigio | Rivelatore KNX 180° per acc. 2073U, | Standard, tipo lente 2,20 m, grigio | 4011377155435 | 90318080 | 123.56 | 06 |  |  |  | 1 | 82 | 82 | 67 | MM | 0 | G | 0 | 0 | 0 | 0 |  | 0 |  | 0 | 0 | 0 | 0 |  | 0 |  | DE | 5 | 0.451 | CDM
CD3281LG | KNX Automatikschalter Standard 2,20 m | Rivelatore KNX 180° per accoppiatore bus 2073U, Standard, tipo lente 2,20 m, grigio chiaro | Rivelatore KNX 180° per acc. 2073U, | Standard, tipo lente 2,20 m, grigio chiaro | 4011377155442 | 90318080 | 123.56 | 06 |  |  |  | 1 | 82 | 82 | 67 | MM | 0 | G | 0 | 0 | 0 | 0 |  | 0 |  | 0 | 0 | 0 | 0 |  | 0 |  | DE | 5 | 0.451 | CDM
CD3281SW | KNX Automatikschalter Standard 2,20 m | Rivelatore KNX 180° per accoppiatore bus 2073U, Standard, tipo lente 2,20 m, nero | Rivelatore KNX 180° per acc. 2073U, | Standard, tipo lente 2,20 m, nero | 4011377155466 | 90318080 | 123.56 | 06 |  |  |  | 1 | 82 | 82 | 67 | MM | 0 | G | 0 | 0 | 0 | 0 |  | 0 |  | 0 | 0 | 0 | 0 |  | 0 |  | DE | 5 | 0.451 | CDM
CD3281WW | KNX Automatikschalter Standard 2,20 m | Rivelatore KNX 180° per accoppiatore bus 2073U, Standard, tipo lente 2,20 m, bianco alpino | Rivelatore KNX 180° per acc. 2073U, | Standard, tipo lente 2,20 m, bianco alpino | 4011377155428 | 90318080 | 122.96 | 06 |  | 0.07 | 0.033 | 10 | 357 | 170 | 85 | MM | 835 | G | 0 | 0 | 0 | 0 |  | 0 |  | 0 | 0 | 0 | 0 |  | 0 |  | DE | 5 | 0.451 | CDM
CD401TSA | Tastensatz komplett 1fach | Copritasto per sens. 1 canale, mod. CD 500, bianco | Copritasto per sens. 1 canale, | mod. CD 500, bianco | 4011377037205 | 85389099 | 5.58 | 06 |  | 0.024 | 0.013 | 1 | 81 | 40 | 81 | MM | 24 | G | 10 | 220 | 170 | 87 | MM | 347 | G | 0 | 0 | 0 | 0 |  | 0 |  | DE | 5 | 0.262 | CDM
CD401TSAGR | Tastensatz komplett 1fach | Copritasto per sens. 1 canale, mod. CD 500, grigio | Copritasto per sens. 1 canale, | mod. CD 500, grigio | 4011377037229 | 85389099 | 7.41 | 06 |  | 0.027 | 0.016 | 1 | 81 | 40 | 81 | MM | 27 | G | 10 | 220 | 170 | 87 | MM | 377 | G | 0 | 0 | 0 | 0 |  | 0 |  | DE | 5 | 0.262 | CDM
CD401TSALG | Tastensatz komplett 1fach | Copritasto per sens. 1 canale, mod. CD 500, grigio chiaro | Copritasto per sens. 1 canale, | mod. CD 500, grigio chiaro | 4011377037236 | 85389099 | 7.41 | 06 |  | 0.027 | 0.016 | 1 | 81 | 40 | 81 | MM | 27 | G | 10 | 220 | 170 | 87 | MM | 377 | G | 0 | 0 | 0 | 0 |  | 0 |  | DE | 5 | 0.262 | CDM
CD401TSAP | Taste 1fach, Pfeil | Copritasto per sens. 1 canale,c. simb. mod. CD 500, bianco | Copritasto per sens. 1 canale,c. simb. | mod. CD 500, bianco | 4011377037427 | 85389099 | 7.03 | 06 |  | 0.024 | 0.013 | 1 | 81 | 40 | 81 | MM | 24 | G | 10 | 220 | 170 | 87 | MM | 347 | G | 0 | 0 | 0 | 0 |  | 0 |  | DE | 5 | 0.262 | CDM
CD401TSAPGR | Taste 1fach, Pfeil | Copritasto per sens. 1 canale,c. simb. mod. CD 500, grigio | Copritasto per sens. 1 canale,c. simb. | mod. CD 500, grigio | 4011377037441 | 85389099 | 8.85 | 06 |  | 0.027 | 0.016 | 1 | 81 | 40 | 81 | MM | 27 | G | 10 | 220 | 170 | 87 | MM | 377 | G | 0 | 0 | 0 | 0 |  | 0 |  | DE | 5 | 0.262 | CDM
CD401TSAPLG | Taste 1fach, Pfeil | Copritasto per sens. 1 canale,c. simb. mod. CD 500, grigio chiaro | Copritasto per sens. 1 canale,c. simb. | mod. CD 500, grigio chiaro | 4011377037465 | 85389099 | 8.85 | 06 |  | 0.027 | 0.016 | 1 | 81 | 40 | 81 | MM | 27 | G | 10 | 220 | 170 | 87 | MM | 377 | G | 0 | 0 | 0 | 0 |  | 0 |  | DE | 5 | 0.262 | CDM
CD401TSAPSW | Taste 1fach, Pfeil | Copritasto per sens. 1 canale,c. simb. mod. CD 500, nero | Copritasto per sens. 1 canale,c. simb. | mod. CD 500, nero | 4011377037472 | 85389099 | 8.85 | 06 |  | 0.024 | 0.013 | 1 | 81 | 40 | 81 | MM | 24 | G | 10 | 220 | 170 | 87 | MM | 347 | G | 0 | 0 | 0 | 0 |  | 0 |  | DE | 5 | 0.262 | CDM
CD401TSAPWW | Taste 1fach, Pfeil | Copritasto per sens. 1 canale,c. simb. mod. CD 500, bianco alpino | Copritasto per sens. 1 canale,c. simb. | mod. CD 500, bianco alpino | 4011377037434 | 85389099 | 7.96 | 06 |  | 0.026 | 0.015 | 1 | 81 | 40 | 81 | MM | 26 | G | 10 | 220 | 170 | 87 | MM | 367 | G | 0 | 0 | 0 | 0 |  | 0 |  | DE | 5 | 0.262 | CDM
CD401TSASW | Tastensatz komplett 1fach | Copritasto per sens. 1 canale, mod. CD 500, nero | Copritasto per sens. 1 canale, | mod. CD 500, nero | 4011377037243 | 85389099 | 7.41 | 06 |  | 0.024 | 0.013 | 1 | 81 | 40 | 81 | MM | 24 | G | 10 | 220 | 170 | 87 | MM | 347 | G | 0 | 0 | 0 | 0 |  | 0 |  | DE | 5 | 0.262 | CDM
CD401TSAWW | Tastensatz komplett 1fach | Copritasto per sens. 1 canale, mod. CD 500, bianco alpino | Copritasto per sens. 1 canale, | mod. CD 500, bianco alpino | 4011377037212 | 85389099 | 6.52 | 06 |  | 0.026 | 0.015 | 1 | 81 | 40 | 81 | MM | 26 | G | 10 | 220 | 170 | 87 | MM | 367 | G | 0 | 0 | 0 | 0 |  | 0 |  | DE | 5 | 0.262 | CDM
CD402TSA | Tastensatz komplett 2fach | Copritasto per sens. 2 canali, mod. CD 500, bianco | Copritasto per sens. 2 canali, | mod. CD 500, bianco | 4011377037267 | 85389099 | 8.41 | 06 |  | 0.027 | 0.016 | 1 | 81 | 40 | 81 | MM | 27 | G | 10 | 220 | 170 | 87 | MM | 377 | G | 0 | 0 | 0 | 0 |  | 0 |  | DE | 5 | 0.262 | CDM
CD402TSAGR | Tastensatz komplett 2fach | Copritasto per sens. 2 canali, mod. CD 500, grigio | Copritasto per sens. 2 canali, | mod. CD 500, grigio | 4011377037694 | 85389099 | 10.2 | 06 |  | 0.027 | 0.016 | 1 | 81 | 40 | 81 | MM | 27 | G | 10 | 220 | 170 | 87 | MM | 377 | G | 0 | 0 | 0 | 0 |  | 0 |  | DE | 5 | 0.262 | CDM
CD402TSALG | Tastensatz komplett 2fach | Copritasto per sens. 2 canali, mod. CD 500, grigio chiaro | Copritasto per sens. 2 canali, | mod. CD 500, grigio chiaro | 4011377037298 | 85389099 | 10.2 | 06 |  | 0.027 | 0.016 | 1 | 81 | 40 | 81 | MM | 27 | G | 10 | 220 | 170 | 87 | MM | 377 | G | 0 | 0 | 0 | 0 |  | 0 |  | DE | 5 | 0.262 | CDM
CD402TSAP | Taste 2fach, Pfeil | Copritasto per sens. 2 canali,c. simb. mod. CD 500, bianco | Copritasto per sens. 2 canali,c. simb. | mod. CD 500, bianco | 4011377037489 | 85389099 | 5.42 | 06 |  | 0.018 | 0.007 | 1 | 81 | 40 | 81 | MM | 18 | G | 10 | 220 | 170 | 87 | MM | 287 | G | 0 | 0 | 0 | 0 |  | 0 |  | DE | 5 | 0.262 | CDM
CD402TSAPGR | Taste 2fach, Pfeil | Copritasto per sens. 2 canali,c. simb. mod. CD 500, grigio | Copritasto per sens. 2 canali,c. simb. | mod. CD 500, grigio | 4011377037519 | 85389099 | 6.22 | 06 |  | 0.018 | 0.007 | 1 | 81 | 40 | 81 | MM | 18 | G | 10 | 220 | 170 | 87 | MM | 287 | G | 0 | 0 | 0 | 0 |  | 0 |  | DE | 5 | 0.262 | CDM
CD402TSAPLG | Taste 2fach, Pfeil | Copritasto per sens. 2 canali,c. simb. mod. CD 500, grigio chiaro | Copritasto per sens. 2 canali,c. simb. | mod. CD 500, grigio chiaro | 4011377037526 | 85389099 | 6.22 | 06 |  | 0.018 | 0.007 | 1 | 81 | 40 | 81 | MM | 18 | G | 10 | 220 | 170 | 87 | MM | 287 | KG | 0 | 0 | 0 | 0 |  | 0 |  | DE | 5 | 0.262 | CDM
CD402TSAPSW | Taste 2fach, Pfeil | Copritasto per sens. 2 canali,c. simb. mod. CD 500, nero | Copritasto per sens. 2 canali,c. simb. | mod. CD 500, nero | 4011377037533 | 85389099 | 6.22 | 06 |  | 0.018 | 0.007 | 1 | 81 | 40 | 81 | MM | 18 | G | 10 | 220 | 170 | 87 | MM | 287 | KG | 0 | 0 | 0 | 0 |  | 0 |  | DE | 5 | 0.262 | CDM
CD402TSAPWW | Taste 2fach, Pfeil | Copritasto per sens. 2 canali,c. simb. mod. CD 500, bianco alpino | Copritasto per sens. 2 canali,c. simb. | mod. CD 500, bianco alpino | 4011377037496 | 85389099 | 5.78 | 06 |  | 0.018 | 0.007 | 1 | 81 | 40 | 81 | MM | 18 | G | 10 | 220 | 170 | 87 | MM | 287 | G | 0 | 0 | 0 | 0 |  | 0 |  | DE | 5 | 0.262 | CDM
CD402TSASW | Tastensatz komplett 2fach | Copritasto per sens. 2 canali, mod. CD 500, nero | Copritasto per sens. 2 canali, | mod. CD 500, nero | 4011377037311 | 85389099 | 10.2 | 06 |  | 0.027 | 0.016 | 1 | 81 | 40 | 81 | MM | 27 | G | 10 | 220 | 170 | 87 | MM | 377 | G | 0 | 0 | 0 | 0 |  | 0 |  | DE | 5 | 0.262 | CDM
CD402TSAWW | Tastensatz komplett 2fach | Copritasto per sens. 2 canali, mod. CD 500, bianco alpino | Copritasto per sens. 2 canali, | mod. CD 500, bianco alpino | 4011377037274 | 85389099 | 9.3 | 06 |  | 0.027 | 0.016 | 1 | 81 | 40 | 81 | MM | 27 | G | 10 | 220 | 170 | 87 | MM | 377 | G | 0 | 0 | 0 | 0 |  | 0 |  | DE | 5 | 0.262 | CDM
CD403TSA | Tastensatz komplett 3fach | Copritasto per sens. 3 canali, mod. CD 500, bianco | Copritasto per sens. 3 canali, | mod. CD 500, bianco | 4011377037328 | 85389099 | 9.32 | 06 |  | 0.027 | 0.016 | 1 | 81 | 40 | 81 | MM | 27 | G | 10 | 220 | 170 | 87 | MM | 377 | G | 0 | 0 | 0 | 0 |  | 0 |  | DE | 5 | 0.262 | CDM
CD403TSAGR | Tastensatz komplett 3fach | Copritasto per sens. 3 canali, mod. CD 500, grigio | Copritasto per sens. 3 canali, | mod. CD 500, grigio | 4011377037342 | 85389099 | 11.13 | 06 |  | 0.026 | 0.015 | 1 | 81 | 40 | 81 | MM | 26 | G | 10 | 220 | 170 | 87 | MM | 367 | G | 0 | 0 | 0 | 0 |  | 0 |  | DE | 5 | 0.262 | CDM
CD403TSALG | Tastensatz komplett 3fach | Copritasto per sens. 3 canali, mod. CD 500, grigio chiaro | Copritasto per sens. 3 canali, | mod. CD 500, grigio chiaro | 4011377037359 | 85389099 | 11.13 | 06 |  | 0.026 | 0.015 | 1 | 81 | 40 | 81 | MM | 26 | G | 10 | 220 | 170 | 87 | MM | 367 | G | 0 | 0 | 0 | 0 |  | 0 |  | DE | 5 | 0.262 | CDM
CD403TSASW | Tastensatz komplett 3fach | Copritasto per sens. 3 canali, mod. CD 500, nero | Copritasto per sens. 3 canali, | mod. CD 500, nero | 4011377037366 | 85389099 | 11.13 | 06 |  | 0.028 | 0.017 | 1 | 81 | 40 | 81 | MM | 28 | G | 10 | 220 | 170 | 87 | MM | 387 | G | 0 | 0 | 0 | 0 |  | 0 |  | DE | 5 | 0.262 | CDM
CD403TSAWW | Tastensatz komplett 3fach | Copritasto per sens. 3 canali, mod. CD 500, bianco alpino | Copritasto per sens. 3 canali, | mod. CD 500, bianco alpino | 4011377037335 | 85389099 | 10.24 | 06 |  | 0.026 | 0.015 | 1 | 81 | 40 | 81 | MM | 26 | G | 10 | 220 | 170 | 87 | MM | 367 | G | 0 | 0 | 0 | 0 |  | 0 |  | DE | 5 | 0.262 | CDM
CD404TSA | Tastensatz komplett 4fach | Copritasto per sens. 4 canali, mod. CD 500, bianco | Copritasto per sens. 4 canali, | mod. CD 500, bianco | 4011377037373 | 85389099 | 10.26 | 06 |  | 0.028 | 0.017 | 1 | 81 | 40 | 81 | MM | 28 | G | 10 | 220 | 170 | 87 | MM | 387 | G | 0 | 0 | 0 | 0 |  | 0 |  | DE | 5 | 0.262 | CDM
CD404TSAGR | Tastensatz komplett 4fach | Copritasto per sens. 4 canali, mod. CD 500, grigio | Copritasto per sens. 4 canali, | mod. CD 500, grigio | 4011377037397 | 85389099 | 12.1 | 06 |  | 0.028 | 0.017 | 1 | 81 | 40 | 81 | MM | 28 | G | 10 | 220 | 170 | 87 | MM | 387 | G | 0 | 0 | 0 | 0 |  | 0 |  | DE | 5 | 0.262 | CDM
CD404TSALG | Tastensatz komplett 4fach | Copritasto per sens. 4 canali, mod. CD 500, grigio chiaro | Copritasto per sens. 4 canali, | mod. CD 500, grigio chiaro | 4011377037403 | 85389099 | 12.1 | 06 |  | 0.028 | 0.017 | 1 | 81 | 40 | 81 | MM | 28 | G | 10 | 220 | 170 | 87 | MM | 387 | G | 0 | 0 | 0 | 0 |  | 0 |  | DE | 5 | 0.262 | CDM
CD404TSAP14 | Taste 4fach, Pfeil | Copritasto per sens. 4 canali,c. simb. mod. CD 500, t.1 e 4, bianco | Copritasto per sens. 4 canali,c. simb. | mod. CD 500, t.1 e 4, bianco | 4011377037540 | 85389099 | 4.04 | 06 |  | 0.015 | 0.004 | 1 | 81 | 40 | 81 | MM | 15 | G | 10 | 220 | 170 | 87 | MM | 257 | G | 0 | 0 | 0 | 0 |  | 0 |  | DE | 5 | 0.262 | CDM
CD404TSAP23 | Taste 4fach, Pfeil | Copritasto per sens. 4 canali,c. simb. mod. CD 500, t.2 e 3, bianco | Copritasto per sens. 4 canali,c. simb. | mod. CD 500, t.2 e 3, bianco | 4011377037595 | 85389099 | 4.04 | 06 |  | 0.015 | 0.004 | 1 | 81 | 40 | 81 | MM | 15 | G | 10 | 220 | 170 | 87 | MM | 257 | G | 0 | 0 | 0 | 0 |  | 0 |  | DE | 5 | 0.262 | CDM
CD404TSAPGR14 | Taste 4fach, Pfeil | Copritasto per sens. 4 canali,c. simb. mod. CD 500, t.1 e 4, grigio | Copritasto per sens. 4 canali,c. simb. | mod. CD 500, t.1 e 4, grigio | 4011377037564 | 85389099 | 4.36 | 06 |  | 0.015 | 0.004 | 1 | 81 | 40 | 81 | MM | 15 | G | 10 | 220 | 170 | 87 | MM | 257 | G | 0 | 0 | 0 | 0 |  | 0 |  | DE | 5 | 0.262 | CDM
CD404TSAPGR23 | Taste 4fach, Pfeil | Copritasto per sens. 4 canali,c. simb. mod. CD 500, t.2 e 3, grigio | Copritasto per sens. 4 canali,c. simb. | mod. CD 500, t.2 e 3, grigio | 4011377037625 | 85389099 | 4.36 | 06 |  | 0.015 | 0.004 | 1 | 81 | 40 | 81 | MM | 15 | G | 10 | 220 | 170 | 87 | MM | 257 | G | 0 | 0 | 0 | 0 |  | 0 |  | DE | 5 | 0.262 | CDM
CD404TSAPLG14 | Taste 4fach, Pfeil | Copritasto per sens. 4 canali,c. simb. mod. CD 500, t.1 e 4, grigio chiaro | Copritasto per sens. 4 canali,c. simb. | mod. CD 500, t.1 e 4, grigio chiaro | 4011377037571 | 85389099 | 4.36 | 06 |  | 0.015 | 0.004 | 1 | 81 | 33 | 81 | MM | 15 | G | 10 | 220 | 170 | 87 | MM | 257 | G | 0 | 0 | 0 | 0 |  | 0 |  | DE | 5 | 0.217 | CDM
CD404TSAPLG23 | Taste 4fach, Pfeil | Copritasto per sens. 4 canali,c. simb. mod. CD 500, t.2 e 3, grigio chiaro | Copritasto per sens. 4 canali,c. simb. | mod. CD 500, t.2 e 3, grigio chiaro | 4011377037632 | 85389099 | 4.36 | 06 |  | 0.015 | 0.004 | 1 | 81 | 40 | 81 | MM | 15 | G | 10 | 220 | 170 | 87 | MM | 257 | G | 0 | 0 | 0 | 0 |  | 0 |  | DE | 5 | 0.262 | CDM
CD404TSAPSW14 | Taste 4fach, Pfeil | Copritasto per sens. 4 canali,c. simb. mod. CD 500, t.1 e 4, nero | Copritasto per sens. 4 canali,c. simb. | mod. CD 500, t.1 e 4, nero | 4011377037588 | 85389099 | 4.36 | 06 |  | 0.015 | 0.004 | 1 | 81 | 40 | 81 | MM | 15 | G | 10 | 220 | 170 | 87 | MM | 257 | G | 0 | 0 | 0 | 0 |  | 0 |  | DE | 5 | 0.262 | CDM
CD404TSAPSW23 | Taste 4fach, Pfeil | Copritasto per sens. 4 canali,c. simb. mod. CD 500, t.2 e 3, nero | Copritasto per sens. 4 canali,c. simb. | mod. CD 500, t.2 e 3, nero | 4011377037649 | 85389099 | 4.36 | 06 |  | 0.014 | 0.003 | 1 | 81 | 40 | 81 | MM | 14 | G | 10 | 220 | 170 | 87 | MM | 247 | G | 0 | 0 | 0 | 0 |  | 0 |  | DE | 5 | 0.262 | CDM
CD404TSAPWW14 | Taste 4fach, Pfeil | Copritasto per sens. 4 canali,c. simb. mod. CD 500, t.1 e 4, bianco alpino | Copritasto per sens. 4 canali,c. simb. | mod. CD 500, t.1 e 4, bianco alpino | 4011377037557 | 85389099 | 4.23 | 06 |  | 0.015 | 0.004 | 1 | 81 | 40 | 81 | MM | 15 | G | 10 | 220 | 170 | 87 | MM | 257 | G | 0 | 0 | 0 | 0 |  | 0 |  | DE | 5 | 0.262 | CDM
CD404TSAPWW23 | Taste 4fach, Pfeil | Copritasto per sens. 4 canali,c. simb. mod. CD 500, t.2 e 3, bianco alpino | Copritasto per sens. 4 canali,c. simb. | mod. CD 500, t.2 e 3, bianco alpino | 4011377037618 | 85389099 | 4.23 | 06 |  | 0.015 | 0.004 | 1 | 81 | 40 | 81 | MM | 15 | G | 10 | 220 | 170 | 87 | MM | 257 | G | 0 | 0 | 0 | 0 |  | 0 |  | DE | 5 | 0.262 | CDM
CD404TSASW | Tastensatz komplett 4fach | Copritasto per sens. 4 canali, mod. CD 500, nero | Copritasto per sens. 4 canali, | mod. CD 500, nero | 4011377037410 | 85389099 | 12.1 | 06 |  | 0.028 | 0.017 | 1 | 81 | 40 | 81 | MM | 28 | G | 10 | 220 | 170 | 87 | MM | 387 | G | 0 | 0 | 0 | 0 |  | 0 |  | DE | 5 | 0.262 | CDM
CD404TSAWW | Tastensatz komplett 4fach | Copritasto per sens. 4 canali, mod. CD 500, bianco alpino | Copritasto per sens. 4 canali, | mod. CD 500, bianco alpino | 4011377037380 | 85389099 | 11.2 | 06 |  | 0.027 | 0.016 | 1 | 81 | 40 | 81 | MM | 27 | G | 10 | 220 | 170 | 87 | MM | 377 | G | 0 | 0 | 0 | 0 |  | 0 |  | DE | 5 | 0.262 | CDM
CD4093TSA | KNX Tastensatz f. Komfortregler | Set di pulsanti completo per controller ambientale KNX compatto 4093KRMTSD, mod. CD500, bianco | Set pulsanti per 4093KRMTSD, | mod.CD500, bianco | 4011377049444 | 85389099 | 13.96 | 06 |  | 0.038 | 0.027 | 1 | 81 | 81 | 40 | MM | 38 | G | 10 | 220 | 170 | 87 | MM | 487 | G | 0 | 0 | 0 | 0 |  | 0 |  | DE | 5 | 0.262 | CDM
CD4093TSAGR | KNX Tastensatz f. Komfortregler | Set di pulsanti completo per controller ambientale KNX compatto 4093KRMTSD, mod. CD500, grigio | Set pulsanti per 4093KRMTSD, | mod.CD500, grigio | 4011377049475 | 85389099 | 15.03 | 06 |  | 0.038 | 0.027 | 1 | 81 | 81 | 40 | MM | 38 | G | 10 | 220 | 170 | 87 | MM | 487 | G | 0 | 0 | 0 | 0 |  | 0 |  | DE | 5 | 0.262 | CDM
CD4093TSALG | KNX Tastensatz f. Komfortregler | Set di pulsanti completo per controller ambientale KNX compatto 4093KRMTSD, mod. CD500, grigio chiaro | Set pulsanti per 4093KRMTSD, | mod.CD500, grigio chiaro | 4011377049482 | 85389099 | 15.03 | 06 |  | 0.038 | 0.027 | 1 | 81 | 81 | 40 | MM | 38 | G | 10 | 220 | 170 | 87 | MM | 487 | G | 0 | 0 | 0 | 0 |  | 0 |  | DE | 5 | 0.262 | CDM
CD4093TSASW | KNX Tastensatz f. Komfortregler | Set di pulsanti completo per controller ambientale KNX compatto 4093KRMTSD, mod. CD500, nero | Set pulsanti per 4093KRMTSD, | mod.CD500, nero | 4011377049499 | 85389099 | 15.03 | 06 |  | 0.038 | 0.027 | 1 | 82 | 82 | 67 | MM | 38 | G | 10 | 220 | 170 | 87 | MM | 487 | G | 0 | 0 | 0 | 0 |  | 0 |  | DE | 5 | 0.262 | CDM
CD4093TSAWW | KNX Tastensatz f. Komfortregler | Set di pulsanti completo per controller ambientale KNX compatto 4093KRMTSD, mod. CD500, bianco alpino | Set pulsanti per 4093KRMTSD, | mod.CD500, bianco alpino | 4011377049468 | 85389099 | 14.39 | 06 |  | 0.038 | 0.027 | 1 | 81 | 81 | 40 | MM | 38 | G | 10 | 220 | 170 | 87 | MM | 487 | G | 0 | 0 | 0 | 0 |  | 0 |  | DE | 5 | 0.262 | CDM
CD409T | Taste mit Temperatursymbol | Copritasto con simbolo temperature per controller ambientale KNX compatto, mod. CD | Copritasto per 4093KRMTSD, simbolo | temperature, mod. CD500 | 4011377149076 | 85389099 | 10.72 | 06 |  | 0.02 | 0.009 | 1 | 81 | 81 | 40 | MM | 20 | G | 10 | 220 | 170 | 87 | MM | 307 | G | 0 | 0 | 0 | 0 |  | 0 |  | DE | 5 | 0.262 | CDM
CD40NA | Plexiglas Abdeckung | Mascherina in plexiglas con inserto bianco per radiotrasmettitore a parete “piatto” e per sensore a pulsanti (ricambio) | Mascherina in plexiglas con inserto, | bianco | 4011377043282 | 85389099 | 3.87 | 01 | A | 0.002 | 0.001 | 1 | 100 | 70 | 0.5 | MM | 2 | G | 0 | 0 | 0 | 0 |  | 0 |  | 0 | 0 | 0 | 0 |  | 0 |  | DE | 5 | 0.004 | CDM
CD40NAWW | Plexiglas Abdeckung | Mascherina in plexiglas con inserto bianco alpino per radiotrasmettitore a parete “piatto” e per sensore a pulsanti (ricambio) | Mascherina in plexiglas con inserto, | bianco alpino | 4011377043299 | 85389099 | 3.87 | 01 | A | 0.003 | 0.002 | 1 | 100 | 70 | 0.5 | MM | 3 | G | 0 | 0 | 0 | 0 |  | 0 |  | 0 | 0 | 0 | 0 |  | 0 |  | DE | 5 | 0.004 | CDM
CD41F | Funk-Wandsender "Flach" 1-kanalig | Radiotrasmettitore a parete "piatto" per i programmi ST550 / CD500 / CDPlus, 1 canale, bianco | Radiotrasmettitore "piatto", 1 canale | bianco | 4011377072459 | 85269200 | 134.12 | 04 | A | 0.076 | 0.065 | 1 | 81 | 40 | 81 | MM | 76 | G | 10 | 220 | 170 | 87 | MM | 948 | G | 0 | 0 | 0 | 0 |  | 0 |  | DE | 5 | 0.262 | CDM | 81X40X81
CD41FWW | Funk-Wandsender "Flach" 1-kanalig | Radiotrasmettitore a parete "piatto" per i programmi ST550 / CD500 / CDPlus, 1 canale, bianco alpino | Radiotrasmettitore "piatto", 1 canale | bianco alpino | 4011377072558 | 85269200 | 134.75 | 04 | A | 0.074 | 0.063 | 1 | 81 | 40 | 81 | MM | 74 | G | 10 | 220 | 170 | 87 | MM | 928 | G | 0 | 0 | 0 | 0 |  | 0 |  | DE | 5 | 0.262 | CDM
CD42F | Funk-Wandsender "Flach" 2-kanalig | Radiotrasmettitore a parete "piatto" per i programmi ST550 / CD500 / CDPlus, 2 canali, bianco | Radiotrasmettitore "piatto", 2 canali | bianco | 4011377071759 | 85269200 | 134.46 | 04 | A | 0.074 | 0.063 | 1 | 81 | 40 | 81 | MM | 74 | G | 10 | 220 | 170 | 87 | MM | 847 | G | 0 | 0 | 0 | 0 |  | 0 |  | DE | 5 | 0.262 | CDM
CD42FWW | Funk-Wandsender "Flach" 2-kanalig | Radiotrasmettitore a parete "piatto" per i programmi ST550 / CD500 / CDPlus, 2 canali, bianco alpino | Radiotrasmettitore "piatto", 2 canali | bianco alpino | 4011377071858 | 85269200 | 136.25 | 04 | A | 0.074 | 0.063 | 1 | 81 | 40 | 81 | MM | 74 | G | 10 | 220 | 170 | 87 | MM | 928 | G | 0 | 0 | 0 | 0 |  | 0 |  | DE | 5 | 0.262 | CDM
CD44F | Funk-Wandsender "Flach" 4-kanalig | Radiotrasmettitore a parete "piatto" per i programmi ST550 / CD500 / CDPlus, 4 canali, bianco | Radiotrasmettitore "piatto", 4 canali | bianco | 4011377071056 | 85269200 | 137.71 | 04 | A | 0.076 | 0.065 | 1 | 81 | 40 | 81 | MM | 76 | G | 10 | 220 | 170 | 87 | MM | 1013 | G | 0 | 0 | 0 | 0 |  | 0 |  | DE | 5 | 0.262 | CDM
CD44FWW | Funk-Wandsender "Flach" 4-kanalig | Radiotrasmettitore a parete "piatto" per i programmi ST550 / CD500 / CDPlus, 4 canali, bianco alpino | Radiotrasmettitore "piatto", 4 canali | bianco alpino | 4011377071155 | 85269200 | 138.33 | 04 | A | 0.076 | 0.065 | 1 | 81 | 40 | 81 | MM | 76 | G | 10 | 220 | 170 | 87 | MM | 948 | G | 0 | 0 | 0 | 0 |  | 0 |  | DE | 5 | 0.262 | CDM
CD4AR | Adapterrahmen | Adattatore per modulo sens. a tasti nella serie CD 500 | Adattatore per modulo sens. a tasti | nella serie CD 500 | 4011377037663 | 85389099 | 2.57 | 06 |  | 0.004 | 0.002 | 10 | 82 | 82 | 67 | MM | 38 | G | 0 | 0 | 0 | 0 |  | 0 |  | 0 | 0 | 0 | 0 |  | 0 |  | DE | 5 | 0.045 | CDM
CD501TSA | Tastensatz komplett 1fach | Copritasti per sens. 1 canale F50, mod. CD500, bianco | Copritasti per sens. 1 canale, F50 | mod.CD500, bianco | 4011377107694 | 85389099 | 5.58 | 06 |  | 0.025 | 0.013 | 1 | 81 | 81 | 40 | MM | 25 | G | 10 | 220 | 170 | 87 | MM | 359 | G | 0 | 0 | 0 | 0 |  | 0 |  | DE | 5 | 0.262 | CDM
CD501TSAGR | Tastensatz komplett 1fach | Copritasti per sens. 1 canale F50, mod. CD500, grigio | Copritasti per sens. 1 canale, F50 | mod.CD500, grigio | 4011377107724 | 85389099 | 7.41 | 06 |  | 0.025 | 0.013 | 1 | 81 | 81 | 40 | MM | 25 | G | 10 | 220 | 170 | 87 | MM | 360 | G | 0 | 0 | 0 | 0 |  | 0 |  | DE | 5 | 0.988 | CDM
CD501TSALG | Tastensatz komplett 1fach | Copritasti per sens. 1 canale F50, mod. CD500, grigio chiaro | Copritasti per sens. 1 canale, F50 | mod.CD500, grigio chiaro | 4011377107731 | 85389099 | 7.41 | 06 |  | 0.025 | 0.013 | 1 | 81 | 81 | 40 | MM | 25 | G | 10 | 220 | 170 | 87 | MM | 359 | G | 0 | 0 | 0 | 0 |  | 0 |  | DE | 5 | 0.988 | CDM
CD501TSASW | Tastensatz komplett 1fach | Copritasti per sens. 1 canale F50, mod. CD500, nero | Copritasti per sens. 1 canale, F50 | mod.CD500, nero | 4011377107748 | 85389099 | 7.41 | 06 |  | 0.025 | 0.014 | 1 | 81 | 81 | 40 | MM | 25 | G | 10 | 220 | 170 | 87 | MM | 360 | G | 0 | 0 | 0 | 0 |  | 0 |  | DE | 5 | 0.988 | CDM
CD501TSAWW | Tastensatz komplett 1fach | Copritasti per sens. 1 canale F50, mod. CD500, bianco alpino | Copritasti per sens. 1 canale, F50 | mod.CD500, bianco alpino | 4011377107717 | 85389099 | 6.52 | 06 |  | 0.024 | 0.013 | 1 | 81 | 81 | 40 | MM | 24 | G | 10 | 220 | 170 | 87 | MM | 359 | G | 0 | 0 | 0 | 0 |  | 0 |  | DE | 5 | 0.262 | CDM
CD5024 | Zeitschaltuhr | Timer con motore sincronico 16 AX 250 V~, bianco | Timer con mot. sincrono 16A, 250V~, | bianco | 4011377097056 | 85389099 | 61.04 | 04 |  | 0.127 | 0.096 | 1 | 82 | 82 | 67 | MM | 127 | G | 0 | 0 | 0 | 0 |  | 0 |  | 0 | 0 | 0 | 0 |  | 0 |  | DE | 5 | 0.451 | CDM | 82X82X67
CD5024WW | Zeitschaltuhr | Timer con motore sincronico 16 AX 250 V~, bianco alpino | Timer con mot. sincrono 16A, 250V~, | bianco alpino | 4011377097155 | 85389099 | 61.04 | 04 |  | 0.127 | 0.096 | 1 | 82 | 82 | 67 | MM | 127 | G | 0 | 0 | 0 | 0 |  | 0 |  | 0 | 0 | 0 | 0 |  | 0 |  | DE | 5 | 0.451 | CDM | 82X82X67
CD502TSA | Tastensatz komplett 2fach | Copritasti per sens. 2 canali F50, mod. CD500, bianco | Copritasti per sens. 2 canali, F50 | mod.CD500, bianco | 4011377108219 | 85389099 | 8.41 | 06 |  | 0.025 | 0.014 | 1 | 81 | 81 | 40 | MM | 25 | G | 10 | 220 | 170 | 87 | MM | 360 | G | 0 | 0 | 0 | 0 |  | 0 |  | DE | 5 | 0.262 | CDM
CD502TSAGR | Tastensatz komplett 2fach | Copritasti per sens. 2 canali F50, mod. CD500, grigio | Copritasti per sens. 2 canali, F50 | mod.CD500, grigio | 4011377108233 | 85389099 | 10.2 | 06 |  | 0.025 | 0.014 | 1 | 81 | 81 | 40 | MM | 25 | G | 10 | 220 | 170 | 87 | MM | 360 | G | 0 | 0 | 0 | 0 |  | 0 |  | DE | 5 | 0.988 | CDM
CD502TSALG | Tastensatz komplett 2fach | Copritasti per sens. 2 canali F50, mod. CD500, grigio chiaro | Copritasti per sens. 2 canali, F50 | mod.CD500, grigio chiaro | 4011377108240 | 85389099 | 10.2 | 06 |  | 0.025 | 0.013 | 1 | 81 | 81 | 40 | MM | 25 | G | 10 | 220 | 170 | 87 | MM | 360 | G | 0 | 0 | 0 | 0 |  | 0 |  | DE | 5 | 0.988 | CDM
CD502TSASW | Tastensatz komplett 2fach | Copritasti per sens. 2 canali F50, mod. CD500, nero | Copritasti per sens. 2 canali, F50 | mod.CD500, nero | 4011377108257 | 85389099 | 10.2 | 06 |  | 0.026 | 0.014 | 1 | 81 | 81 | 40 | MM | 26 | G | 10 | 220 | 170 | 87 | MM | 362 | G | 0 | 0 | 0 | 0 |  | 0 |  | DE | 5 | 0.262 | CDM
CD502TSAWW | Tastensatz komplett 2fach | Copritasti per sens. 2 canali F50, mod. CD500, bianco alpino | Copritasti per sens. 2 canali, F50 | mod.CD500, bianco alpino | 4011377108226 | 85389099 | 9.3 | 06 |  | 0.025 | 0.013 | 1 | 81 | 81 | 40 | MM | 25 | G | 10 | 220 | 170 | 87 | MM | 362 | G | 0 | 0 | 0 | 0 |  | 0 |  | DE | 5 | 0.262 | CDM
CD503TSA | Tastensatz komplett 3fach | Copritasti per sens. 3 canali F50, mod. CD500, bianco | Copritasti per sens. 3 canali, F50 | mod.CD500, bianco | 4011377108707 | 85389099 | 9.32 | 06 |  | 0.027 | 0.015 | 1 | 81 | 81 | 40 | MM | 27 | G | 10 | 220 | 170 | 87 | MM | 374 | G | 0 | 0 | 0 | 0 |  | 0 |  | DE | 5 | 0.262 | CDM
CD503TSAGR | Tastensatz komplett 3fach | Copritasti per sens. 3 canali F50, mod. CD500, grigio | Copritasti per sens. 3 canali, F50 | mod.CD500, grigio | 4011377108721 | 85389099 | 11.13 | 06 |  | 0.025 | 0.013 | 1 | 81 | 81 | 40 | MM | 25 | G | 10 | 220 | 170 | 87 | MM | 360 | G | 0 | 0 | 0 | 0 |  | 0 |  | DE | 5 | 0.988 | CDM
CD503TSALG | Tastensatz komplett 3fach | Copritasti per sens. 3 canali F50, mod. CD500, grigio chiaro | Copritasti per sens. 3 canali, F50 | mod.CD500, grigio chiaro | 4011377108738 | 85389099 | 11.13 | 06 |  | 0.025 | 0.013 | 1 | 81 | 81 | 40 | MM | 25 | G | 10 | 220 | 170 | 87 | MM | 361 | G | 0 | 0 | 0 | 0 |  | 0 |  | DE | 5 | 0.262 | CDM
CD503TSASW | Tastensatz komplett 3fach | Copritasti per sens. 3 canali F50, mod. CD500, nero | Copritasti per sens. 3 canali, F50 | mod.CD500, nero | 4011377108745 | 85389099 | 11.13 | 06 |  | 0.017 | 0.004 | 1 | 81 | 81 | 40 | MM | 17 | G | 10 | 220 | 170 | 87 | MM | 277 | G | 0 | 0 | 0 | 0 |  | 0 |  | DE | 5 | 0.988 | CDM
CD503TSAWW | Tastensatz komplett 3fach | Copritasti per sens. 3 canali F50, mod. CD500, bianco alpino | Copritasti per sens. 3 canali, F50 | mod.CD500, bianco alpino | 4011377108714 | 85389099 | 10.24 | 06 |  | 0.026 | 0.013 | 1 | 81 | 81 | 40 | MM | 26 | G | 10 | 220 | 170 | 87 | MM | 360 | G | 0 | 0 | 0 | 0 |  | 0 |  | DE | 5 | 0.262 | CDM
CD504TSA | Tastensatz komplett 4fach | Copritasti per sens. 4 canali F50, mod. CD500, bianco | Copritasti per sens. 4 canali, F50 | mod.CD500, bianco | 4011377109056 | 85389099 | 10.26 | 06 |  | 0.027 | 0.015 | 1 | 81 | 81 | 40 | MM | 27 | G | 10 | 220 | 170 | 87 | MM | 377 | G | 0 | 0 | 0 | 0 |  | 0 |  | DE | 5 | 0.262 | CDM
CD504TSAGR | Tastensatz komplett 4fach | Copritasti per sens. 4 canali F50, mod. CD500, grigio | Copritasti per sens. 4 canali, F50 | mod.CD500, grigio | 4011377109070 | 85389099 | 12.1 | 06 |  | 0.026 | 0.014 | 1 | 81 | 81 | 40 | MM | 26 | G | 10 | 220 | 170 | 87 | MM | 363 | G | 0 | 0 | 0 | 0 |  | 0 |  | DE | 5 | 0.988 | CDM
CD504TSALG | Tastensatz komplett 4fach | Copritasti per sens. 4 canali F50, mod. CD500, grigio chiaro | Copritasti per sens. 4 canali, F50 | mod.CD500, grigio chiaro | 4011377109087 | 85389099 | 12.1 | 06 |  | 0.027 | 0.015 | 1 | 81 | 81 | 40 | MM | 27 | G | 10 | 220 | 170 | 87 | MM | 374 | G | 0 | 0 | 0 | 0 |  | 0 |  | DE | 5 | 0.988 | CDM
CD504TSASW | Tastensatz komplett 4fach | Copritasti per sens. 4 canali F50, mod. CD500, nero | Copritasti per sens. 4 canali, F50 | mod.CD500, nero | 4011377109094 | 85389099 | 12.1 | 06 |  | 0.014 | 0.004 | 1 | 81 | 81 | 40 | MM | 14 | G | 10 | 220 | 170 | 87 | MM | 153 | G | 0 | 0 | 0 | 0 |  | 0 |  | DE | 5 | 0.262 | CDM
CD504TSAWW | Tastensatz komplett 4fach | Copritasti per sens. 4 canali F50, mod. CD500, bianco alpino | Copritasti per sens. 4 canali, F50 | mod.CD500, bianco alpino | 4011377109063 | 85389099 | 11.2 | 06 |  | 0.027 | 0.015 | 1 | 81 | 81 | 40 | MM | 27 | G | 10 | 220 | 170 | 87 | MM | 371 | G | 0 | 0 | 0 | 0 |  | 0 |  | DE | 5 | 0.262 | CDM
CD5071RFTSM | KNX RF Funk-Wandsender-Modul 1fach | Modulo per sensore a tasti F50 KNX RF con acc. bus integrato Standard, 1 canale, mod. CD500 | Modulo per sens. a tasti F50 KNX RF | con acc., bus integr. Standard, 1 canale | 4011377149229 | 85269200 | 94.51 | 06 |  | 0.091 | 0.066 | 1 | 81 | 81 | 40 | MM | 91 | G | 10 | 220 | 170 | 87 | MM | 1.017 | KG | 0 | 0 | 0 | 0 |  | 0 |  | DE | 5 | 0.262 | CDM
CD5071TSM | KNX Tastsensor-Modul Standard 1fach | Modulo per sensore a tasti F50 KNX con acc. bus integrato Standard, 1 canale, mod. CD500 | Modulo per sens. a tasti F50 KNX con acc. | bus integr. Standard, 1 canale, CD500 | 4011377106802 | 85365011 | 103.9 | 06 |  | 0.091 | 0.066 | 1 | 81 | 81 | 40 | MM | 91 | G | 10 | 220 | 170 | 87 | MM | 1.017 | KG | 0 | 0 | 0 | 0 |  | 0 |  | DE | 5 | 0.262 | CDM
CD5072RFTSM | KNX RF Funk-Wandsender-Modul 2fach | Modulo per sensore a tasti F50 KNX RF con acc. bus integrato Standard, 2 canali, mod. CD500 | Modulo per sens. a tasti F50 KNX RF | con acc., bus integr. Standard, 2 canali | 4011377149663 | 85269200 | 95.34 | 06 |  | 0.091 | 0.066 | 1 | 81 | 81 | 40 | MM | 91 | G | 10 | 220 | 170 | 87 | MM | 1.018 | KG | 0 | 0 | 0 | 0 |  | 0 |  | DE | 5 | 0.262 | CDM
CD5072TSM | KNX Tastsensor-Modul Standard 2fach | Modulo per sensore a tasti F50 KNX con acc. bus integrato Standard, 2 canali, mod. CD500 | Modulo per sens. a tasti F50 KNX con acc. | bus integr. Standard, 2 canali, CD500 | 4011377106826 | 85365011 | 111.22 | 06 |  | 0.091 | 0.066 | 1 | 81 | 81 | 40 | MM | 91 | G | 10 | 220 | 170 | 87 | MM | 1.018 | KG | 0 | 0 | 0 | 0 |  | 0 |  | DE | 5 | 0.262 | CDM
CD5073RFTSM | KNX RF Funk-Wandsender-Modul 3fach | Modulo per sensore a tasti F50 KNX RF con acc. bus integrato Standard, 3 canali, mod. CD500 | Modulo per sens. a tasti F50 KNX RF | con acc., bus integr. Standard, 3 canali | 4011377149694 | 85269200 | 95.97 | 06 |  | 0.092 | 0.067 | 1 | 81 | 81 | 40 | MM | 92 | G | 10 | 220 | 170 | 87 | MM | 1.02 | KG | 0 | 0 | 0 | 0 |  | 0 |  | DE | 5 | 0.262 | CDM
CD5073TSM | KNX Tastsensor-Modul Standard 3fach | Modulo per sensore a tasti F50 KNX con acc. bus integrato Standard, 3 canali, mod. CD500 | Modulo per sens. a tasti F50 KNX con acc. | bus integr. Standard, 3 canali, CD500 | 4011377106840 | 85365011 | 122.22 | 06 |  | 0.092 | 0.067 | 1 | 81 | 81 | 40 | MM | 92 | G | 10 | 220 | 170 | 87 | MM | 1.02 | KG | 0 | 0 | 0 | 0 |  | 0 |  | DE | 5 | 0.262 | CDM
CD5074RFTSM | KNX RF Funk-Wandsender-Modul 4fach | Modulo per sensore a tasti F50 KNX RF con acc. bus integrato Standard, 4 canali, mod. CD500 | Modulo per sens. a tasti F50 KNX RF | con acc., bus integr. Standard, 4 canali | 4011377149731 | 85269200 | 96.8 | 06 |  | 0.091 | 0.066 | 1 | 81 | 81 | 40 | MM | 91 | G | 10 | 220 | 170 | 87 | MM | 1.019 | KG | 0 | 0 | 0 | 0 |  | 0 |  | DE | 5 | 0.262 | CDM
CD5074TSM | KNX Tastsensor-Modul Standard 4fach | Modulo per sensore a tasti F50 KNX con acc. bus integrato Standard, 4 canali, mod. CD500 | Modulo per sens. a tasti F50 KNX con acc. | bus integr. Standard, 4 canali, CD500 | 4011377106864 | 85365011 | 145.11 | 06 |  | 0.091 | 0.066 | 1 | 81 | 81 | 40 | MM | 91 | G | 10 | 220 | 170 | 87 | MM | 1.019 | KG | 0 | 0 | 0 | 0 |  | 0 |  | DE | 5 | 0.262 | CDM
CD5091TSEM | KNX Tasts.-Erweiterungsm.Univ.1fach | Modulo d'espansione per sens. a tasti F50 KNX Universal, 1 canale, mod. CD500 | Modulo d'esp. per sens. tasti F50 KNX, | 1 canale, CD500 | 4011377107007 | 85365011 | 72.47 | 06 |  | 0.091 | 0.067 | 1 | 81 | 81 | 40 | MM | 91 | G | 10 | 220 | 170 | 87 | MM | 1.022 | KG | 0 | 0 | 0 | 0 |  | 0 |  | DE | 5 | 0.262 | CDM
CD5091TSM | KNX Tastsensor-Modul Universal 1fach | Modulo per sensore a tasti F50 KNX con acc. bus integrato Universal, 1 canale, mod. CD500 | Modulo sens. a tasti F50 KNX con acc. | bus integr. Universal, 1 canale, CD500 | 4011377106796 | 85365011 | 127.85 | 06 |  | 0.105 | 0.067 | 1 | 81 | 81 | 40 | MM | 105 | G | 10 | 220 | 170 | 87 | MM | 1.169 | KG | 0 | 0 | 0 | 0 |  | 0 |  | DE | 5 | 0.262 | CDM
CD5092TSEM | KNX Tasts.-Erweiterungsm.Univ.2fach | Modulo d'espansione per sens. a tasti F50 KNX con acc. bus integrato Universal, 2 canali, mod. CD500 | Modulo d'esp. per sens. tasti F50 KNX, | 2 canali, CD500 | 4011377107014 | 85365011 | 76.8 | 06 |  | 0.091 | 0.067 | 1 | 81 | 81 | 40 | MM | 91 | G | 10 | 220 | 170 | 87 | MM | 1.026 | KG | 0 | 0 | 0 | 0 |  | 0 |  | DE | 5 | 0.262 | CDM
CD5092TSM | KNX Tastsensor-Modul Universal 2fach | Modulo per sensore a tasti F50 KNX con acc. bus integrato Universal, 2 canali, mod. CD500 | Modulo sens. a tasti F50 KNX con acc. | bus integr. Universal, 2 canali, CD500 | 4011377106819 | 85365011 | 135.14 | 06 |  | 0.106 | 0.067 | 1 | 81 | 81 | 40 | MM | 106 | G | 10 | 220 | 170 | 87 | MM | 1.167 | KG | 0 | 0 | 0 | 0 |  | 0 |  | DE | 5 | 0.262 | CDM
CD5093TSEM | KNX Tasts.-Erweiterungsm.Univ.3fach | Modulo d'espansione per sens. a tasti F50 KNX con acc. bus integrato Universal, 3 canali, mod. CD500 | Modulo d'esp. per sens. tasti F50 KNX, | 3 canali, CD500 | 4011377107021 | 85365011 | 81.88 | 06 |  | 0.092 | 0.068 | 1 | 81 | 81 | 40 | MM | 92 | G | 10 | 220 | 170 | 87 | MM | 1.031 | KG | 0 | 0 | 0 | 0 |  | 0 |  | DE | 5 | 0.262 | CDM
CD5093TSM | KNX Tastsensor-Modul Universal 3fach | Modulo per sensore a tasti F50 KNX con acc. bus integrato Universal, 3 canali, mod. CD500 | Modulo sens. a tasti F50 KNX con acc. | bus integr. Universal, 3 canali, CD500 | 4011377106833 | 85365011 | 146.18 | 06 |  | 0.08 | 0.067 | 1 | 81 | 81 | 40 | MM | 80 | G | 10 | 220 | 170 | 87 | MM | 907 | G | 0 | 0 | 0 | 0 |  | 0 |  | DE | 5 | 0.262 | CDM
CD5094TSEM | KNX Tasts.-Erweiterungsm.Univ.4fach | Modulo d'espansione per sens. a tasti F50 KNX con acc. bus integrato Universal, 4 canali, mod. CD500 | Modulo d'esp. per sens. tasti F50 KNX, | 4 canali, CD500 | 4011377107038 | 85365011 | 88.6 | 06 |  | 0.091 | 0.067 | 1 | 81 | 81 | 40 | MM | 91 | G | 10 | 220 | 170 | 87 | MM | 1.024 | KG | 0 | 0 | 0 | 0 |  | 0 |  | DE | 5 | 0.262 | CDM
CD5094TSM | KNX Tastsensor-Modul Universal 4fach | Modulo per sensore a tasti F50 KNX con acc. bus integrato Universal, 4 canali, mod. CD500 | Modulo sens. a tasti F50 KNX con acc. | bus integr. Universal, 4 canali, CD500 | 4011377106857 | 85365011 | 156.29 | 06 |  | 0.106 | 0.068 | 1 | 81 | 81 | 40 | MM | 106 | G | 10 | 220 | 170 | 87 | MM | 1.172 | KG | 0 | 0 | 0 | 0 |  | 0 |  | DE | 5 | 0.262 | CDM
CD50NA | Transparente Abdeckung | Mascherina trasparente di ricambio per sensori F50, mod. CD500 | Masch. trasp. di ricambio per sensori | F50, mod. CD500 | 4011377118294 | 85389099 | 3.87 | 01 |  | 0.02 | 0.008 | 1 | 81 | 81 | 40 | MM | 20 | G | 10 | 220 | 170 | 87 | MM | 307 | G | 0 | 0 | 0 | 0 |  | 0 |  | DE | 5 | 0.262 | CDM
CD50NAGR | Abdeckung in Tastenfarbe | Mascherina colorata per sensori F50, mod. CD500, grigio | Masch. colorata per sensori | F50, mod. CD500, grigio | 4011377118386 | 85389099 | 6.35 | 02 |  | 0.02 | 0.007 | 1 | 81 | 81 | 40 | MM | 20 | G | 10 | 220 | 170 | 87 | MM | 307 | G | 0 | 0 | 0 | 0 |  | 0 |  | DE | 5 | 0.262 | CDM
CD50NALG | Abdeckung in Tastenfarbe | Mascherina colorata per sensori F50, mod. CD500, grigio chiaro | Masch. colorata per sensori | F50, mod. CD500, grigio chiaro | 4011377118393 | 85389099 | 6.35 | 02 |  | 0.02 | 0.008 | 1 | 81 | 81 | 40 | MM | 20 | G | 10 | 220 | 170 | 87 | MM | 315 | G | 0 | 0 | 0 | 0 |  | 0 |  | DE | 5 | 0.262 | CDM
CD50NASW | Abdeckung in Tastenfarbe | Mascherina colorata per sensori F50, mod. CD500, nero | Masch. colorata per sensori | F50, mod. CD500, nero | 4011377118409 | 85389099 | 6.35 | 02 |  | 0.02 | 0.001 | 1 | 81 | 81 | 40 | MM | 20 | G | 10 | 220 | 170 | 87 | MM | 307 | G | 0 | 0 | 0 | 0 |  | 0 |  | DE | 5 | 0.262 | CDM
CD50NAW | Abdeckung in Tastenfarbe | Mascherina colorata per sensori F50, mod. CD500, bianco | Masch. colorata per sensori | F50, mod. CD500, bianco | 4011377118362 | 85389099 | 4.48 | 01 |  | 0.02 | 0.008 | 1 | 81 | 81 | 40 | MM | 20 | G | 10 | 220 | 170 | 87 | MM | 307 | G | 0 | 0 | 0 | 0 |  | 0 |  | DE | 5 | 0.262 | CDM
CD50NAWW | Abdeckung in Tastenfarbe | Mascherina colorata per sensori F50, mod. CD500, bianco alpino | Masch. colorata per sensori | F50, mod. CD500, bianco alpino | 4011377118379 | 85389099 | 4.48 | 01 |  | 0.02 | 0.008 | 1 | 81 | 81 | 40 | MM | 20 | G | 10 | 220 | 170 | 87 | MM | 311 | G | 0 | 0 | 0 | 0 |  | 0 |  | DE | 5 | 0.262 | CDM
CD5120BF | SCHUKO® Steckd.f.Klappd. | Presa SCHUKO 16 A 250 V~, bianco | Presa SCHUKO 16A, 250V~, | bianco | 4011377076129 | 85366990 | 4.91 | 01 |  | 0.084 | 0.074 | 10 | 280 | 170 | 70 | MM | 838 | G | 0 | 0 | 0 | 0 |  | 0 |  | 0 | 0 | 0 | 0 |  | 0 |  | DE | 5 | 0.333 | CDM
CD5120BFBB | SCHUKO® Steckd.f.Klappd. | Presa SCHUKO 16 A 250 V~, bronzo | Presa SCHUKO 16 A 250 V~, bronzo |  | 4011377076075 | 85366990 | 6.65 | 02 |  | 0.084 | 0.074 | 10 | 280 | 170 | 70 | MM | 838 | G | 0 | 0 | 0 | 0 |  | 0 |  | 0 | 0 | 0 | 0 |  | 0 |  | DE | 5 | 0.333 | CDM
CD5120BFBR | SCHUKO® Steckd.f.Klappd. | Presa SCHUKO 16 A 250 V~, marrone | Presa SCHUKO 16A, 250V~, | marrone | 4011377057951 | 85366990 | 6.65 | 02 |  | 0.084 | 0.074 | 10 | 280 | 170 | 70 | MM | 838 | G | 0 | 0 | 0 | 0 |  | 0 |  | 0 | 0 | 0 | 0 |  | 0 |  | DE | 5 | 0.333 | CDM
CD5120BFGR | SCHUKO® Steckd.f.Klappd. | Presa SCHUKO 16 A 250 V~, grigio | Presa SCHUKO 16A, 250V~, | grigio | 4011377065932 | 85366990 | 6.65 | 02 |  | 0.084 | 0.074 | 10 | 280 | 170 | 70 | MM | 838 | G | 0 | 0 | 0 | 0 |  | 0 |  | 0 | 0 | 0 | 0 |  | 0 |  | DE | 5 | 0.333 | CDM
CD5120BFKI | SCHUKO® Steckd.KI | Presa SCHUKO 16 A 250 V~ con protezione antiscossa ottimizzata, bianco | Presa SCHUKO 16A, 250V~, prot. | antisc., bianco | 4011377074576 | 85366990 | 6.77 | 01 |  | 0.085 | 0.075 | 10 | 280 | 170 | 70 | MM | 850 | G | 0 | 0 | 0 | 0 |  | 0 |  | 0 | 0 | 0 | 0 |  | 0 |  | DE | 5 | 0.333 | CDM
CD5120BFKIWW | SCHUKO® Steckd.KI | Presa SCHUKO 16 A 250 V~ con protezione antiscossa ottimizzata, bianco alpino | Presa SCHUKO 16A, 250V~, prot. | antisc., bianco alpino | 4011377074408 | 85366990 | 6.77 | 01 |  | 0.085 | 0.075 | 10 | 280 | 170 | 70 | MM | 850 | G | 0 | 0 | 0 | 0 |  | 0 |  | 0 | 0 | 0 | 0 |  | 0 |  | DE | 5 | 0.333 | CDM
CD5120BFLG | SCHUKO® Steckd.f.Klappd. | Presa SCHUKO 16 A 250 V~, grigio chiaro | Presa SCHUKO 16A, 250V~, | grigio chiaro | 4011377098992 | 85366990 | 6.65 | 02 |  | 0.084 | 0.074 | 10 | 280 | 170 | 70 | MM | 838 | G | 0 | 0 | 0 | 0 |  | 0 |  | 0 | 0 | 0 | 0 |  | 0 |  | DE | 5 | 0.333 | CDM
CD5120BFPG | SCHUKO® Steckd.f.Klappd. | Presa SCHUKO 16 A 250 V~, grigio platino | Presa SCHUKO 16A, 250V~, | grigio platino | 4011377095557 | 85366990 | 6.65 | 02 |  | 0.084 | 0.074 | 10 | 280 | 170 | 70 | MM | 838 | G | 0 | 0 | 0 | 0 |  | 0 |  | 0 | 0 | 0 | 0 |  | 0 |  | DE | 5 | 0.333 | CDM
CD5120BFSW | SCHUKO® Steckd.f.Klappd. | Presa SCHUKO 16 A 250 V~, nero | Presa SCHUKO 16A, 250V~, | nero | 4011377095540 | 85366990 | 6.65 | 02 |  | 0.084 | 0.074 | 10 | 280 | 170 | 70 | MM | 838 | G | 0 | 0 | 0 | 0 |  | 0 |  | 0 | 0 | 0 | 0 |  | 0 |  | DE | 5 | 0.333 | CDM
CD5120BFWW | SCHUKO® Steckd.f.Klappd. | Presa SCHUKO 16 A 250 V~, bianco alpino | Presa SCHUKO 16A, 250V~, | bianco alpino | 4011377095571 | 85366990 | 4.91 | 01 |  | 0.084 | 0.074 | 10 | 280 | 170 | 70 | MM | 838 | G | 0 | 0 | 0 | 0 |  | 0 |  | 0 | 0 | 0 | 0 |  | 0 |  | DE | 5 | 0.333 | CDM
CD5178TSEM | Raumcontroller-Erweiterungsmodul 2fach | Modulo ampliamento controller ambientale 2 canali per gruppo tasti completo, 2 canali, n. art.: CD 502 TSA .. | Modulo ampliamento controller | ambientale 2 canali | 4011377121584 | 90321020 | 122.4 | 06 |  | 0.091 | 0.066 | 1 | 81 | 81 | 40 | MM | 91 | G | 10 | 220 | 170 | 87 | MM | 1.019 | KG | 0 | 0 | 0 | 0 |  | 0 |  | DE | 5 | 0.262 | CDM
CD5178TSM | KNX Stetigregler-Modul 2fach | Modulo termostato a tasti F50 KNX con acc. bus integrato Standard, 2 canali, mod. CD500 | Modulo termostato a tasti F50 KNX con acc. | bus integr. Standard, 2 canali, CD500 | 4011377121553 | 90321020 | 210.93 | 06 |  | 0.108 | 0.069 | 1 | 81 | 81 | 40 | MM | 108 | G | 10 | 220 | 170 | 87 | MM | 1.187 | KG | 0 | 0 | 0 | 0 |  | 0 |  | DE | 5 | 0.262 | CDM
CD5192KRMTSD | KNX Kompakt Raumcontroller-Modul 2fach | Modulo controller ambientale RCD compact KNX 2 canali, per gruppo tasti completo, 2 canali, n. art.: CD 502 TSA .. | Modulo controller ambientale RCD | compact KNX 2 canali | 4011377121645 | 85371098 | 236.64 | 06 |  | 0.091 | 0.066 | 1 | 81 | 81 | 40 | MM | 91 | G | 10 | 220 | 170 | 87 | MM | 1.018 | KG | 0 | 0 | 0 | 0 |  | 0 |  | DE | 5 | 0.262 | CDM
CD5194KRMTSD | KNX Kompakt Raumcontroller-Modul 4fach | Modulo controller ambientale RCD compact KNX 4 canali, per gruppo tasti completo, 4 canali, n. art.: CD 504 TSA .. | Modulo controller ambientale RCD | compact KNX 4 canali | 4011377121737 | 85371098 | 269.28 | 06 |  | 0.091 | 0.066 | 1 | 81 | 81 | 40 | MM | 91 | G | 10 | 220 | 170 | 87 | MM | 1.019 | KG | 0 | 0 | 0 | 0 |  | 0 |  | DE | 5 | 0.262 | CDM
CD5201DTST | Zeitschaltuhr Display Standard | Display timer Standard per inserto timer cod. art.: 201 TE, per i modelli CD 500 / CD plus, bianco | Display timer Standard per inserto | art.: 201 TE, bianco | 4011377020061 | 91070000 | 66.28 | 04 | A | 0.065 | 0.054 | 1 | 81 | 40 | 81 | MM | 65 | G | 10 | 220 | 170 | 87 | MM | 838 | G | 0 | 0 | 0 | 0 |  | 0 |  | DE | 5 | 0.262 | CDM
CD5201DTSTBR | Zeitschaltuhr Display Standard | Display timer Standard per inserto timer cod. art.: 201 TE, per i modelli CD 500 / CD plus, marrone | Display timer Standard per inserto | art.: 201 TE, marrone | 4011377020092 | 91070000 | 71.78 | 04 | A | 0.065 | 0.054 | 1 | 81 | 40 | 81 | MM | 65 | G | 10 | 220 | 170 | 87 | MM | 838 | G | 0 | 0 | 0 | 0 |  | 0 |  | DE | 5 | 0.262 | CDM
CD5201DTSTGB | Zeitschaltuhr Display Standard | Display timer Standard per inserto timer cod. art.: 201 TE, per i modelli CD 500 / CD plus, bronzo dorato | Display timer Standard per inserto | art.: 201 TE, bronzo dorato | 4011377020146 | 91070000 | 81.14 | 04 | A | 0.065 | 0.054 | 1 | 81 | 40 | 81 | MM | 65 | G | 10 | 220 | 170 | 87 | MM | 838 | G | 0 | 0 | 0 | 0 |  | 0 |  | DE | 5 | 0.262 | CDM
CD5201DTSTGR | Zeitschaltuhr Display Standard | Display timer Standard per inserto timer cod. art.: 201 TE, per i modelli CD 500 / CD plus, grigio | Display timer Standard per inserto | art.: 201 TE, grigio | 4011377020108 | 91070000 | 71.78 | 04 | A | 0.065 | 0.054 | 1 | 81 | 40 | 81 | MM | 65 | G | 10 | 220 | 170 | 87 | MM | 838 | G | 0 | 0 | 0 | 0 |  | 0 |  | DE | 5 | 0.262 | CDM
CD5201DTSTLG | Zeitschaltuhr Display Standard | Display timer Standard per inserto timer cod. art.: 201 TE, per i modelli CD 500 / CD plus, grigio chiaro | Display timer Standard per inserto | art.: 201 TE, grigio chiaro | 4011377020115 | 91070000 | 71.78 | 04 | A | 0.065 | 0.054 | 1 | 81 | 40 | 81 | MM | 65 | G | 10 | 220 | 170 | 87 | MM | 838 | G | 0 | 0 | 0 | 0 |  | 0 |  | DE | 5 | 0.262 | CDM
CD5201DTSTPT | Zeitschaltuhr Display Standard | Display timer Standard per inserto timer cod. art.: 201 TE, per i modelli CD 500 / CD plus, platino | Display timer Standard per inserto | art.: 201 TE, platino | 4011377020160 | 91070000 | 81.14 | 04 | A | 0.065 | 0.054 | 1 | 81 | 40 | 81 | MM | 65 | G | 10 | 220 | 170 | 87 | MM | 838 | G | 0 | 0 | 0 | 0 |  | 0 |  | DE | 5 | 0.262 | CDM
CD5201DTSTSW | Zeitschaltuhr Display Standard | Display timer Standard per inserto timer cod. art.: 201 TE, per i modelli CD 500 / CD plus, nero | Display timer Standard per inserto | art.: 201 TE, nero | 4011377020139 | 91070000 | 71.78 | 04 | A | 0.065 | 0.054 | 1 | 81 | 40 | 81 | MM | 65 | G | 10 | 220 | 170 | 87 | MM | 838 | G | 0 | 0 | 0 | 0 |  | 0 |  | DE | 5 | 0.262 | CDM
CD5201DTSTWW | Zeitschaltuhr Display Standard | Display timer Standard per inserto timer cod. art.: 201 TE, per i modelli CD 500 / CD plus, bianco alpino | Display timer Standard per inserto | art.: 201 TE, bianco alpino | 4011377020078 | 91070000 | 66.64 | 04 | A | 0.065 | 0.054 | 1 | 81 | 40 | 81 | MM | 65 | G | 10 | 190 | 165 | 85 | MM | 838 | G | 0 | 0 | 0 | 0 |  | 0 |  | DE | 5 | 0.262 | CDM
CD5201DTU | Zeitschaltuhr Display Universal | Display timer Universal per inserto timer cod. art.: 201 TE, per i modelli CD 500 / CD plus, bianco | Display timer Universal per inserto | art.: 201 TE, bianco | 4011377019966 | 91070000 | 112.2 | 04 | A | 0.114 | 0.097 | 1 | 82 | 82 | 67 | MM | 114 | G | 10 | 357 | 170 | 85 | MM | 1.285 | KG | 0 | 0 | 0 | 0 |  | 0 |  | DE | 5 | 0.451 | CDM
CD5201DTUBR | Zeitschaltuhr Display Universal | Display timer Universal per inserto timer cod. art.: 201 TE, per i modelli CD 500 / CD plus, marrone | Display timer Universal per inserto | art.: 201 TE, marrone | 4011377020665 | 91070000 | 118.19 | 04 | A | 0.114 | 0.097 | 1 | 82 | 82 | 67 | MM | 114 | G | 10 | 357 | 170 | 85 | MM | 1.285 | KG | 0 | 0 | 0 | 0 |  | 0 |  | DE | 5 | 0.451 | CDM
CD5201DTUGB | Zeitschaltuhr Display Universal | Display timer Universal per inserto timer cod. art.: 201 TE, per i modelli CD 500 / CD plus, bronzo dorato | Display timer Universal per inserto | art.: 201 TE, bronzo dorato | 4011377020047 | 91070000 | 130.48 | 04 | A | 0.125 | 0.107 | 1 | 82 | 82 | 67 | MM | 125 | G | 10 | 357 | 170 | 85 | MM | 1.395 | KG | 0 | 0 | 0 | 0 |  | 0 |  | DE | 5 | 0.451 | CDM
CD5201DTUGR | Zeitschaltuhr Display Universal | Display timer Universal per inserto timer cod. art.: 201 TE, per i modelli CD 500 / CD plus, grigio | Display timer Universal per inserto | art.: 201 TE, grigio | 4011377020009 | 91070000 | 118.19 | 04 | A | 0.114 | 0.097 | 1 | 82 | 82 | 67 | MM | 114 | G | 10 | 357 | 170 | 85 | MM | 1.285 | KG | 0 | 0 | 0 | 0 |  | 0 |  | DE | 5 | 0.451 | CDM
CD5201DTULG | Zeitschaltuhr Display Universal | Display timer Universal per inserto timer cod. art.: 201 TE, per i modelli CD 500 / CD plus, grigio chiaro | Display timer Universal per inserto | art.: 201 TE, grigio chiaro | 4011377020016 | 91070000 | 118.19 | 04 | A | 0.114 | 0.097 | 1 | 82 | 82 | 67 | MM | 114 | G | 10 | 357 | 170 | 85 | MM | 1.285 | KG | 0 | 0 | 0 | 0 |  | 0 |  | DE | 5 | 0.451 | CDM
CD5201DTUPT | Zeitschaltuhr Display Universal | Display timer Universal per inserto timer cod. art.: 201 TE, per i modelli CD 500 / CD plus, platino | Display timer Universal per inserto | art.: 201 TE, platino | 4011377020054 | 91070000 | 130.48 | 04 | A | 0.125 | 0.107 | 1 | 82 | 82 | 67 | MM | 125 | G | 10 | 357 | 170 | 85 | MM | 1.395 | KG | 0 | 0 | 0 | 0 |  | 0 |  | DE | 5 | 0.451 | CDM
CD5201DTUSW | Zeitschaltuhr Display Universal | Display timer Universal per inserto timer cod. art.: 201 TE, per i modelli CD 500 / CD plus, nero | Display timer Universal per inserto | art.: 201 TE, nero | 4011377020030 | 91070000 | 118.19 | 04 | A | 0.114 | 0.097 | 1 | 82 | 82 | 67 | MM | 114 | G | 10 | 357 | 170 | 85 | MM | 1.285 | KG | 0 | 0 | 0 | 0 |  | 0 |  | DE | 5 | 0.451 | CDM
CD5201DTUWW | Zeitschaltuhr Display Universal | Display timer Universal per inserto timer cod. art.: 201 TE, per i modelli CD 500 / CD plus, bianco alpino | Display timer Universal per inserto | art.: 201 TE, bianco alpino | 4011377019973 | 91070000 | 112.32 | 04 | A | 0.12 | 0.102 | 1 | 82 | 82 | 67 | MM | 120 | G | 10 | 357 | 170 | 85 | MM | 1.447 | KG | 0 | 0 | 0 | 0 |  | 0 |  | DE | 5 | 0.451 | CDM
CD5201HYG | Hygrostat | Igrostato per i programmi CD 500 / CD plus, bianco | Igrostato, bianco |  | 4011377032569 | 90258040 | 237.65 | 04 |  | 0.126 | 0.099 | 1 | 85 | 80 | 65 | MM | 126 | G | 0 | 0 | 0 | 0 |  | 0 |  | 0 | 0 | 0 | 0 |  | 0 |  | DE | 5 | 0.442 | CDM
CD5201HYGGR | Hygrostat | Igrostato per i programmi CD 500 / CD plus, grigio | Igrostato, grigio |  | 4011377032583 | 90258040 | 243 | 04 |  | 0.126 | 0.095 | 1 | 85 | 80 | 65 | MM | 126 | G | 0 | 0 | 0 | 0 |  | 0 |  | 0 | 0 | 0 | 0 |  | 0 |  | DE | 5 | 0.442 | CDM
CD5201HYGLG | Hygrostat | Igrostato per i programmi CD 500 / CD plus, grigio chiaro | Igrostato, grigio chiaro |  | 4011377032590 | 90258040 | 243 | 04 |  | 0.126 | 0.095 | 1 | 85 | 80 | 65 | MM | 126 | G | 0 | 0 | 0 | 0 |  | 0 |  | 0 | 0 | 0 | 0 |  | 0 |  | DE | 5 | 0.422 | CDM
CD5201HYGWW | Hygrostat | Igrostato per i programmi CD 500 / CD plus, bianco alpino | Igrostato, bianco alpino |  | 4011377032576 | 90258040 | 238.93 | 04 |  | 0.126 | 0.095 | 1 | 85 | 80 | 65 | MM | 126 | G | 0 | 0 | 0 | 0 |  | 0 |  | 0 | 0 | 0 | 0 |  | 0 |  | DE | 5 | 0.442 | CDM
CD520-45WW | SCHUKO®-Steckdose 45 Grad | Presa SCHUKO 45°, 16 A 250 V~, bianco alpino | Presa SCHUKO 45°, 16A, 250V~, | bianco alpino | 4011377469600 | 85366990 | 6.77 | 01 |  | 0.09 | 0.08 | 10 | 280 | 170 | 70 | MM | 898 | G | 0 | 0 | 0 | 0 |  | 0 |  | 0 | 0 | 0 | 0 |  | 0 |  | DE | 5 | 0.333 | CDM | 280X170X70
CD521-15 | US-NEMA-Steckdose | Presa SCHUKO 15A 250V~ con serr. viti, bianco | Presa SCHUKO 15A 250V~ con | serr. viti, bianco | 4011377126732 | 85366990 | 43.2 | 01 |  | 0.093 | 0.085 | 10 | 280 | 170 | 70 | MM | 933 | G | 0 | 0 | 0 | 0 |  | 0 |  | 0 | 0 | 0 | 0 |  | 0 |  | DE | 5 | 0.333 | CDM
CD521-15WW | US-NEMA Steckdose | Presa SCHUKO 15A 250V~ con serr. viti, bianco alpino | Presa SCHUKO 15A 250V~ con | serr. viti, bianco alpino | 4011377126725 | 85366990 | 43.2 | 01 |  | 0.093 | 0.085 | 10 | 280 | 170 | 70 | MM | 933 | G | 0 | 0 | 0 | 0 |  | 0 |  | 0 | 0 | 0 | 0 |  | 0 |  | DE | 5 | 0.333 | CDM
CD521-20 | US-NEMA-Steckdose | Presa SCHUKO 20A 250V~ con serr. viti, bianco | Presa SCHUKO 20A 250V~ con | serr. viti, bianco | 4011377126749 | 85366990 | 43.2 | 01 |  | 0.102 | 0.093 | 10 | 280 | 170 | 70 | MM | 1.027 | KG | 0 | 0 | 0 | 0 |  | 0 |  | 0 | 0 | 0 | 0 |  | 0 |  | DE | 5 | 0.333 | CDM
CD521-20WW | Nema-Steckd.20A 125V | Presa SCHUKO 20A 250V~ con serr. viti, bianco alpino | Presa SCHUKO 20A 250V~ con | serr. viti, bianco alpino | 4011377977808 | 85366990 | 45.32 | 01 |  | 0.102 | 0.093 | 10 | 280 | 170 | 70 | MM | 1.027 | KG | 0 | 0 | 0 | 0 |  | 0 |  | 0 | 0 | 0 | 0 |  | 0 |  | DE | 5 | 0.333 | CDM | 280X170X70
CD5212TSM | Tastsensor-Modul 24 V AC/DC | Modulo per sensore a tasti F50, 24V AC/DC, 20mA, 1 canale, mod. CD500 | Modulo per sens. a tasti F50, 24V AC/DC, | 20mA, 1 canale, mod. CD500 | 4011377118133 | 85365011 | 51.12 | 04 |  | 0.111 | 0.071 | 1 | 81 | 81 | 40 | MM | 111 | G | 10 | 220 | 170 | 87 | MM | 1.217 | KG | 0 | 0 | 0 | 0 |  | 0 |  | DE | 5 | 0.262 | CDM
CD521KINAUFWW | SCHUKO®-Steckdose m.Überspannungsschutz | Presa SCHUKO con protezione contro le sovratensioni 16 A 250 V~ e protezione antiscossa ottimizzata per i programmi ST550 / CD500 / CDPlus (con targhetta), bianco alpino | Presa SCHUKO 16A, 250V~, prot. | sovrat. e antisc., targh., b. alpino | 4011377512900 | 85363010 | 165.52 | 04 |  | 0.144 | 0.115 | 1 | 82 | 82 | 67 | MM | 144 | G | 10 | 405 | 174 | 85 | MM | 1.53 | KG | 0 | 0 | 0 | 0 |  | 0 |  | DE | 5 | 0.451 | CDM | 82X82X67
CD5224TSM | Tastsensor-Modul 24 V AC/DC | Modulo per sensore a tasti F50, 24V AC/DC, 20mA, 2 canali, mod. CD500 | Modulo per sens. a tasti F50, 24V AC/DC, | 20mA, 2 canali, mod. CD500 | 4011377118140 | 85365011 | 63.73 | 04 |  | 0.111 | 0.071 | 1 | 81 | 81 | 40 | MM | 111 | G | 10 | 220 | 170 | 87 | MM | 1.217 | KG | 0 | 0 | 0 | 0 |  | 0 |  | DE | 5 | 0.262 | CDM
CD523 | Kabel-Kanal-SCHUKO®-Steckdose 3fach | Presa SCHUKO per canalizzazioni, 3 moduli, con supporto ad anello, misure: 80 x 151, bianco | Presa SCHUKO per canalizzazioni, | 3 moduli, bianco | 4011377620506 | 85366990 | 20.44 | 01 |  | 0.237 | 0.195 | 1 | 155 | 84 | 84 | MM | 237 | G | 10 | 460 | 185 | 175 | MM | 2.722 | KG | 640 | 1200 | 800 | 1570 | MM | 199 | KG | DE | 5 | 1.094 | CDM | 155X84X84
CD5232 | Abdeckung "Standard" | Mascherina Standard per inserti 220ME, 230ME, 232ME e 224ME, bianco | Mascherina "Standard" per inserti | 220ME, bianco | 4011377810907 | 85389099 | 59.87 | 04 | A | 0.153 | 0.142 | 1 | 81 | 40 | 81 | MM | 153 | G | 10 | 220 | 170 | 87 | MM | 1.637 | KG | 0 | 0 | 0 | 0 |  | 0 |  | DE | 5 | 0.262 | CDM
CD5232BR | Abdeckung "Standard" | Mascherina Standard per inserti 220ME, 230ME, 232ME e 224ME, marrone | Mascherina "Standard" per inserti | 220ME, marrone | 4011377811201 | 85389099 | 62.67 | 04 | A | 0.153 | 0.142 | 1 | 81 | 40 | 81 | MM | 153 | G | 10 | 220 | 170 | 87 | MM | 1637 | G | 0 | 0 | 0 | 0 |  | 0 |  | DE | 5 | 0.262 | CDM
CD5232GB | Abdeckung "Standard" | Mascherina Standard per inserti 220ME, 230ME, 232ME e 224ME, Modelli in metallo, bronzo dorato | Mascherina "Standard" per inserti | 220ME, bronzo dorato | 4011377811904 | 85389099 | 69.94 | 04 | A | 0.153 | 0.142 | 1 | 81 | 40 | 81 | MM | 153 | G | 10 | 220 | 170 | 87 | MM | 1.637 | KG | 0 | 0 | 0 | 0 |  | 0 |  | DE | 5 | 0.262 | CDM
CD5232GR | Abdeckung "Standard" | Mascherina Standard per inserti 220ME, 230ME, 232ME e 224ME, grigio | Mascherina "Standard" per inserti | 220ME, grigio | 4011377811508 | 85389099 | 62.67 | 04 | A | 0.153 | 0.142 | 1 | 81 | 40 | 81 | MM | 153 | G | 10 | 220 | 170 | 87 | MM | 1.637 | KG | 0 | 0 | 0 | 0 |  | 0 |  | DE | 5 | 0.262 | CDM
CD5232LG | Abdeckung "Standard" | Mascherina Standard per inserti 220ME, 230ME, 232ME e 224ME, grigio chiaro | Mascherina "Standard" per inserti | 220ME, grigio chiaro | 4011377811607 | 85389099 | 62.67 | 04 | A | 0.153 | 0.142 | 1 | 81 | 40 | 81 | MM | 153 | G | 10 | 220 | 170 | 87 | MM | 1.637 | KG | 0 | 0 | 0 | 0 |  | 0 |  | DE | 5 | 0.262 | CDM
CD5232MS | Abd. m. Memory-Funktion+Sensoranschluss | Mascherina con funzione memory e collegamento sensor per inserti 220ME, 230Me, 232Me e 224ME, sensori 32G, 32SD, adattatori 32K, bianco | Mascherina con funz. memory e colleg. | sens. per ins. 220ME,bianco | 4011377859708 | 85389099 | 100.03 | 04 | A | 0.153 | 0.142 | 1 | 81 | 40 | 81 | MM | 153 | G | 10 | 220 | 170 | 87 | MM | 1.637 | KG | 0 | 0 | 0 | 0 |  | 0 |  | DE | 5 | 0.262 | CDM
CD5232MSBR | Abd. m. Memory-Funktion+Sensoranschluss | Mascherina con funzione memory e collegamento sensor per inserti 220ME, 230Me, 232Me e 224ME, sensori 32G, 32SD, adattatori 32K, marrone | Mascherina con funz. memory e colleg. | sens. per ins. 220ME,marrone | 4011377860001 | 85389099 | 102.85 | 04 | A | 0.153 | 0.142 | 1 | 81 | 40 | 81 | MM | 153 | G | 10 | 220 | 170 | 87 | MM | 1637 | G | 0 | 0 | 0 | 0 |  | 0 |  | DE | 5 | 0.262 | CDM
CD5232MSGB | Abd. m. Memory-Funktion+Sensoranschluss | Mascherina con funzione memory e collegamento sensor per inserti 220ME, 230Me, 232Me e 224ME, sensori 32G, 32SD, adattatori 32K, Modelli in metallo, bronzo dorato | Mascherina con funz. memory e colleg. | sens. per ins. 220ME,bronzo dorato | 4011377860704 | 85389099 | 110 | 04 | A | 0.153 | 0.142 | 1 | 81 | 40 | 81 | MM | 153 | G | 10 | 220 | 170 | 87 | MM | 1.637 | KG | 0 | 0 | 0 | 0 |  | 0 |  | DE | 5 | 0.262 | CDM
CD5232MSGR | Abd. m. Memory-Funktion+Sensoranschluss | Mascherina con funzione memory e collegamento sensor per inserti 220ME, 230Me, 232Me e 224ME, sensori 32G, 32SD, adattatori 32K, grigio | Mascherina con funz. memory e colleg. | sens. per ins. 220ME, grigio | 4011377860308 | 85389099 | 102.85 | 04 | A | 0.153 | 0.142 | 1 | 81 | 40 | 81 | MM | 153 | G | 10 | 220 | 170 | 87 | MM | 1637 | G | 0 | 0 | 0 | 0 |  | 0 |  | DE | 5 | 0.262 | CDM
CD5232MSLG | Abd. m. Memory-Funktion+Sensoranschluss | Mascherina con funzione memory e collegamento sensor per inserti 220ME, 230Me, 232Me e 224ME, sensori 32G, 32SD, adattatori 32K, grigio chiaro | Mascherina con funz. memory e colleg. | sens. per ins. 220ME, grigio chiaro | 4011377860407 | 85389099 | 102.85 | 04 | A | 0.153 | 0.142 | 1 | 81 | 33 | 81 | MM | 153 | G | 10 | 220 | 170 | 87 | MM | 1637 | G | 0 | 0 | 0 | 0 |  | 0 |  | DE | 5 | 0.262 | CDM
CD5232MSPT | Abd. m. Memory-Funktion+Sensoranschluss | Mascherina con funzione memory e collegamento sensor per inserti 220ME, 230Me, 232Me e 224ME, sensori 32G, 32SD, adattatori 32K, Modelli in metallo, platino | Mascherina con funz. memory e colleg. | sens. per ins. 220ME, platino | 4011377860803 | 85389099 | 110 | 04 | A | 0.153 | 0.142 | 1 | 81 | 33 | 81 | MM | 153 | G | 10 | 220 | 170 | 87 | MM | 1637 | G | 0 | 0 | 0 | 0 |  | 0 |  | DE | 5 | 0.262 | CDM
CD5232MSSW | Abd. m. Memory-Funktion+Sensoranschluss | Mascherina con funzione memory e collegamento sensor per inserti 220ME, 230Me, 232Me e 224ME, sensori 32G, 32SD, adattatori 32K, nero | Mascherina con funz. memory e colleg. | sens. per ins. 220ME, nero | 4011377860605 | 85389099 | 102.85 | 04 | A | 0.153 | 0.142 | 1 | 81 | 40 | 81 | MM | 153 | G | 10 | 220 | 170 | 87 | MM | 1637 | G | 0 | 0 | 0 | 0 |  | 0 |  | DE | 5 | 0.262 | CDM
CD5232MSWW | Abd. m. Memory-Funktion+Sensoranschluss | Mascherina con funzione memory e collegamento sensor per inserti 220ME, 230Me, 232Me e 224ME, sensori 32G, 32SD, adattatori 32K, bianco alpino | Mascherina con funz. memory e colleg. | sens. per ins. 220ME,bianco alpino | 4011377859807 | 85389099 | 100.46 | 04 | A | 0.153 | 0.142 | 1 | 81 | 40 | 81 | MM | 153 | G | 10 | 220 | 170 | 87 | MM | 1.637 | KG | 0 | 0 | 0 | 0 |  | 0 |  | DE | 5 | 0.262 | CDM
CD5232PT | Abdeckung "Standard" | Mascherina Standard per inserti 220ME, 230ME, 232ME e 224ME, Modelli in metallo, platino | Mascherina "Standard" per inserti | 220ME, platino | 4011377812000 | 85389099 | 69.94 | 04 | A | 0.153 | 0.142 | 1 | 81 | 40 | 81 | MM | 153 | G | 10 | 220 | 170 | 87 | MM | 1.637 | KG | 0 | 0 | 0 | 0 |  | 0 |  | DE | 5 | 0.262 | CDM
CD5232S | Abdeckung "Standard" m. Sensoranschluss | Mascherina Standard con collegamento sensori per inserti 220ME, 230ME, 232ME e 224ME, sensori 32G, 32SD, adattatore 32K, bianco | Mascherina "Standard" con colleg. | sens. per ins. 220ME, bianco | 4011377812109 | 85389099 | 87.31 | 04 | A | 0.153 | 0.142 | 1 | 81 | 40 | 81 | MM | 153 | G | 10 | 220 | 170 | 87 | MM | 1.637 | KG | 0 | 0 | 0 | 0 |  | 0 |  | DE | 5 | 0.262 | CDM
CD5232SGB | Abdeckung "Standard" m. Sensoranschluss | Mascherina Standard con collegamento sensori per inserti 220ME, 230ME, 232ME e 224ME, sensori 32G, 32SD, adattatore 32K, Modelli in metallo, bronzo dorato | Mascherina "Standard" con colleg. | sens. per ins. 220ME, bronzo dorato | 4011377813106 | 85389099 | 97.35 | 04 | A | 0.153 | 0.142 | 1 | 81 | 40 | 81 | MM | 153 | G | 10 | 220 | 170 | 87 | MM | 1.637 | KG | 0 | 0 | 0 | 0 |  | 0 |  | DE | 5 | 0.262 | CDM
CD5232SPT | Abdeckung "Standard" m. Sensoranschluss | Mascherina Standard con collegamento sensori per inserti 220ME, 230ME, 232ME e 224ME, sensori 32G, 32SD, adattatore 32K, Modelli in metallo, platino | Mascherina "Standard" con colleg. | sens. per ins. 220ME, platino | 4011377813205 | 85389099 | 97.35 | 04 | A | 0.153 | 0.142 | 1 | 81 | 40 | 81 | MM | 153 | G | 10 | 220 | 170 | 87 | MM | 1.637 | KG | 0 | 0 | 0 | 0 |  | 0 |  | DE | 5 | 0.262 | CDM
CD5232ST | Abdeckung m. Timer-Funktion Standard | Mascherina con funzione timer Standard per inserti 220ME, 230ME, 232ME e 224ME, bianco | Mascherina Standard con funzione | timer per inserti 220ME, bianco | 4011377159457 | 85389099 | 76.42 | 04 | A | 0.086 | 0.055 | 1 | 82 | 82 | 67 | MM | 86 | G | 10 | 405 | 174 | 85 | MM | 1.04 | KG | 0 | 0 | 0 | 0 |  | 0 |  | DE | 5 | 0.451 | CDM | 82X82X67
CD5232STBR | Abdeckung m. Timer-Funktion Standard | Mascherina con funzione timer Standard per inserti 220ME, 230ME, 232ME e 224ME, marrone | Mascherina Standard con funzione | timer per inserti 220ME, marrone | 4011377159754 | 85389099 | 80.34 | 04 | A | 0.086 | 0.055 | 1 | 82 | 82 | 67 | MM | 86 | G | 10 | 405 | 174 | 85 | MM | 1.03 | KG | 0 | 0 | 0 | 0 |  | 0 |  | DE | 5 | 0.451 | CDM | 82X82X67
CD5232STGB | Abdeckung m. Timer-Funktion Standard | Mascherina con funzione timer Standard per inserti 220ME, 230ME, 232ME e 224ME, Modelli in metallo, bronzo dorato | Mascherina Standard con funzione | timer per inserti 220ME, bronzo dorato | 4011377160255 | 85389099 | 84.81 | 04 | A | 0.091 | 0.055 | 1 | 82 | 82 | 67 | MM | 91 | G | 0 | 0 | 0 | 0 |  | 0 |  | 0 | 0 | 0 | 0 |  | 0 |  | DE | 5 | 0.451 | CDM | 82X82X67
CD5232STGR | Abdeckung m. Timer-Funktion Standard | Mascherina con funzione timer Standard per inserti 220ME, 230ME, 232ME e 224ME, grigio | Mascherina Standard con funzione | timer per inserti 220ME, grigio | 4011377159853 | 85389099 | 80.34 | 04 | A | 0.091 | 0.055 | 1 | 82 | 82 | 67 | MM | 91 | G | 0 | 0 | 0 | 0 |  | 0 |  | 0 | 0 | 0 | 0 |  | 0 |  | DE | 5 | 0.451 | CDM | 82X82X67
CD5232STLG | Abdeckung m. Timer-Funktion Standard | Mascherina con funzione timer Standard per inserti 220ME, 230ME, 232ME e 224ME, grigio chiaro | Mascherina Standard con funzione | timer per inserti 220ME, grigio chiaro | 4011377159952 | 85389099 | 80.34 | 04 | A | 0.091 | 0.06 | 1 | 82 | 82 | 67 | MM | 91 | G | 0 | 0 | 0 | 0 |  | 0 |  | 0 | 0 | 0 | 0 |  | 0 |  | DE | 5 | 0.451 | CDM | 82X82X67
CD5232STPT | Abdeckung m. Timer-Funktion Standard | Mascherina con funzione timer Standard per inserti 220ME, 230ME, 232ME e 224ME, Modelli in metallo, platino | Mascherina Standard con funzione | timer per inserti 220ME, platino | 4011377160354 | 85389099 | 84.81 | 04 | A | 0.09 | 0.06 | 1 | 82 | 82 | 67 | MM | 90 | G | 0 | 0 | 0 | 0 |  | 0 |  | 0 | 0 | 0 | 0 |  | 0 |  | DE | 5 | 0.451 | CDM | 82X82X67
CD5232STSW | Abdeckung m. Timer-Funktion Standard | Mascherina con funzione timer Standard per inserti 220ME, 230ME, 232ME e 224ME, nero | Mascherina Standard con funzione | timer per inserti 220ME, nero | 4011377160156 | 85389099 | 80.34 | 04 | A | 0.087 | 0.055 | 1 | 82 | 82 | 67 | MM | 87 | G | 0 | 0 | 0 | 0 |  | 0 |  | 0 | 0 | 0 | 0 |  | 0 |  | DE | 5 | 0.451 | CDM | 82X82X67
CD5232STWW | Abdeckung m. Timer-Funktion Standard | Mascherina con funzione timer Standard per inserti 220ME, 230ME, 232ME e 224ME, bianco alpino | Mascherina Standard con funzione | timer per ins. 220ME, bianco alpino | 4011377159556 | 85389099 | 76.42 | 04 | A | 0.086 | 0.056 | 1 | 82 | 82 | 67 | MM | 86 | G | 10 | 357 | 170 | 85 | MM | 995 | G | 0 | 0 | 0 | 0 |  | 0 |  | DE | 5 | 0.451 | CDM | 82X82X67
CD5232SW | Abdeckung "Standard" | Mascherina Standard per inserti 220ME, 230ME, 232ME e 224ME, nero | Mascherina "Standard" per inserti | 220ME, nero | 4011377811805 | 85389099 | 62.67 | 04 | A | 0.153 | 0.142 | 1 | 81 | 40 | 81 | MM | 153 | G | 10 | 220 | 170 | 87 | MM | 1.637 | KG | 0 | 0 | 0 | 0 |  | 0 |  | DE | 5 | 0.262 | CDM
CD5232SWW | Abdeckung "Standard" m. Sensoranschluss | Mascherina Standard con collegamento sensori per inserti 220ME, 230ME, 232ME e 224ME, sensori 32G, 32SD, adattatore 32K, bianco alpino | Mascherina "Standard" con colleg. | sens. per ins. 220ME, bianco alpino | 4011377812208 | 85389099 | 87.85 | 04 | A | 0.153 | 0.142 | 1 | 81 | 40 | 81 | MM | 153 | G | 10 | 220 | 170 | 87 | MM | 1.637 | KG | 0 | 0 | 0 | 0 |  | 0 |  | DE | 5 | 0.262 | CDM
CD5232T3 | Abdeckung m. Timer-Funktion Universal | Mascherina con funzione timer Universal e collegamento sensor per inserti 220ME, 230ME, 232ME e 224ME, sensori 32 G, 32SD, adattatore 32K, bianco | Mascherina Universal con funzione | timer per ins. 220ME, bianco | 4011377993273 | 85389099 | 139.18 | 04 | A | 0.415 | 0.042 | 1 | 216 | 150 | 55 | MM | 415 | G | 0 | 0 | 0 | 0 |  | 0 |  | 0 | 0 | 0 | 0 |  | 0 |  | DE | 5 | 1.782 | CDM
CD5232T3BR | Abdeckung m. Timer-Funktion Universal | Mascherina con funzione timer Universal e collegamento sensor per inserti 220ME, 230ME, 232ME e 224ME, sensori 32 G, 32SD, adattatore 32K, marrone | Mascherina Universal con funzione | timer per ins. 220ME, marrone | 4011377993600 | 85389099 | 141.92 | 04 | A | 0.415 | 0.042 | 1 | 216 | 150 | 55 | MM | 415 | G | 0 | 0 | 0 | 0 |  | 0 |  | 0 | 0 | 0 | 0 |  | 0 |  | DE | 5 | 1.782 | CDM
CD5232T3GB | Abdeckung m. Timer-Funktion Universal | Mascherina con funzione timer Universal e collegamento sensor per inserti 220ME, 230ME, 232ME e 224ME, sensori 32 G, 32SD, adattatore 32K, modelli in metallo, bronzo dorato | Mascherina Universal con funzione | timer per ins. 220ME, bronzo dorato | 4011377993655 | 85389099 | 145.9 | 04 | A | 0.415 | 0.042 | 1 | 216 | 150 | 55 | MM | 415 | G | 0 | 0 | 0 | 0 |  | 0 |  | 0 | 0 | 0 | 0 |  | 0 |  | DE | 5 | 1.782 | CDM
CD5232T3GR | Abdeckung m. Timer-Funktion Universal | Mascherina con funzione timer Universal e collegamento sensor per inserti 220ME, 230ME, 232ME e 224ME, sensori 32 G, 32SD, adattatore 32K, grigio | Mascherina Universal con funzione | timer per ins. 220ME, grigio | 4011377993617 | 85389099 | 141.92 | 04 | A | 0.415 | 0.042 | 1 | 216 | 150 | 55 | MM | 415 | G | 0 | 0 | 0 | 0 |  | 0 |  | 0 | 0 | 0 | 0 |  | 0 |  | DE | 5 | 1.782 | CDM
CD5232T3LG | Abdeckung m. Timer-Funktion Universal | Mascherina con funzione timer Universal e collegamento sensor per inserti 220ME, 230ME, 232ME e 224ME, sensori 32 G, 32SD, adattatore 32K, grigio chiaro | Mascherina Universal con funzione | timer per ins. 220ME, grigio chiaro | 4011377993624 | 85389099 | 141.92 | 04 | A | 0.415 | 0.042 | 1 | 216 | 150 | 55 | MM | 415 | G | 0 | 0 | 0 | 0 |  | 0 |  | 0 | 0 | 0 | 0 |  | 0 |  | DE | 5 | 1.782 | CDM
CD5232T3PT | Abdeckung m. Timer-Funktion Universal | Mascherina con funzione timer Universal e collegamento sensor per inserti 220ME, 230ME, 232ME e 224ME, sensori 32 G, 32SD, adattatore 32K, modelli in metallo, platino | Mascherina Universal con funzione | timer per ins. 220ME, platino | 4011377993662 | 85389099 | 145.9 | 04 | A | 0.415 | 0.042 | 1 | 216 | 150 | 55 | MM | 415 | G | 0 | 0 | 0 | 0 |  | 0 |  | 0 | 0 | 0 | 0 |  | 0 |  | DE | 5 | 1.782 | CDM
CD5232T3SW | Abdeckung m. Timer-Funktion Universal | Mascherina con funzione timer Universal e collegamento sensor per inserti 220ME, 230ME, 232ME e 224ME, sensori 32 G, 32SD, adattatore 32K, nero | Mascherina Universal con funzione | timer per ins. 220ME, nero | 4011377993648 | 85389099 | 141.92 | 04 | A | 0.415 | 0.042 | 1 | 216 | 150 | 55 | MM | 415 | G | 0 | 0 | 0 | 0 |  | 0 |  | 0 | 0 | 0 | 0 |  | 0 |  | DE | 5 | 1.782 | CDM
CD5232T3WW | Abdeckung m. Timer-Funktion Universal | Mascherina con funzione timer Universal e collegamento sensor per inserti 220ME, 230ME, 232ME e 224ME, sensori 32 G, 32SD, adattatore 32K, bianco alpino | Mascherina Universal con funzione | timer per ins. 220ME, bianco alpino | 4011377993280 | 85389099 | 139.29 | 04 | A | 0.415 | 0.042 | 1 | 216 | 150 | 55 | MM | 415 | G | 0 | 0 | 0 | 0 |  | 0 |  | 0 | 0 | 0 | 0 |  | 0 |  | DE | 5 | 1.782 | CDM
CD5232TS3 | Abd. m. Timer-Funktion+Sensoranschluss | Mascherina con funzione timer Universal e collegamento sensor per inserti 220ME, 230ME, 232ME e 224ME, sensori 32 G, 32SD, adattatore 32K, bianco | Masc. Universal, funz. Timer, colleg. | sens. per ins. 220ME, bianco | 4011377993679 | 85389099 | 163.68 | 04 | A | 0.421 | 0.044 | 1 | 216 | 150 | 55 | MM | 421 | G | 0 | 0 | 0 | 0 |  | 0 |  | 0 | 0 | 0 | 0 |  | 0 |  | DE | 5 | 1.782 | CDM
CD5232TS3BR | Abd. m. Timer-Funktion+Sensoranschluss | Mascherina con funzione timer Universal e collegamento sensor per inserti 220ME, 230ME, 232ME e 224ME, sensori 32 G, 32SD, adattatore 32K, marrone | Masc. Universal, funz. Timer, colleg. | sens. per ins. 220ME, marrone | 4011377993709 | 85389099 | 169.37 | 04 | A | 0.421 | 0.044 | 1 | 216 | 150 | 55 | MM | 421 | G | 0 | 0 | 0 | 0 |  | 0 |  | 0 | 0 | 0 | 0 |  | 0 |  | DE | 5 | 1.782 | CDM
CD5232TS3GB | Abd. m. Timer-Funktion+Sensoranschluss | Mascherina con funzione timer Universal e collegamento sensor per inserti 220ME, 230ME, 232ME e 224ME, sensori 32 G, 32SD, adattatore 32K, modelli in metallo, bronzo dorato | Masc. Universal, funz. Timer, colleg. | sens. per ins. 220ME, bronzo dorato | 4011377993754 | 85389099 | 171.5 | 04 | A | 0.421 | 0.044 | 1 | 216 | 150 | 55 | MM | 421 | G | 0 | 0 | 0 | 0 |  | 0 |  | 0 | 0 | 0 | 0 |  | 0 |  | DE | 5 | 1.782 | CDM
CD5232TS3GR | Abd. m. Timer-Funktion+Sensoranschluss | Mascherina con funzione timer Universal e collegamento sensor per inserti 220ME, 230ME, 232ME e 224ME, sensori 32 G, 32SD, adattatore 32K, grigio | Masc. Universal, funz. Timer, colleg. | sens. per ins. 220ME, grigio | 4011377993716 | 85389099 | 169.37 | 04 | A | 0.421 | 0.044 | 1 | 216 | 150 | 55 | MM | 421 | G | 0 | 0 | 0 | 0 |  | 0 |  | 0 | 0 | 0 | 0 |  | 0 |  | DE | 5 | 1.782 | CDM
CD5232TS3LG | Abd. m. Timer-Funktion+Sensoranschluss | Mascherina con funzione timer Universal e collegamento sensor per inserti 220ME, 230ME, 232ME e 224ME, sensori 32 G, 32SD, adattatore 32K, grigio chiaro | Masc. Universal, funz. Timer, colleg. | sens. per ins. 220ME, grigio chiaro | 4011377993723 | 85389099 | 169.37 | 04 | A | 0.421 | 0.044 | 1 | 216 | 150 | 55 | MM | 421 | G | 0 | 0 | 0 | 0 |  | 0 |  | 0 | 0 | 0 | 0 |  | 0 |  | DE | 5 | 1.782 | CDM
CD5232TS3PT | Abd. m. Timer-Funktion+Sensoranschluss | Mascherina con funzione timer Universal e collegamento sensor per inserti 220ME, 230ME, 232ME e 224ME, sensori 32 G, 32SD, adattatore 32K, modelli in metallo, platino | Masc. Universal, funz. Timer, colleg. | sens. per ins. 220ME, platino | 4011377993761 | 85389099 | 171.5 | 04 | A | 0.421 | 0.044 | 1 | 216 | 150 | 55 | MM | 421 | G | 0 | 0 | 0 | 0 |  | 0 |  | 0 | 0 | 0 | 0 |  | 0 |  | DE | 5 | 1.782 | CDM
CD5232TS3SW | Abd. m. Timer-Funktion+Sensoranschluss | Mascherina con funzione timer Universal e collegamento sensor per inserti 220ME, 230ME, 232ME e 224ME, sensori 32 G, 32SD, adattatore 32K, nero | Masc. Universal, funz. Timer, colleg. | sens. per ins. 220ME, nero | 4011377993747 | 85389099 | 169.37 | 04 | A | 0.421 | 0.044 | 1 | 216 | 150 | 55 | MM | 421 | G | 0 | 0 | 0 | 0 |  | 0 |  | 0 | 0 | 0 | 0 |  | 0 |  | DE | 5 | 1.782 | CDM
CD5232TS3WW | Abd. m. Timer-Funktion+Sensoranschluss | Mascherina con funzione timer Universal e collegamento sensor per inserti 220ME, 230ME, 232ME e 224ME, sensori 32 G, 32SD, adattatore 32K, bianco alpino | Masc. Universal, funz. Timer, colleg. | sens. per ins. 220ME, bianco alpino | 4011377993686 | 85389099 | 165.22 | 04 | A | 0.421 | 0.044 | 1 | 216 | 150 | 55 | MM | 421 | G | 0 | 0 | 0 | 0 |  | 0 |  | 0 | 0 | 0 | 0 |  | 0 |  | DE | 5 | 1.782 | CDM
CD5232WW | Abdeckung "Standard" | Mascherina Standard per inserti 220ME, 230ME, 232ME e 224ME, bianco alpino | Mascherina "Standard" per inserti | 220ME, bianco alpino | 4011377811003 | 85389099 | 60.41 | 04 | A | 0.06 | 0.036 | 1 | 81 | 40 | 81 | MM | 60 | G | 10 | 220 | 170 | 87 | MM | 707 | G | 0 | 0 | 0 | 0 |  | 0 |  | DE | 5 | 0.262 | CDM
CD5236TSM | Tastsensor-Modul 24 V AC/DC | Modulo per sensore a tasti F50, 24V AC/DC, 20mA, 3 canali, mod. CD500 | Modulo per sens. a tasti F50, 24V AC/DC, | 20mA, 3 canali, mod. CD500 | 4011377118157 | 85365011 | 81.87 | 04 |  | 0.11 | 0.072 | 1 | 81 | 81 | 40 | MM | 110 | G | 10 | 220 | 170 | 87 | MM | 1.207 | KG | 0 | 0 | 0 | 0 |  | 0 |  | DE | 5 | 0.262 | CDM
CD523NA | Kabel-Kanal-SCHUKO®-Steckdose 3fach NA | Presa SCHUKO per canalizzazioni, 3 moduli, con supporto ad anello, misure: 80 x 151, con 1 targhetta 6 x 37 mm, bianco | Presa SCHUKO per canalizzazioni, | con targ., 3 moduli, bianco | 4011377162150 | 85366990 | 23.19 | 01 |  | 0.239 | 0.187 | 1 | 155 | 84 | 84 | MM | 239 | G | 10 | 460 | 185 | 175 | MM | 2.618 | KG | 0 | 0 | 0 | 0 |  | 0 |  | DE | 5 | 1.094 | CDM | 155X84X84
CD523NAWW | Kabel-Kanal-SCHUKO®-Steckdose 3fach NA | Presa SCHUKO per canalizzazioni, 3 moduli, con supporto ad anello, misure: 80 x 151, con 1 targhetta 6 x 37 mm, bianco alpino | Presa SCHUKO per canalizzazioni, | con targ., 3 moduli, bianco alpino | 4011377162259 | 85366990 | 23.19 | 01 |  | 0.237 | 0.187 | 1 | 155 | 84 | 84 | MM | 237 | G | 10 | 460 | 185 | 175 | MM | 2.4 | KG | 0 | 0 | 0 | 0 |  | 0 |  | DE | 5 | 1.094 | CDM | 155X84X84
CD523WW | Kabel-Kanal-SCHUKO®-Steckdose 3fach | Presa SCHUKO per canalizzazioni, 3 moduli, con supporto ad anello, misure: 80 x 151, bianco alpino | Presa SCHUKO per canalizzazioni, | 3 moduli, bianco alpino | 4011377620704 | 85366990 | 20.44 | 01 |  | 0.237 | 0.195 | 1 | 155 | 84 | 84 | MM | 237 | G | 10 | 460 | 185 | 175 | MM | 2.722 | KG | 640 | 1200 | 800 | 1570 | MM | 199 | KG | DE | 5 | 1.094 | CDM | 155X84X84
CD5248TSM | Tastsensor-Modul 24 V AC/DC | Modulo per sensore a tasti F50, 24V AC/DC, 20mA, 4 canali, mod. CD500 | Modulo per sens. a tasti F50, 24V AC/DC, | 20mA, 4 canali, mod. CD500 | 4011377118164 | 85365011 | 99.16 | 04 |  | 0.111 | 0.071 | 1 | 81 | 81 | 40 | MM | 111 | G | 10 | 220 | 170 | 87 | MM | 1.224 | KG | 0 | 0 | 0 | 0 |  | 0 |  | DE | 5 | 0.262 | CDM
CD525.050WW | Abdeckung f. VarioLine | Mascherina per VarioLine presa ad innesto universale, bianco alpino | Masch. VarioLine presa ad inn. | universale, bianco alpino | 4011377063150 | 85389099 | 6.17 | 01 |  | 0.021 | 0.016 | 10 | 155 | 84 | 84 | MM | 211 | G | 0 | 0 | 0 | 0 |  | 0 |  | 0 | 0 | 0 | 0 |  | 0 |  | DE | 5 | 0.109 | CDM | 155X84X84
CD525.060WW | Abdeckung f. VarioLine | Mascherina per VarioLine pulsante per chiamata WC, pulsante a tirante e pulsante pneumatico, Modello ST550 / CD500, bianco alpino | Masch. VarioLine puls. Chiam. WC | bianco alpino | 4011377992542 | 85389099 | 6.17 | 01 |  | 0.022 | 0.017 | 10 | 155 | 84 | 84 | MM | 222 | G | 0 | 0 | 0 | 0 |  | 0 |  | 0 | 0 | 0 | 0 |  | 0 |  | DE | 5 | 50.864 | CCM
CD525.201WW | Abdeckung f. VarioLine | Mascherina per VarioLine pulsante chiamata per pazienti o chiamata WC, bianco alpino | Masch. VarioLine puls. Chiam. WC | bianco alpino | 4011377062757 | 85389099 | 6.17 | 01 |  | 0.021 | 0.016 | 10 | 155 | 84 | 84 | MM | 215 | G | 0 | 0 | 0 | 0 |  | 0 |  | 0 | 0 | 0 | 0 |  | 0 |  | DE | 5 | 0.109 | CDM | 155X84X84
CD525.202WW | Abdeckung f. VarioLine | Mascherina per VarioLine pulsante chiamata per pazienti / chiamata emergenza infermiera e pulsante presenza, bianco alpino | Masch. VarioLine puls. chiam. + | puls. Pres., bianco alpino | 4011377062955 | 85389099 | 6.17 | 01 |  | 0.02 | 0.015 | 10 | 155 | 84 | 84 | MM | 208 | G | 0 | 0 | 0 | 0 |  | 0 |  | 0 | 0 | 0 | 0 |  | 0 |  | DE | 5 | 0.109 | CDM | 155X84X84
CD525.251WW | Abdeckung f. VarioLine | Mascherina per VarioLine pulsante chiamata pazienti e presa ad innesto universale, bianco alpino | Masch. VarioLine puls. chiam. + | presa universale, bianco alpino | 4011377063358 | 85389099 | 6.17 | 01 |  | 0.022 | 0.016 | 10 | 155 | 84 | 84 | MM | 220 | G | 0 | 0 | 0 | 0 |  | 0 |  | 0 | 0 | 0 | 0 |  | 0 |  | DE | 5 | 0.109 | CDM | 155X84X84
CD525.252WW | Abdeckung f. VarioLine | Mascherina per VarioLine Pulsante chiamata pazienti, pulsante risposta e presa ad innesto universale, bianco alpino | Masch. VarioLine puls. chiam. + | puls. risp.+ presa univ.,b. alpino | 4011377063556 | 85389099 | 6.17 | 01 |  | 0.019 | 0.014 | 10 | 155 | 84 | 84 | MM | 186 | G | 0 | 0 | 0 | 0 |  | 0 |  | 0 | 0 | 0 | 0 |  | 0 |  | DE | 5 | 0.109 | CDM | 155X84X84
CD525BR | Abdeckung f. Schlüsselschalter | Mascherina per interruttore a chiave IP 20: 104.15, 134.15, 133.15, 106.15, marrone | Masch. per interruttore a chiave IP 20: | 104.15, marrone | 4011377052031 | 85389099 | 13.46 | 04 |  | 0.018 | 0.013 | 10 | 155 | 84 | 84 | MM | 182 | G | 0 | 0 | 0 | 0 |  | 0 |  | 0 | 0 | 0 | 0 |  | 0 |  | DE | 5 | 0.152 | CDM
CD525GB | Abdeckung f. Schlüsselschalter flach | Mascherina per interruttore a chiave IP 20: 104.15, 134.15, 133.15, 106.15, bronzo dorato | Masch. per interruttore a chiave IP 20: | 104.15, bronzo dorato | 4011377052086 | 85389099 | 16.82 | 04 |  | 0.018 | 0.013 | 10 | 155 | 84 | 84 | MM | 182 | G | 0 | 0 | 0 | 0 |  | 0 |  | 0 | 0 | 0 | 0 |  | 0 |  | DE | 5 | 0.152 | CDM
CD525GR | Abdeckung f. Schlüsselschalter flach | Mascherina per interruttore a chiave IP 20: 104.15, 134.15, 133.15, 106.15, grigio | Masch. per interruttore a chiave IP 20: | 104.15, grigio | 4011377043565 | 85389099 | 13.46 | 04 |  | 0.017 | 0.012 | 10 | 155 | 84 | 84 | MM | 174 | G | 0 | 0 | 0 | 0 |  | 0 |  | 0 | 0 | 0 | 0 |  | 0 |  | DE | 5 | 0.109 | CDM
CD525LG | Abdeckung f. Schlüsselschalter flach | Mascherina per interruttore a chiave IP 20: 104.15, 134.15, 133.15, 106.15, grigio chiaro | Masch. per interruttore a chiave IP 20: | 104.15, grigio chiaro | 4011377043572 | 85389099 | 13.46 | 04 |  | 0.017 | 0.012 | 10 | 155 | 84 | 84 | MM | 175 | G | 0 | 0 | 0 | 0 |  | 0 |  | 0 | 0 | 0 | 0 |  | 0 |  | DE | 5 | 0.109 | CDM
CD525PT | Abdeckung f. Schlüsselschalter flach | Mascherina per interruttore a chiave IP 20: 104.15, 134.15, 133.15, 106.15, platino | Masch. per interruttore a chiave IP 20: | 104.15, platino | 4011377052093 | 85389099 | 16.82 | 04 |  | 0.018 | 0.013 | 10 | 155 | 84 | 84 | MM | 182 | G | 0 | 0 | 0 | 0 |  | 0 |  | 0 | 0 | 0 | 0 |  | 0 |  | DE | 5 | 0.109 | CDM
CD525SW | Abdeckung f. Schlüsselschalter flach | Mascherina per interruttore a chiave IP 20: 104.15, 134.15, 133.15, 106.15, nero | Masch. per interruttore a chiave IP 20: | 104.15, nero | 4011377043589 | 85389099 | 13.46 | 04 |  | 0.017 | 0.012 | 10 | 155 | 84 | 84 | MM | 172 | G | 0 | 0 | 0 | 0 |  | 0 |  | 0 | 0 | 0 | 0 |  | 0 |  | DE | 5 | 0.109 | CDM
CD525WW | Abdeckung f. Schlüsselschalter flach | Mascherina per interruttore a chiave IP 20: 104.15, 134.15, 133.15, 106.15, bianco alpino | Masch. per interruttore a chiave IP 20: | 104.15, bianco alpino | 4011377043558 | 85389099 | 7.51 | 04 |  | 0.017 | 0.012 | 10 | 155 | 84 | 84 | MM | 176 | G | 0 | 0 | 0 | 0 |  | 0 |  | 0 | 0 | 0 | 0 |  | 0 |  | DE | 5 | 0.109 | CDM
CD528BR | Abdeckung f. Schlüsselschalter | Mascherina per interruttore a chiave IP20: 104.28, 134.18, 134.28, 133.18, 106.28, Mascherina per interruttore a chiave IP44: CD104.18WU, CD134.18WU, CD133.18WU, CD106.18WU, marrone | Masc. ier interr. chiave: 104.28 e | CD104.18WU, marrone | 4011377033108 | 85389099 | 13.46 | 04 |  | 0.043 | 0.033 | 10 | 280 | 170 | 70 | MM | 429 | G | 0 | 0 | 0 | 0 |  | 0 |  | 0 | 0 | 0 | 0 |  | 0 |  | DE | 5 | 0.333 | CDM | 280X170X70
CD528GB | Abdeckung f. Schlüsselschalter | Mascherina per interruttore a chiave IP20: 104.28, 134.18, 134.28, 133.18, 106.28, Mascherina per interruttore a chiave IP44: CD104.18WU, CD134.18WU, CD133.18WU, CD106.18WU, Modelli in metallo, bronzo dorato | Masc. ier interr. chiave: 104.28 e | CD104.18WU, bronzo dorato | 4011377033306 | 85389099 | 16.82 | 04 |  | 0.043 | 0.033 | 10 | 280 | 170 | 70 | MM | 429 | G | 0 | 0 | 0 | 0 |  | 0 |  | 0 | 0 | 0 | 0 |  | 0 |  | DE | 5 | 0.333 | CDM | 280X170X70
CD528GR | Abdeckung f. Schlüsselschalter | Mascherina per interruttore a chiave IP20: 104.28, 134.18, 134.28, 133.18, 106.28, Mascherina per interruttore a chiave IP44: CD104.18WU, CD134.18WU, CD133.18WU, CD106.18WU, grigio | Masc. ier interr. chiave: 104.28 e | CD104.18WU, grigio | 4011377033603 | 85389099 | 13.46 | 04 |  | 0.043 | 0.033 | 10 | 280 | 170 | 70 | MM | 429 | G | 0 | 0 | 0 | 0 |  | 0 |  | 0 | 0 | 0 | 0 |  | 0 |  | DE | 5 | 0.333 | CDM | 280X170X70
CD528LG | Abdeckung f. Schlüsselschalter | Mascherina per interruttore a chiave IP20: 104.28, 134.18, 134.28, 133.18, 106.28, Mascherina per interruttore a chiave IP44: CD104.18WU, CD134.18WU, CD133.18WU, CD106.18WU, grigio chiaro | Masc. ier interr. chiave: 104.28 e | CD104.18WU, grigio chiaro | 4011377578500 | 85389099 | 13.46 | 04 |  | 0.043 | 0.033 | 10 | 280 | 170 | 70 | MM | 429 | G | 0 | 0 | 0 | 0 |  | 0 |  | 0 | 0 | 0 | 0 |  | 0 |  | DE | 5 | 0.333 | CDM | 280X170X70
CD528PT | Abdeckung f. Schlüsselschalter | Mascherina per interruttore a chiave IP20: 104.28, 134.18, 134.28, 133.18, 106.28, Mascherina per interruttore a chiave IP44: CD104.18WU, CD134.18WU, CD133.18WU, CD106.18WU, Modelli in metallo, platino | Masc. ier interr. chiave: 104.28 e | CD104.18WU, platino | 4011377033801 | 85389099 | 16.82 | 04 |  | 0.043 | 0.033 | 10 | 280 | 170 | 70 | MM | 431 | G | 0 | 0 | 0 | 0 |  | 0 |  | 0 | 0 | 0 | 0 |  | 0 |  | DE | 5 | 0.333 | CDM | 280X170X70
CD528SW | Abdeckung f. Schlüsselschalter | Mascherina per interruttore a chiave IP20: 104.28, 134.18, 134.28, 133.18, 106.28, Mascherina per interruttore a chiave IP44: CD104.18WU, CD134.18WU, CD133.18WU, CD106.18WU, nero | Masc. ier interr. chiave: 104.28 e | CD104.18WU, nero | 4011377034006 | 85389099 | 13.46 | 04 |  | 0.043 | 0.033 | 10 | 280 | 170 | 70 | MM | 431 | G | 0 | 0 | 0 | 0 |  | 0 |  | 0 | 0 | 0 | 0 |  | 0 |  | DE | 5 | 0.333 | CDM | 280X170X70
CD528WW | Abdeckung f. Schlüsselschalter | Mascherina per interruttore a chiave IP20: 104.28, 134.18, 134.28, 133.18, 106.28, Mascherina per interruttore a chiave IP44: CD104.18WU, CD134.18WU, CD133.18WU, CD106.18WU, bianco alpino | Masc. ier interr. chiave: 104.28 e | CD104.18WU, bianco alpino | 4011377034105 | 85389099 | 7.51 | 04 |  | 0.043 | 0.033 | 10 | 280 | 170 | 70 | MM | 431 | G | 0 | 0 | 0 | 0 |  | 0 |  | 0 | 0 | 0 | 0 |  | 0 |  | DE | 5 | 0.333 | CDM | 280X170X70
CD537WW | Abdeckung f. Lichtsignale | Mascherina per spie luminose 938-10U e 938-14U, bianco alpino | Masch. per spie lum. 938-10U | e 938-14U, bianco alpino | 4011377035102 | 85319000 | 4.4 | 01 |  | 0.033 | 0.029 | 10 | 205 | 87 | 85 | MM | 332 | G | 0 | 0 | 0 | 0 |  | 0 |  | 0 | 0 | 0 | 0 |  | 0 |  | DE | 5 | 0.152 | CDM | 205X87X85
CD54NA | Plexiglas Abdeckung | Mascherina in plexiglas con inserto bianco per targhetta 23 x 59 mm (ricambio) | Mascherina in plexiglas con inserto | bianco | 4011377043176 | 85389099 | 2.39 | 01 |  | 0.004 | 0.003 | 1 | 100 | 70 | 0.05 | MM | 4 | G | 0 | 0 | 0 | 0 |  | 0 |  | 0 | 0 | 0 | 0 |  | 0 |  | DE | 5 | 0.001 | CDM
CD5520.30 | FI-SCHUKO®-Steckdose 30 mA | Presa SCHUKO® con interruttore differenziale 16 A 250 V, con protezione antiscossa ottimizzata, bianco | Presa SCHUKO® con interruttore | differenziale 16A 250V, prot.antisc., bianco | 4011377164383 | 85363010 | 163.71 | 05 |  | 0.173 | 0.126 | 1 | 77 | 77 | 77 | MM | 173 | G | 0 | 0 | 0 | 0 |  | 0 |  | 0 | 0 | 0 | 0 |  | 0 |  | CH |  | 0.451 | CDM
CD5520.30WW | FI-SCHUKO®-Steckdose 30 mA | Presa SCHUKO® con interruttore differenziale 16 A 250 V, con protezione antiscossa ottimizzata, bianco alpino | Presa SCHUKO® con interruttore | differenziale 16A 250V, prot.antisc., bianco alpino | 4011377164390 | 85363010 | 163.99 | 05 |  | 0.168 | 0.127 | 1 | 75 | 80 | 80 | MM | 168 | G | 0 | 0 | 0 | 0 |  | 0 |  | 0 | 0 | 0 | 0 |  | 0 |  | CH |  | 0.48 | CDM
CD5530FIB | FI-Schutzschalter 30 mA | Interruttore differenziale 30 mA, bianco | Interruttore differenziale 30 mA, | bianco | 4011377164413 | 85363010 | 150.75 | 05 |  | 0.16 | 0.12 | 1 | 75 | 80 | 80 | MM | 160 | G | 0 | 0 | 0 | 0 |  | 0 |  | 0 | 0 | 0 | 0 |  | 0 |  | CH |  | 0.48 | CDM
CD5530FIBWW | FI-Schutzschalter 30 mA | Interruttore differenziale 30 mA, bianco alpino | Interruttore differenziale 30 mA, | bianco alpino | 4011377164420 | 85363010 | 152.28 | 05 | S | 0.161 | 0.121 | 1 | 82 | 77 | 77 | MM | 161 | G | 0 | 0 | 0 | 0 |  | 0 |  | 0 | 0 | 0 | 0 |  | 0 |  | CH |  | 0.486 | CDM
CD5544.03V | Drehdimmer LED mit Dreh-Ausschalter | Dimmer rotativo per LED con interruttore rotativo, 20-200W, bianco | Dimmer rotativo per LED con | interruttore, 20-200W, bianco | 4011377167070 | 85365080 | 30.77 | 04 |  | 0.195 | 0.178 | 10 | 357 | 170 | 85 | MM | 1950 | G | 0 | 0 | 0 | 0 |  | 0 |  | 0 | 0 | 0 | 0 |  | 0 |  | DE | 5 | 0.451 | CDM
CD5544.03VWW | Drehdimmer LED mit Dreh-Ausschalter | Dimmer rotativo per LED con interruttore rotativo, 20-200W, bianco alpino | Dimmer rotativo per LED con | interruttore, 20-200W, bianco alpino | 4011377167087 | 85365080 | 30.77 | 04 |  | 0.195 | 0.178 | 10 | 357 | 170 | 85 | MM | 1950 | G | 0 | 0 | 0 | 0 |  | 0 |  | 0 | 0 | 0 | 0 |  | 0 |  | DE | 5 | 0.451 | CDM
CD554KLWW | Klappdeckel, hohe Ausführung NA | Coperchio a cerniera per prese e apparecchi con mascherina 50 x 50 mm, versione sporgente, a innesto, con targhetta 23 x 59 mm, bianco alpino | Coperchio app. con masch. 50x50mm, | vers. sporg.,con targ.,bianco alpino | 4011377767706 | 85389099 | 14.66 | 01 |  | 0.041 | 0.031 | 10 | 280 | 170 | 70 | MM | 414 | G | 0 | 0 | 0 | 0 |  | 0 |  | 0 | 0 | 0 | 0 |  | 0 |  | DE | 5 | 0.333 | CDM | 280X170X70
CD554SLKLWW | Klappdeckel, hohe Ausführung NA | Coperchio a cerniera per prese e apparecchi con mascherina 50 x 50 mm, versione sporgente, a innesto, con targhetta 23 x 59 mm, con chiusura di sicurezza, bianco alpino | Coperc. app. masc.50x50mm,vers. sporg. | targ. e chius. sic., bianco alpino | 4011377889804 | 85389099 | 51.53 | 01 |  | 0.063 | 0.054 | 10 | 280 | 170 | 70 | MM | 635 | G | 0 | 0 | 0 | 0 |  | 0 |  | 0 | 0 | 0 | 0 |  | 0 |  | DE | 5 | 0.333 | CDM | 280X170X70
CD554WW | Datenanschlussgehäuse | Scatola di giunzione per trasmissione dati con targhetta 23 x 59 mm, bianco alpino | Scatola giunz. per trasm. dati, | targh. 23x59mm, bianco alpino | 4011377465305 | 85389099 | 11.5 | 01 |  | 0.07 | 0.06 | 10 | 280 | 170 | 70 | MM | 700 | G | 0 | 0 | 0 | 0 |  | 0 |  | 0 | 0 | 0 | 0 |  | 0 |  | DE | 5 | 0.333 | CDM | 280X170X70
CD561-4SAT1WW | Abdeckung f. SAT-TV-Steckdose Hirschmann | Mascherina per prese 4 uscite TV-SAT (Hirschmann), bianco alpino | Mascherina per 4 prese TV-SAT | (Hirschmann), bianco alpino | 4011377839106 | 85389099 | 4.81 | 01 |  | 0.019 | 0.015 | 10 | 155 | 84 | 84 | MM | 198 | G | 0 | 0 | 0 | 0 |  | 0 |  | 0 | 0 | 0 | 0 |  | 0 |  | DE | 5 | 0.109 | CDM | 155X84X84
CD561-4SAT2WW | Abdeckung f. SAT-TV-Steckdose Ankaro | Mascherina per prese 4 uscite TV-SAT (Ankaro), bianco alpino | Mascherina per 4 prese TV-SAT | (Ankaro), bianco alpino | 4011377840300 | 85389099 | 4.81 | 01 |  | 0.019 | 0.015 | 10 | 155 | 84 | 84 | MM | 198 | G | 0 | 0 | 0 | 0 |  | 0 |  | 0 | 0 | 0 | 0 |  | 0 |  | DE | 5 | 0.109 | CDM | 155X84X84
CD561BWW | Blind-Abdeckung | Mascherina cieca, bianco alpino | Mascherina cieca, bianco alpino |  | 4011377040304 | 85389099 | 8 | 01 |  | 0.06 | 0.053 | 10 | 155 | 84 | 84 | MM | 600 | G | 100 | 460 | 185 | 175 | MM | 6.153 | KG | 6400 | 1200 | 800 | 1560 | MM | 415.792 | KG | DE | 5 | 0.109 | CDM | 155X84X84
CD561SATBR | Abdeckung f. SAT-TV-Steckdose | Mascherina per prese antenna DIN 45330 e prese TV-SAT, marrone | Masch. per prese TV e TV-SAT, | marrone | 4011377470101 | 85389099 | 7.4 | 02 |  | 0.02 | 0.015 | 10 | 155 | 84 | 84 | MM | 202 | G | 0 | 0 | 0 | 0 |  | 0 |  | 0 | 0 | 0 | 0 |  | 0 |  | DE | 5 | 0.109 | CDM | 155X84X84
CD561SATGB | Abdeckung f. SAT-TV-Steckdose | Mascherina per prese antenna DIN 45330 e prese TV-SAT, Modelli in metallo, bronzo dorato | Masch. per prese TV e TV-SAT, | bronzo dorato | 4011377470804 | 85389099 | 10.6 | 02 |  | 0.023 | 0.018 | 10 | 155 | 84 | 84 | MM | 234 | G | 0 | 0 | 0 | 0 |  | 0 |  | 0 | 0 | 0 | 0 |  | 0 |  | DE | 5 | 0.109 | CDM | 155X84X84
CD561SATGR | Abdeckung f. SAT-TV-Steckdose | Mascherina per prese antenna DIN 45330 e prese TV-SAT, grigio | Masch. per prese TV e TV-SAT, | grigio | 4011377470408 | 85389099 | 7.4 | 02 |  | 0.019 | 0.014 | 10 | 155 | 84 | 84 | MM | 188 | G | 0 | 0 | 0 | 0 |  | 0 |  | 0 | 0 | 0 | 0 |  | 0 |  | DE | 5 | 0.109 | CDM | 155X84X84
CD561SATLG | Abdeckung f. SAT-TV-Steckdose | Mascherina per prese antenna DIN 45330 e prese TV-SAT, grigio chiaro | Masch. per prese TV e TV-SAT, | grigio chiaro | 4011377580800 | 85389099 | 7.4 | 02 |  | 0.019 | 0.014 | 10 | 155 | 84 | 84 | MM | 188 | G | 0 | 0 | 0 | 0 |  | 0 |  | 0 | 0 | 0 | 0 |  | 0 |  | DE | 5 | 0.109 | CDM | 155X84X84
CD561SATPT | Abdeckung f. SAT-TV-Steckdose | Mascherina per prese antenna DIN 45330 e prese TV-SAT, Modelli in metallo, platino | Masch. per prese TV e TV-SAT, | platino | 4011377470903 | 85389099 | 10.6 | 02 |  | 0.023 | 0.018 | 10 | 155 | 84 | 84 | MM | 234 | G | 0 | 0 | 0 | 0 |  | 0 |  | 0 | 0 | 0 | 0 |  | 0 |  | DE | 5 | 0.109 | CDM | 155X84X84
CD561SATSW | Abdeckung f. SAT-TV-Steckdose | Mascherina per prese antenna DIN 45330 e prese TV-SAT, nero | Masch. per prese TV e TV-SAT, | nero | 4011377470705 | 85389099 | 7.4 | 02 |  | 0.019 | 0.014 | 10 | 155 | 84 | 84 | MM | 188 | G | 0 | 0 | 0 | 0 |  | 0 |  | 0 | 0 | 0 | 0 |  | 0 |  | DE | 5 | 0.109 | CDM | 155X84X84
CD561SATWW | Abdeckung f. SAT-TV-Steckdose | Mascherina per prese antenna DIN 45330 e prese TV-SAT, bianco alpino | Masch. per prese TV e TV-SAT, | bianco alpino | 4011377470606 | 85389099 | 4.37 | 01 |  | 0.018 | 0.014 | 10 | 155 | 84 | 84 | MM | 178 | G | 100 | 460 | 185 | 175 | MM | 2.156 | KG | 6400 | 1200 | 800 | 1570 | MM | 168 | KG | DE | 5 | 0.109 | CDM | 155X84X84
CD561Z5WW | Zwischenrahmen | Telaietto per il montaggio di apparecchi con mascherina 55 x 55 mm con la serie CD500, bianco alpino | Telaietto per apparecchi 55 x 55 mm | con serie CD500, bianco alpino | 4011377114159 | 85389099 | 3.9 | 01 |  | 0.009 | 0.006 | 10 | 82 | 84 | 84 | MM | 92 | G | 0 | 0 | 0 | 0 |  | 0 |  | 0 | 0 | 0 | 0 |  | 0 |  | DE | 5 | 0.058 | CDM
CD562BR | Abd. f. 2 Kleinsteckdosen | Adattatore per due prese piccole, marrone | Adattatore per 2 prese piccole, | marrone | 4011377042803 | 85389099 | 11.18 | 02 |  | 0.06 | 0.056 | 10 | 155 | 84 | 84 | MM | 602 | G | 0 | 0 | 0 | 0 |  | 0 |  | 0 | 0 | 0 | 0 |  | 0 |  | DE | 5 | 0.109 | CDM | 155X84X84
CD562GB | Abd. f. 2 Kleinsteckdosen | Adattatore per due prese piccole, Modelli in metallo, bronzo dorato | Adattatore per 2 prese piccole, | bronzo dorato | 4011377043008 | 85389099 | 13.97 | 02 |  | 0.06 | 0.056 | 10 | 155 | 84 | 84 | MM | 602 | G | 0 | 0 | 0 | 0 |  | 0 |  | 0 | 0 | 0 | 0 |  | 0 |  | DE | 5 | 0.109 | CDM | 155X84X84
CD562GR | Abd. f. 2 Kleinsteckdosen | Adattatore per due prese piccole, grigio | Adattatore per 2 prese piccole, | grigio | 4011377043305 | 85389099 | 11.18 | 02 |  | 0.06 | 0.056 | 10 | 155 | 84 | 84 | MM | 602 | G | 0 | 0 | 0 | 0 |  | 0 |  | 0 | 0 | 0 | 0 |  | 0 |  | DE | 5 | 0.109 | CDM | 155X84X84
CD562LG | Abd. f. 2 Kleinsteckdosen | Adattatore per due prese piccole, grigio chiaro | Adattatore per 2 prese piccole, | grigio chiaro | 4011377580602 | 85389099 | 11.18 | 02 |  | 0.06 | 0.056 | 10 | 155 | 84 | 84 | MM | 602 | G | 0 | 0 | 0 | 0 |  | 0 |  | 0 | 0 | 0 | 0 |  | 0 |  | DE | 5 | 0.109 | CDM | 155X84X84
CD562PT | Abd. f. 2 Kleinsteckdosen | Adattatore per due prese piccole, Modelli in metallo, platino | Adattatore per 2 prese piccole, | platino | 4011377043503 | 85389099 | 13.97 | 02 |  | 0.06 | 0.056 | 10 | 155 | 84 | 84 | MM | 602 | G | 0 | 0 | 0 | 0 |  | 0 |  | 0 | 0 | 0 | 0 |  | 0 |  | DE | 5 | 0.109 | CDM | 155X84X84
CD562SW | Abd. f. 2 Kleinsteckdosen | Adattatore per due prese piccole, nero | Adattatore per 2 prese piccole, | nero | 4011377043701 | 85389099 | 11.18 | 02 |  | 0.06 | 0.056 | 10 | 155 | 84 | 84 | MM | 602 | G | 0 | 0 | 0 | 0 |  | 0 |  | 0 | 0 | 0 | 0 |  | 0 |  | DE | 5 | 0.109 | CDM | 155X84X84
CD562WW | Abd. f. 2 Kleinsteckdosen | Adattatore per due prese piccole, bianco alpino | Adattatore per 2 prese piccole, | bianco alpino | 4011377043800 | 85389099 | 7.99 | 01 |  | 0.06 | 0.056 | 10 | 155 | 84 | 84 | MM | 602 | G | 0 | 0 | 0 | 0 |  | 0 |  | 0 | 0 | 0 | 0 |  | 0 |  | DE | 5 | 0.109 | CDM | 155X84X84
CD564WW | Abdeckung f. Befehlsgeräte | Adattatore per apparecchi di comando con 22,5 mm O, bianco alpino | Adattatore per apparecchi di com. | con 22,5 mm O, bianco alpino | 4011377043909 | 85389099 | 7.99 | 01 |  | 0.053 | 0.047 | 10 | 155 | 84 | 84 | MM | 525 | G | 0 | 0 | 0 | 0 |  | 0 |  | 0 | 0 | 0 | 0 |  | 0 |  | DE | 5 | 0.109 | CDM | 155X84X84
CD565-2WW | Potentialausgleich-Steckdose | Presa di compensazione del potenziale con 2 spinotti DIN 42801, bianco alpino | Presa di compensaz. del potenziale | con 2 spinotti DIN 42801, bianco alpino | 4011377045903 | 85366990 | 28.04 | 01 |  | 0.1 | 0.091 | 10 | 280 | 170 | 70 | MM | 1.009 | KG | 0 | 0 | 0 | 0 |  | 0 |  | 0 | 0 | 0 | 0 |  | 0 |  | DE | 5 | 0.333 | CDM | 280X170X70
CD567-G3 | 3 Klang Gong | Suoneria elettronica con 2 / 3 note, 8-12V, bianco | Suoneria elettronica con 2 / 3 note | 8-12V, bianco | 4011377127470 | 85318040 | 96.68 | 05 |  | 0.124 | 0.094 | 1 | 82 | 82 | 67 | MM | 124 | G | 0 | 0 | 0 | 0 |  | 0 |  | 0 | 0 | 0 | 0 |  | 0 |  | DE | 5 | 0.451 | CDM
CD567-G3WW | 3 Klang Gong | Suoneria elettronica con 2 / 3 note, 8-12V, bianco alpino | Suoneria elettronica con 2 / 3 note | 8-12V, bianco alpino | 4011377127487 | 85318040 | 96.68 | 05 |  | 0.124 | 0.094 | 1 | 82 | 82 | 67 | MM | 124 | G | 0 | 0 | 0 | 0 |  | 0 |  | 0 | 0 | 0 | 0 |  | 0 |  | DE | 5 | 0.451 | CDM
CD567SWW | Signalgeber AC 8-12V/DC 12-17V | Suoneria bitonale 8-12V AC, bianco alpino | Suoneria bitonale 8-12V AC, | bianco alpino | 4011377021341 | 85312095 | 40.47 | 04 |  | 0.065 | 0.053 | 1 | 81 | 40 | 81 | MM | 65 | G | 0 | 0 | 0 | 0 |  | 0 |  | 0 | 0 | 0 | 0 |  | 0 |  | DE | 5 | 0.262 | CDM
CD568-1WW | Abdeckung f. Lautsprecher-Steckverbinder | Adattatore per connettori per altoparlanti e spine a chassis, bianco alpino | Adattatore per connettori per | altoparlanti, bianco alpino | 4011377165557 | 85389099 | 8.43 | 01 |  | 0.053 | 0.047 | 10 | 155 | 84 | 84 | MM | 525 | G | 0 | 0 | 0 | 0 |  | 0 |  | 0 | 0 | 0 | 0 |  | 0 |  | DE | 5 | 0.109 | CDM | 155X84X84
CD568WW | Abdeckung f. XLR-Steckdose | Adattatore per prese XLR, bianco alpino | Adattatore per prese XLR, | bianco alpino | 4011377047006 | 85389099 | 8.43 | 01 |  | 0.052 | 0.047 | 10 | 155 | 84 | 84 | MM | 520 | G | 0 | 0 | 0 | 0 |  | 0 |  | 0 | 0 | 0 | 0 |  | 0 |  | DE | 5 | 0.109 | CDM | 155X84X84
CD569-15WEWW | Abdeckung f. Modular-Jack | Adattatore con targhetta 6 x 37 mm, bianco alpino | Adattatore con targh. 6x37mm, | bianco alpino | 4011377520400 | 85389099 | 11.58 | 01 |  | 0.047 | 0.043 | 10 | 205 | 87 | 85 | MM | 465 | G | 0 | 0 | 0 | 0 |  | 0 |  | 0 | 0 | 0 | 0 |  | 0 |  | DE | 5 | 0.152 | CDM | 205X87X85
CD569-1NAUABR | Abdeckung f. IAE/UAE-Anschlussdose | Mascherina per presa telefonica e presa cat. 5e e cat. 6 (1 x 8 P), con targhetta 6 x 37 mm, marrone | Masch. per 1 presa telefonica/dati, | targ.12x55mm, marrone | 4011377684805 | 85389099 | 10.05 | 02 |  | 0.019 | 0.014 | 10 | 155 | 84 | 84 | MM | 192 | G | 0 | 0 | 0 | 0 |  | 0 |  | 0 | 0 | 0 | 0 |  | 0 |  | DE | 5 | 0.109 | CDM | 155X84X84
CD569-1NAUAGB | Abdeckung f. IAE/UAE-Anschlussdose | Mascherina per presa telefonica e presa cat. 5e e cat. 6 (1 x 8 P), con targhetta 6 x 37 mm, Modelli in metallo, bronzo dorato | Masch. per 1 presa telefonica/dati, | targ.12x55mm, bronzo dorato | 4011377685802 | 85389099 | 13.27 | 02 |  | 0.019 | 0.013 | 10 | 155 | 84 | 84 | MM | 192 | G | 0 | 0 | 0 | 0 |  | 0 |  | 0 | 0 | 0 | 0 |  | 0 |  | DE | 5 | 0.109 | CDM | 155X84X84
CD569-1NAUAGR | Abdeckung f. IAE/UAE-Anschlussdose | Mascherina per presa telefonica e presa cat. 5e e cat. 6 (1 x 8 P), con targhetta 6 x 37 mm, grigio | Masch. per 1 presa telefonica/dati, | targ.12x55mm, grigio | 4011377685000 | 85389099 | 10.05 | 02 |  | 0.019 | 0.015 | 10 | 155 | 84 | 84 | MM | 192 | G | 0 | 0 | 0 | 0 |  | 0 |  | 0 | 0 | 0 | 0 |  | 0 |  | DE | 5 | 0.109 | CDM | 155X84X84
CD569-1NAUALG | Abdeckung f. IAE/UAE-Anschlussdose | Mascherina per presa telefonica e presa cat. 5e e cat. 6 (1 x 8 P), con targhetta 6 x 37 mm, grigio chiaro | Masch. per 1 presa telefonica/dati, | targ.12x55mm, grigio chiaro | 4011377685505 | 85389099 | 10.05 | 02 |  | 0.019 | 0.014 | 10 | 155 | 84 | 84 | MM | 192 | G | 0 | 0 | 0 | 0 |  | 0 |  | 0 | 0 | 0 | 0 |  | 0 |  | DE | 5 | 0.109 | CDM | 155X84X84
CD569-1NAUAPT | Abdeckung f. IAE/UAE-Anschlussdose | Mascherina per presa telefonica e presa cat. 5e e cat. 6 (1 x 8 P), con targhetta 6 x 37 mm, Modelli in metallo, platino | Masch. per 1 presa telefonica/dati, | targ.12x55mm, platino | 4011377685901 | 85389099 | 13.27 | 02 |  | 0.019 | 0.013 | 10 | 155 | 84 | 84 | MM | 192 | G | 0 | 0 | 0 | 0 |  | 0 |  | 0 | 0 | 0 | 0 |  | 0 |  | DE | 5 | 0.109 | CDM | 155X84X84
CD569-1NAUASW | Abdeckung f. IAE/UAE-Anschlussdose | Mascherina per presa telefonica e presa cat. 5e e cat. 6 (1 x 8 P), con targhetta 6 x 37 mm, nero | Masch. per 1 presa telefonica/dati, | targ.12x55mm, nero | 4011377685703 | 85389099 | 10.05 | 02 |  | 0.019 | 0.014 | 10 | 155 | 84 | 84 | MM | 192 | G | 0 | 0 | 0 | 0 |  | 0 |  | 0 | 0 | 0 | 0 |  | 0 |  | DE | 5 | 0.109 | CDM | 155X84X84
CD569-1NAUAWW | Abdeckung f. IAE/UAE-Anschlussdose | Mascherina per presa telefonica e presa cat. 5e e cat. 6 (1 x 8 P), con targhetta 6 x 37 mm, bianco alpino | Masch. per 1 presa telefonica/dati, | targ.12x55mm, bianco alpino | 4011377684201 | 85389099 | 7.03 | 01 |  | 0.019 | 0.014 | 10 | 155 | 84 | 84 | MM | 192 | G | 0 | 0 | 0 | 0 |  | 0 |  | 0 | 0 | 0 | 0 |  | 0 |  | DE | 5 | 0.109 | CDM | 155X84X84
CD569-1UABR | Abdeckung f. IAE/UAE-Anschlussdose | Mascherina per prese telefonica e prese cat. 5e e cat. 6 (1 x 8 P), marrone | Masch. per 1 presa telefonica/dati, | marrone | 4011377681606 | 85389099 | 7.4 | 02 |  | 0.019 | 0.014 | 10 | 155 | 84 | 84 | MM | 190 | G | 0 | 0 | 0 | 0 |  | 0 |  | 0 | 0 | 0 | 0 |  | 0 |  | DE | 5 | 0.109 | CDM | 155X84X84
CD569-1UAGB | Abdeckung f. IAE/UAE-Anschlussdose | Mascherina per prese telefonica e prese cat. 5e e cat. 6 (1 x 8 P), Modelli in metallo, bronzo dorato | Masch. per 1 presa telefonica/dati, | bronzo dorato | 4011377682207 | 85389099 | 10.6 | 02 |  | 0.019 | 0.013 | 10 | 155 | 84 | 84 | MM | 190 | G | 0 | 0 | 0 | 0 |  | 0 |  | 0 | 0 | 0 | 0 |  | 0 |  | DE | 5 | 0.109 | CDM | 155X84X84
CD569-1UAGR | Abdeckung f. IAE/UAE-Anschlussdose | Mascherina per prese telefonica e prese cat. 5e e cat. 6 (1 x 8 P), grigio | Masch. per 1 presa telefonica/dati, | grigio | 4011377681705 | 85389099 | 7.4 | 02 |  | 0.019 | 0.014 | 10 | 155 | 84 | 84 | MM | 190 | G | 0 | 0 | 0 | 0 |  | 0 |  | 0 | 0 | 0 | 0 |  | 0 |  | DE | 5 | 0.109 | CDM | 155X84X84
CD569-1UALG | Abdeckung f. IAE/UAE-Anschlussdose | Mascherina per prese telefonica e prese cat. 5e e cat. 6 (1 x 8 P), grigio chiaro | Masch. per 1 presa telefonica/dati, | grigio chiaro | 4011377681903 | 85389099 | 7.4 | 02 |  | 0.019 | 0.014 | 10 | 155 | 84 | 84 | MM | 190 | G | 0 | 0 | 0 | 0 |  | 0 |  | 0 | 0 | 0 | 0 |  | 0 |  | DE | 5 | 0.109 | CDM | 155X84X84
CD569-1UAPT | Abdeckung f. IAE/UAE-Anschlussdose | Mascherina per prese telefonica e prese cat. 5e e cat. 6 (1 x 8 P), Modelli in metallo, platino | Masch. per 1 presa telefonica/dati, | platino | 4011377682306 | 85389099 | 10.6 | 02 |  | 0.019 | 0.013 | 10 | 155 | 84 | 84 | MM | 190 | G | 0 | 0 | 0 | 0 |  | 0 |  | 0 | 0 | 0 | 0 |  | 0 |  | DE | 5 | 0.109 | CDM | 155X84X84
CD569-1UASW | Abdeckung f. IAE/UAE-Anschlussdose | Mascherina per prese telefonica e prese cat. 5e e cat. 6 (1 x 8 P), nero | Masch. per 1 presa telefonica/dati, | nero | 4011377682108 | 85389099 | 7.4 | 02 |  | 0.019 | 0.014 | 10 | 155 | 84 | 84 | MM | 190 | G | 0 | 0 | 0 | 0 |  | 0 |  | 0 | 0 | 0 | 0 |  | 0 |  | DE | 5 | 0.109 | CDM | 155X84X84
CD569-1UAWW | Abdeckung f. IAE/UAE-Anschlussdose | Mascherina per prese telefonica e prese cat. 5e e cat. 6 (1 x 8 P), bianco alpino | Masch. per 1 presa telefonica/dati, | bianco alpino | 4011377681309 | 85389099 | 4.37 | 01 |  | 0.019 | 0.014 | 10 | 155 | 84 | 84 | MM | 190 | G | 0 | 0 | 0 | 0 |  | 0 |  | 0 | 0 | 0 | 0 |  | 0 |  | DE | 5 | 0.109 | CDM | 155X84X84
CD569-1WEWW | Abdeckung f. Modular-Jack | Adattatore con targhetta 6 x 37 mm, bianco alpino | Adattatore con targhetta 6 x 37 mm, | bianco alpino | 4011377047204 | 85389099 | 11.58 | 01 |  | 0.044 | 0.04 | 10 | 205 | 87 | 85 | MM | 444 | G | 0 | 0 | 0 | 0 |  | 0 |  | 0 | 0 | 0 | 0 |  | 0 |  | DE | 5 | 0.152 | CDM | 205X87X85
CD569-21ACSWW | Abdeckung f. Reichle+De-Massari | Adattatore per IBM-ACS, schermatura totale, cat. 5 con targhetta 6 x 37 mm, solo per moduli di connessione 2xRJ 45, bianco alpino | Adatt. IBM-ACS,scherm. tot.,cat.5 | con targ., bianco alpino | 4011377883802 | 85389099 | 12.77 | 01 |  | 0.046 | 0.045 | 10 | 205 | 87 | 85 | MM | 453 | G | 0 | 0 | 0 | 0 |  | 0 |  | 0 | 0 | 0 | 0 |  | 0 |  | DE | 5 | 0.152 | CDM | 205X87X85
CD569-25WEWW | Abdeckung f. Modular-Jack | Adattatore con targhetta 6 x 37 mm, bianco alpino | Adattatore con targhetta 6 x 37 mm, | bianco alpino | 4011377573703 | 85389099 | 12.77 | 01 |  | 0.043 | 0.043 | 10 | 205 | 87 | 85 | MM | 473 | G | 0 | 0 | 0 | 0 |  | 0 |  | 0 | 0 | 0 | 0 |  | 0 |  | DE | 5 | 0.152 | CDM | 205X87X85
CD569-2ATWW | Abdeckung f. AT&T | Adattatore con targhetta 6 x 37 mm per Lucent Technologies (AT&T), bianco alpino | Adatt. con targh. 6x37mm, Lucent | Technologies (AT&T),bianco alpino | 4011377462403 | 85389099 | 12.77 | 01 |  | 0.047 | 0.044 | 10 | 205 | 87 | 85 | MM | 471 | G | 0 | 0 | 0 | 0 |  | 0 |  | 0 | 0 | 0 | 0 |  | 0 |  | DE | 5 | 0.152 | CDM | 205X87X85
CD569-2NAUABR | Abdeckung f. IAE/UAE-Anschlussdose | Mascherina per presa telefonica e presa cat. 5e, con targhetta 6 x 37 mm, marrone | Masch. per 2 prese telefoniche/dati, | targhetta 6x37mm, marrone | 4011377684904 | 85389099 | 10.05 | 02 |  | 0.019 | 0.014 | 10 | 155 | 84 | 84 | MM | 185 | G | 0 | 0 | 0 | 0 |  | 0 |  | 0 | 0 | 0 | 0 |  | 0 |  | DE | 5 | 0.109 | CDM | 155X84X84
CD569-2NAUAGB | Abdeckung f. IAE/UAE-Anschlussdose | Mascherina per presa telefonica e presa cat. 5e, con targhetta 6 x 37 mm, Modelli in metallo, bronzo dorato | Masch. per 2 prese telefoniche/dati, | targhetta 6x37mm, bronzo dorato | 4011377686304 | 85389099 | 13.27 | 02 |  | 0.019 | 0.013 | 10 | 155 | 84 | 84 | MM | 185 | G | 0 | 0 | 0 | 0 |  | 0 |  | 0 | 0 | 0 | 0 |  | 0 |  | DE | 5 | 0.109 | CDM | 155X84X84
CD569-2NAUAGR | Abdeckung f. IAE/UAE-Anschlussdose | Mascherina per presa telefonica e presa cat. 5e, con targhetta 6 x 37 mm, grigio | Masch. per 2 prese telefoniche/dati, | targhetta 6x37mm, grigio | 4011377685109 | 85389099 | 10.05 | 02 |  | 0.019 | 0.014 | 10 | 155 | 84 | 84 | MM | 185 | G | 0 | 0 | 0 | 0 |  | 0 |  | 0 | 0 | 0 | 0 |  | 0 |  | DE | 5 | 0.109 | CDM | 155X84X84
CD569-2NAUALG | Abdeckung f. IAE/UAE-Anschlussdose | Mascherina per presa telefonica e presa cat. 5e, con targhetta 6 x 37 mm, grigio chiaro | Masch. per 2 prese telefoniche/dati, | targhetta 6x37mm, grigio chiaro | 4011377685406 | 85389099 | 10.05 | 02 |  | 0.019 | 0.014 | 10 | 155 | 84 | 84 | MM | 185 | G | 0 | 0 | 0 | 0 |  | 0 |  | 0 | 0 | 0 | 0 |  | 0 |  | DE | 5 | 0.109 | CDM | 155X84X84
CD569-2NAUAPT | Abdeckung f. IAE/UAE-Anschlussdose | Mascherina per presa telefonica e presa cat. 5e, con targhetta 6 x 37 mm, Modelli in metallo, platino | Masch. per 2 prese telefoniche/dati, | targhetta 6x37mm, platino | 4011377686403 | 85389099 | 13.27 | 02 |  | 0.019 | 0.013 | 10 | 155 | 84 | 84 | MM | 185 | G | 0 | 0 | 0 | 0 |  | 0 |  | 0 | 0 | 0 | 0 |  | 0 |  | DE | 5 | 0.109 | CDM | 155X84X84
CD569-2NAUASW | Abdeckung f. IAE/UAE-Anschlussdose | Mascherina per presa telefonica e presa cat. 5e, con targhetta 6 x 37 mm, nero | Masch. per 2 prese telefoniche/dati, | targhetta 6x37mm, nero | 4011377686205 | 85389099 | 10.05 | 02 |  | 0.019 | 0.014 | 10 | 155 | 84 | 84 | MM | 185 | G | 0 | 0 | 0 | 0 |  | 0 |  | 0 | 0 | 0 | 0 |  | 0 |  | DE | 5 | 0.109 | CDM | 155X84X84
CD569-2NAUAWW | Abdeckung f. IAE/UAE-Anschlussdose | Mascherina per presa telefonica e presa cat. 5e, con targhetta 6 x 37 mm, bianco alpino | Masch. per 2 prese telefoniche/dati, | targhetta 6x37mm,bianco alpino | 4011377684300 | 85389099 | 7.03 | 01 |  | 0.019 | 0.014 | 10 | 155 | 84 | 84 | MM | 185 | G | 100 | 460 | 185 | 175 | MM | 2.078 | KG | 6400 | 1200 | 800 | 1400 | MM | 157.07 | KG | DE | 5 | 0.109 | CDM | 155X84X84
CD569-2UABR | Abdeckung f. IAE/UAE-Anschlussdose | Mascherina per presa telefonica e presa cat. 5e, marrone | Masch. per 2 prese telefoniche/dati, | marrone | 4011377682801 | 85389099 | 7.4 | 02 |  | 0.019 | 0.014 | 10 | 155 | 84 | 84 | MM | 185 | G | 0 | 0 | 0 | 0 |  | 0 |  | 0 | 0 | 0 | 0 |  | 0 |  | DE | 5 | 0.109 | CDM | 155X84X84
CD569-2UAGB | Abdeckung f. IAE/UAE-Anschlussdose | Mascherina per presa telefonica e presa cat. 5e, Modelli in metallo, bronzo dorato | Masch. per 2 prese telefoniche/dati, | bronzo dorato | 4011377685208 | 85389099 | 10.6 | 02 |  | 0.019 | 0.013 | 10 | 155 | 84 | 84 | MM | 185 | G | 0 | 0 | 0 | 0 |  | 0 |  | 0 | 0 | 0 | 0 |  | 0 |  | DE | 5 | 0.109 | CDM | 155X84X84
CD569-2UAGR | Abdeckung f. IAE/UAE-Anschlussdose | Mascherina per presa telefonica e presa cat. 5e, grigio | Masch. per 2 prese telefoniche/dati, | grigio | 4011377682900 | 85389099 | 7.4 | 02 |  | 0.019 | 0.014 | 10 | 155 | 84 | 84 | MM | 185 | G | 0 | 0 | 0 | 0 |  | 0 |  | 0 | 0 | 0 | 0 |  | 0 |  | DE | 5 | 0.109 | CDM | 155X84X84
CD569-2UALG | Abdeckung f. IAE/UAE-Anschlussdose | Mascherina per presa telefonica e presa cat. 5e, grigio chiaro | Masch. per 2 prese telefoniche/dati, | grigio chiaro | 4011377683105 | 85389099 | 7.4 | 02 |  | 0.019 | 0.014 | 10 | 155 | 84 | 84 | MM | 185 | G | 0 | 0 | 0 | 0 |  | 0 |  | 0 | 0 | 0 | 0 |  | 0 |  | DE | 5 | 0.109 | CDM | 155X84X84
CD569-2UAPT | Abdeckung f. IAE/UAE-Anschlussdose | Mascherina per presa telefonica e presa cat. 5e, Modelli in metallo, platino | Masch. per 2 prese telefoniche/dati, | platino | 4011377683402 | 85389099 | 10.6 | 02 |  | 0.018 | 0.013 | 10 | 155 | 84 | 84 | MM | 185 | G | 0 | 0 | 0 | 0 |  | 0 |  | 0 | 0 | 0 | 0 |  | 0 |  | DE | 5 | 0.109 | CDM | 155X84X84
CD569-2UASW | Abdeckung f. IAE/UAE-Anschlussdose | Mascherina per presa telefonica e presa cat. 5e, nero | Masch. per 2 prese telefoniche/dati, | nero | 4011377683303 | 85389099 | 7.4 | 02 |  | 0.018 | 0.014 | 10 | 155 | 84 | 84 | MM | 185 | G | 0 | 0 | 0 | 0 |  | 0 |  | 0 | 0 | 0 | 0 |  | 0 |  | DE | 5 | 0.109 | CDM | 155X84X84
CD569-2UAWW | Abdeckung f. IAE/UAE-Anschlussdose | Mascherina per presa telefonica e presa cat. 5e, bianco alpino | Masch. per 2 prese telefoniche/dati, | bianco alpino | 4011377682504 | 85389099 | 4.37 | 01 |  | 0.018 | 0.014 | 10 | 155 | 84 | 84 | MM | 185 | G | 100 | 460 | 185 | 175 | MM | 2.072 | KG | 7200 | 1200 | 800 | 1540 | MM | 174 | KG | DE | 5 | 0.109 | CDM | 155X84X84
CD569-2WEWW | Abdeckung f. Modular-Jack | Adattatore con targhetta 6 x 37 mm, bianco alpino | Adattatore con targh. 6x37mm, | bianco alpino | 4011377047402 | 85389099 | 12.77 | 01 |  | 0.045 | 0.041 | 10 | 205 | 87 | 85 | MM | 453 | G | 0 | 0 | 0 | 0 |  | 0 |  | 0 | 0 | 0 | 0 |  | 0 |  | DE | 5 | 0.152 | CDM | 205X87X85
CD569TBR | Abdeckung f. TAE-Anschlussdose | Mascherina per presa telefonica tedesca per telecommunicazioni, marrone | Masch. per presa telefonica tedesca, | marrone | 4011377049901 | 85389099 | 7.4 | 02 |  | 0.016 | 0.011 | 10 | 155 | 84 | 84 | MM | 161 | G | 0 | 0 | 0 | 0 |  | 0 |  | 0 | 0 | 0 | 0 |  | 0 |  | DE | 5 | 0.109 | CDM | 155X84X84
CD569TGB | Abdeckung f. TAE-Anschlussdose | Mascherina per presa telefonica tedesca per telecommunicazioni, modelli in metallo, bronzo dorato | Masch. per presa telefonica tedesca, | bronzo dorato | 4011377050105 | 85389099 | 10.6 | 02 |  | 0.016 | 0.011 | 10 | 155 | 84 | 84 | MM | 161 | G | 0 | 0 | 0 | 0 |  | 0 |  | 0 | 0 | 0 | 0 |  | 0 |  | DE | 5 | 0.109 | CDM | 155X84X84
CD569TGR | Abdeckung f. TAE-Anschlussdose | Mascherina per presa telefonica tedesca per telecommunicazioni, grigio | Masch. per presa telefonica tedesca, | grigio | 4011377050402 | 85389099 | 7.4 | 02 |  | 0.016 | 0.011 | 10 | 155 | 84 | 84 | MM | 161 | G | 0 | 0 | 0 | 0 |  | 0 |  | 0 | 0 | 0 | 0 |  | 0 |  | DE | 5 | 0.109 | CDM | 155X84X84
CD569TLG | Abdeckung f. TAE-Anschlussdose | Mascherina per presa telefonica tedesca per telecommunicazioni, grigio chiaro | Masch. per presa telefonica tedesca, | grigio chiaro | 4011377580206 | 85389099 | 7.4 | 02 |  | 0.016 | 0.011 | 10 | 155 | 84 | 84 | MM | 161 | G | 0 | 0 | 0 | 0 |  | 0 |  | 0 | 0 | 0 | 0 |  | 0 |  | DE | 5 | 0.109 | CDM | 155X84X84
CD569TNAWW | Abdeckung f. TAE-Anschlussdose NA | Mascherina con targhetta 6 x 37 mm per presa telefonica tedesca TAE per communicazioni, bianco alpino | Masch. per presa telefonica tedesca, | con targhetta 6x37mm,bianco alpino | 4011377521407 | 85389099 | 7.03 | 01 |  | 0.016 | 0.011 | 10 | 155 | 84 | 84 | MM | 163 | G | 0 | 0 | 0 | 0 |  | 0 |  | 0 | 0 | 0 | 0 |  | 0 |  | DE | 5 | 0.109 | CDM | 155X84X84
CD569TPT | Abdeckung f. TAE-Anschlussdose | Mascherina per presa telefonica tedesca per telecommunicazioni, modelli in metallo, platino | Masch. per presa telefonica tedesca, | platino | 4011377050600 | 85389099 | 10.6 | 02 |  | 0.016 | 0.011 | 10 | 155 | 84 | 84 | MM | 161 | G | 0 | 0 | 0 | 0 |  | 0 |  | 0 | 0 | 0 | 0 |  | 0 |  | DE | 5 | 0.109 | CDM | 155X84X84
CD569TSW | Abdeckung f. TAE-Anschlussdose | Mascherina per presa telefonica tedesca per telecommunicazioni, nero | Masch. per presa telefonica tedesca, | nero | 4011377050808 | 85389099 | 7.4 | 02 |  | 0.016 | 0.011 | 10 | 155 | 84 | 84 | MM | 161 | G | 0 | 0 | 0 | 0 |  | 0 |  | 0 | 0 | 0 | 0 |  | 0 |  | DE | 5 | 0.109 | CDM | 155X84X84
CD569TWW | Abdeckung f. TAE-Anschlussdose | Mascherina per presa telefonica tedesca per telecommunicazioni, bianco alpino | Masch. per presa telefonica tedesca, | bianco alpino | 4011377050907 | 85389099 | 4.37 | 01 |  | 0.015 | 0.01 | 10 | 155 | 84 | 84 | MM | 153 | G | 100 | 460 | 185 | 175 | MM | 1.807 | KG | 6400 | 1200 | 800 | 1570 | MM | 139 | KG | DE | 5 | 0.109 | CDM | 155X84X84
CD581ABR | Aufputz-Kappe m. Rahmen 1fach | Scatola sporgente per il montaggio di apparecchi da incasso, 1 modulo, 85 x 85 47 mm, marrone | Scatola sporgente 1 modulo,marrone |  | 4011377051102 | 85389099 | 15.41 | 07 |  | 0.149 | 0.118 | 1 | 82 | 84 | 84 | MM | 149 | G | 10 | 460 | 185 | 92 | MM | 1.63 | KG | 0 | 0 | 0 | 0 |  | 0 |  | DE | 5 | 0.579 | CDM | 82X84X84
CD581AGR | Aufputz-Kappe m. Rahmen 1fach | Scatola sporgente per il montaggio di apparecchi da incasso, 1 modulo, 85 x 85 47 mm, grigio | Scatola sporgente 1 modulo, grigio |  | 4011377633803 | 85389099 | 15.41 | 07 |  | 0.141 | 0.11 | 1 | 82 | 84 | 84 | MM | 141 | G | 10 | 460 | 185 | 92 | MM | 1.55 | KG | 0 | 0 | 0 | 0 |  | 0 |  | DE | 5 | 0.579 | CDM | 82X84X84
CD581AW | Aufputz-Kappe m. Rahmen 1fach | Scatola sporgente per il montaggio di apparecchi da incasso, 1 modulo, 85 x 85 47 mm, bianco | Scatola sporgente 1 modulo, bianco |  | 4011377051300 | 85389099 | 11.72 | 07 |  | 0.149 | 0.118 | 1 | 82 | 84 | 84 | MM | 149 | G | 10 | 460 | 185 | 92 | MM | 1.63 | KG | 0 | 0 | 0 | 0 |  | 0 |  | DE | 5 | 0.579 | CDM | 82X84X84
CD581AWW | Aufputz-Kappe m. Rahmen 1fach | Scatola sporgente per il montaggio di apparecchi da incasso, 1 modulo, 85 x 85 47 mm, bianco alpino | Scatola sporgente 1 modulo, | bianco alpino | 4011377051409 | 85389099 | 13.75 | 07 |  | 0.137 | 0.11 | 1 | 82 | 84 | 84 | MM | 137 | G | 10 | 460 | 185 | 92 | MM | 1.51 | KG | 0 | 0 | 0 | 0 |  | 0 |  | DE | 5 | 0.579 | CDM | 82X84X84
CD581BR | Rahmen 1fach | Placca per combinazioni orizzontali e verticali,1 modulo, marrone | Placca 1 modulo, marrone |  | 4011377051607 | 85389099 | 4.83 | 02 |  | 0.024 | 0.02 | 10 | 123 | 107 | 107 | MM | 243 | G | 0 | 0 | 0 | 0 |  | 0 |  | 0 | 0 | 0 | 0 |  | 0 |  | DE | 5 | 0.141 | CDM | 123X107X107
CD581GB | Rahmen 1fach | Placca per combinazioni orizzontali e verticali, 1 modulo, modelli in metallo, bronzo dorato | Placca 1 modulo, bronzo dorato |  | 4011377051805 | 85389099 | 9.14 | 02 |  | 0.022 | 0.02 | 10 | 123 | 107 | 107 | MM | 221 | G | 0 | 0 | 0 | 0 |  | 0 |  | 0 | 0 | 0 | 0 |  | 0 |  | DE | 5 | 0.141 | CDM | 123X107X107
CD581GLBL | Rahmen 1fach | Placca unimodulare, blu | Placca unimodulare, blu |  | 4011377054516 | 85389099 | 5.3 | 02 |  | 0.017 | 0.013 | 10 | 123 | 107 | 107 | MM | 178 | G | 0 | 0 | 0 | 0 |  | 0 |  | 0 | 0 | 0 | 0 |  | 0 |  | DE | 5 | 0.141 | CDM
CD581GLGE | Rahmen 1fach | Placca unimodulare, giallo | Placca unimodulare, giallo |  | 4011377054493 | 85389099 | 5.3 | 02 |  | 0.019 | 0.014 | 10 | 123 | 107 | 107 | MM | 191 | G | 0 | 0 | 0 | 0 |  | 0 |  | 0 | 0 | 0 | 0 |  | 0 |  | DE | 5 | 0.141 | CDM
CD581GLRT | Rahmen 1fach | Placca unimodulare, rossa | Placca unimodulare, rossa |  | 4011377125155 | 85389099 | 5.3 | 02 |  | 0.015 | 0.01 | 10 | 123 | 107 | 107 | MM | 151 | G | 0 | 0 | 0 | 0 |  | 0 |  | 0 | 0 | 0 | 0 |  | 0 |  | DE | 5 | 0.141 | CDM | 123X107X107
CD581GR | Rahmen 1fach | Guarnizione per la modifica dei modelli standard, 1 modulo, grigio | Guarnizione per la modifica dei | modelli standard, 1 modulo, grigio | 4011377052109 | 85389099 | 4.83 | 02 |  | 0.026 | 0.022 | 10 | 123 | 107 | 107 | MM | 264 | G | 100 | 550 | 220 | 130 | MM | 2.895 | KG | 8800 | 1200 | 800 | 1530 | MM | 246 | KG | DE | 5 | 0.141 | CDM | 123X107X107
CD581KGN | Kabel-Kanal-Rahmen 1fach | Placca per l´installazione di canalizzazioni per cavi combinazioni orizzontali e verticali, 1 modulo, verde | Placca per l´install. in canalizzazioni | 1 modulo, verde | 4011377571204 | 85389099 | 4.83 | 02 |  | 0.018 | 0.015 | 10 | 123 | 107 | 107 | MM | 180 | G | 0 | 0 | 0 | 0 |  | 0 |  | 0 | 0 | 0 | 0 |  | 0 |  | DE | 5 | 0.141 | CDM | 123X107X107
CD581KGR | Kabel-Kanal-Rahmen 1fach | Placca per l´installazione di canalizzazioni per cavi combinazioni orizzontali e verticali, 1 modulo, grigio | Placca per l´install. in canalizzazioni | 1 modulo, grigio | 4011377571501 | 85389099 | 4.83 | 02 |  | 0.018 | 0.015 | 10 | 123 | 107 | 107 | MM | 180 | G | 0 | 0 | 0 | 0 |  | 0 |  | 0 | 0 | 0 | 0 |  | 0 |  | DE | 5 | 0.141 | CDM | 123X107X107
CD581KLG | Kabel-Kanal-Rahmen 1fach | Placca per l´installazione di canalizzazioni per cavi combinazioni orizzontali e verticali, 1 modulo, grigio chiaro | Placca per l´install. in canalizzazioni | 1 modulo, grigio chiaro | 4011377571808 | 85389099 | 4.83 | 02 |  | 0.018 | 0.012 | 10 | 123 | 107 | 107 | MM | 180 | G | 0 | 0 | 0 | 0 |  | 0 |  | 0 | 0 | 0 | 0 |  | 0 |  | DE | 5 | 0.141 | CDM | 123X107X107
CD581KO | Kabel-Kanal-Rahmen 1fach | Placca per l´installazione di canalizzazioni per cavi combinazioni orizzontali e verticali, 1 modulo, arancione | Placca per l´install. in canalizzazioni | 1 modulo, arancione | 4011377573000 | 85389099 | 4.83 | 02 |  | 0.018 | 0.012 | 10 | 123 | 107 | 107 | MM | 180 | G | 0 | 0 | 0 | 0 |  | 0 |  | 0 | 0 | 0 | 0 |  | 0 |  | DE | 5 | 0.141 | CDM | 123X107X107
CD581KW | Kabel-Kanal-Rahmen 1fach | Placca per l´installazione di canalizzazioni per cavi combinazioni orizzontali e verticali, 1 modulo, bianco | Placca per l´install. in canalizzazioni | 1 modulo, bianco | 4011377570108 | 85389099 | 3.77 | 01 |  | 0.017 | 0.013 | 10 | 123 | 107 | 107 | MM | 179 | G | 0 | 0 | 0 | 0 |  | 0 |  | 0 | 0 | 0 | 0 |  | 0 |  | DE | 5 | 0.141 | CDM | 123X107X107
CD581KWW | Kabel-Kanal-Rahmen 1fach | Placca per l´installazione di canalizzazioni per cavi combinazioni orizzontali e verticali, 1 modulo, bianco alpino | Placca per l´install. in canalizzazioni | 1 modulo, bianco alpino | 4011377572706 | 85389099 | 4.68 | 01 |  | 0.018 | 0.013 | 10 | 123 | 107 | 107 | MM | 180 | G | 100 | 550 | 220 | 130 | MM | 2.1 | KG | 7000 | 1200 | 800 | 1530 | MM | 170 | KG | DE | 5 | 0.141 | CDM | 123X107X107
CD581LG | Rahmen 1fach | Placca per combinazioni orizzontali e verticali, 1 modulo, grigio chiaro | Placca 1 modulo, grigio chiaro |  | 4011377581104 | 85389099 | 4.83 | 02 |  | 0.023 | 0.019 | 10 | 123 | 107 | 107 | MM | 236 | G | 0 | 0 | 0 | 0 |  | 0 |  | 0 | 0 | 0 | 0 |  | 0 |  | DE | 5 | 0.141 | CDM | 123X107X107
CD581PT | Rahmen 1fach | Placca per combinazioni orizzontali e verticali, 1 modulo, modelli in metallo, platino | Placca 1 modulo, platino |  | 4011377052406 | 85389099 | 9.14 | 02 |  | 0.022 | 0.018 | 10 | 123 | 107 | 107 | MM | 221 | G | 100 | 550 | 220 | 130 | MM | 2.45 | KG | 7000 | 1200 | 800 | 1530 | MM | 201 | KG | DE | 5 | 0.141 | CDM | 123X107X107
CD581SW | Rahmen 1fach | Placca per combinazioni orizzontali e verticali, 1 modulo, nero | Placca 1 modulo, nero |  | 4011377052604 | 85389099 | 4.83 | 02 |  | 0.023 | 0.019 | 10 | 123 | 107 | 107 | MM | 239 | G | 0 | 0 | 0 | 0 |  | 0 |  | 0 | 0 | 0 | 0 |  | 0 |  | DE | 5 | 0.141 | CDM | 123X107X107
CD581W | Rahmen 1fach | Placca per combinazioni orizzontali e verticali, 1 modulo, bianco | Placca 1 modulo, bianco |  | 4011377052703 | 85389099 | 3.77 | 01 |  | 0.023 | 0.02 | 10 | 110 | 85 | 85 | MM | 236 | G | 100 | 462 | 185 | 115 | MM | 2.63 | KG | 8800 | 1200 | 800 | 1530 | MM | 243 | KG | DE | 5 | 0.08 | CDM | 110X85X85
CD581WUBR | Rahmen 1fach | Placca per combinazioni orizzontali e verticali, 1 modulo, marrone | Placca 1 modulo, marrone |  | 4011377670204 | 85389099 | 9.1 | 02 |  | 0.019 | 0.015 | 10 | 123 | 107 | 107 | MM | 198 | G | 0 | 0 | 0 | 0 |  | 0 |  | 0 | 0 | 0 | 0 |  | 0 |  | DE | 5 | 0.141 | CDM | 123X107X107
CD581WUGN | Rahmen 1fach | Placca per combinazioni orizzontali e verticali, 1 modulo, verde | Placca 1 modulo, verde |  | 4011377670402 | 85389099 | 9.1 | 02 |  | 0.019 | 0.015 | 10 | 123 | 107 | 107 | MM | 198 | G | 0 | 0 | 0 | 0 |  | 0 |  | 0 | 0 | 0 | 0 |  | 0 |  | DE | 5 | 0.141 | CDM | 123X107X107
CD581WUGR | Rahmen 1fach | Placca per combinazioni orizzontali e verticali, 1 modulo, grigio | Placca 1 modulo, grigio |  | 4011377670303 | 85389099 | 9.1 | 02 |  | 0.019 | 0.015 | 10 | 123 | 107 | 107 | MM | 198 | G | 0 | 0 | 0 | 0 |  | 0 |  | 0 | 0 | 0 | 0 |  | 0 |  | DE | 5 | 0.141 | CDM | 123X107X107
CD581WULG | Rahmen 1fach | Placca per combinazioni orizzontali e verticali, 1 modulo, grigio chiaro | Placca 1 modulo, grigio chiaro |  | 4011377259751 | 85389099 | 9.1 | 02 |  | 0.019 | 0.015 | 10 | 123 | 107 | 107 | MM | 198 | G | 0 | 0 | 0 | 0 |  | 0 |  | 0 | 0 | 0 | 0 |  | 0 |  | DE | 5 | 0.141 | CDM | 123X107X107
CD581WUO | Rahmen 1fach | Placca per combinazioni orizzontali e verticali, 1 modulo, arancione | Placca 1 modulo, arancione |  | 4011377670501 | 85389099 | 9.1 | 02 |  | 0.019 | 0.015 | 10 | 123 | 107 | 107 | MM | 198 | G | 0 | 0 | 0 | 0 |  | 0 |  | 0 | 0 | 0 | 0 |  | 0 |  | DE | 5 | 0.141 | CDM | 123X107X107
CD581WURT | Rahmen 1fach | Placca per combinazioni orizzontali e verticali, 1 modulo, rosso | Placca 1 modulo, rosso |  | 4011377082526 | 85389099 | 9.1 | 02 |  | 0.019 | 0.016 | 10 | 123 | 107 | 107 | MM | 198 | G | 0 | 0 | 0 | 0 |  | 0 |  | 0 | 0 | 0 | 0 |  | 0 |  | DE | 5 | 0.141 | CDM
CD581WUW | Rahmen 1fach | Placca per combinazioni orizzontali e verticali, 1 modulo, bianco | Placca 1 modulo, bianco |  | 4011377670006 | 85389099 | 8.28 | 01 |  | 0.019 | 0.015 | 10 | 123 | 107 | 107 | MM | 198 | G | 0 | 0 | 0 | 0 |  | 0 |  | 0 | 0 | 0 | 0 |  | 0 |  | DE | 5 | 0.141 | CDM | 123X107X107
CD581WUWW | Rahmen 1fach | Placca per combinazioni orizzontali e verticali, 1 modulo, bianco alpino | Placca 1 modulo, bianco alpino |  | 4011377670105 | 85389099 | 8.28 | 01 |  | 0.019 | 0.015 | 10 | 123 | 107 | 107 | MM | 198 | G | 100 | 550 | 220 | 130 | MM | 2.728 | KG | 7000 | 1200 | 800 | 1530 | MM | 178.45 | KG | DE | 5 | 0.141 | CDM | 123X107X107
CD581WW | Rahmen 1fach | Placca per combinazioni orizzontali e verticali, 1 modulo, bianco alpino | Placca 1 modulo, bianco alpino |  | 4011377052901 | 85389099 | 4.68 | 01 |  | 0.024 | 0.021 | 10 | 110 | 85 | 85 | MM | 244 | G | 100 | 462 | 185 | 115 | MM | 2.637 | KG | 8800 | 1200 | 800 | 1530 | MM | 254.056 | KG | DE | 5 | 0.08 | CDM | 110X85X85
CD582ABR | Aufputz-Kappe m. Rahmen 2fach | Scatola sporgente per il montaggio di apparecchi da incasso, 2 moduli, 156 x 85 x 47 mm, marrone | Scatola sporgente 2 moduli, | marrone | 4011377053106 | 85389099 | 26.66 | 07 |  | 0.23 | 0.18 | 1 | 155 | 84 | 84 | MM | 230 | G | 10 | 460 | 185 | 175 | MM | 1.98 | KG | 0 | 0 | 0 | 0 |  | 0 |  | DE | 5 | 1.094 | CDM | 155X84X84
CD582AGR | Aufputz-Kappe m. Rahmen 2fach | Scatola sporgente per il montaggio di apparecchi da incasso, 2 moduli, 156 x 85 x 47 mm, grigio | Scatola sporgente 2 moduli, | grigio | 4011377633902 | 85389099 | 26.66 | 07 |  | 0.23 | 0.18 | 1 | 155 | 84 | 84 | MM | 230 | G | 10 | 460 | 185 | 175 | MM | 1.98 | KG | 0 | 0 | 0 | 0 |  | 0 |  | DE | 5 | 1.094 | CDM | 155X84X84
CD582AW | Aufputz-Kappe m. Rahmen 2fach | Scatola sporgente per il montaggio di apparecchi da incasso, 2 moduli, 156 x 85 x 47 mm, bianco | Scatola sporgente 2 moduli, | bianco | 4011377053205 | 85389099 | 21.82 | 07 |  | 0.23 | 0.18 | 1 | 155 | 84 | 84 | MM | 230 | G | 10 | 460 | 185 | 175 | MM | 2.008 | KG | 640 | 1200 | 800 | 1560 | MM | 253 | KG | DE | 5 | 1.094 | CDM | 155X84X84
CD582AWW | Aufputz-Kappe m. Rahmen 2fach | Scatola sporgente per il montaggio di apparecchi da incasso, 2 moduli, 156 x 85 x 47 mm, bianco alpino | Scatola sporgente 2 moduli, | bianco alpino | 4011377053304 | 85389099 | 24.03 | 07 |  | 0.23 | 0.18 | 1 | 155 | 84 | 84 | MM | 230 | G | 10 | 460 | 185 | 175 | MM | 2.458 | KG | 640 | 1200 | 800 | 1560 | MM | 179.312 | KG | DE | 5 | 1.094 | CDM | 155X84X84
CD582BR | Rahmen 2fach | Placca per combinazioni orizzontali e verticali, 2 moduli, marrone | Placca 2 moduli, marrone |  | 4011377053502 | 85389099 | 7.65 | 02 |  | 0.04 | 0.034 | 10 | 162 | 128 | 88 | MM | 409 | G | 0 | 0 | 0 | 0 |  | 0 |  | 0 | 0 | 0 | 0 |  | 0 |  | DE | 5 | 0.183 | CDM | 162X128X88
CD582GB | Rahmen 2fach | Placca per combinazioni orizzontali e verticali, 2 moduli, modelli in metallo, bronzo dorato | Placca 2 moduli, bronzo dorato |  | 4011377053700 | 85389099 | 15.09 | 02 |  | 0.036 | 0.03 | 10 | 162 | 128 | 88 | MM | 363 | G | 0 | 0 | 0 | 0 |  | 0 |  | 0 | 0 | 0 | 0 |  | 0 |  | DE | 5 | 0.183 | CDM | 162X128X88
CD582GR | Rahmen 2fach | Placca per combinazioni orizzontali e verticali, 2 moduli, grigio | Placca 2 moduli, grigio |  | 4011377054004 | 85389099 | 7.65 | 02 |  | 0.039 | 0.034 | 10 | 162 | 128 | 88 | MM | 398 | G | 0 | 0 | 0 | 0 |  | 0 |  | 0 | 0 | 0 | 0 |  | 0 |  | DE | 5 | 0.183 | CDM | 162X128X88
CD582KGN | Kabel-Kanal-Rahmen 2fach | Placca per l´installazione di canalizzazioni per cavi combinazioni orizzontali e verticali, 2 moduli, verde | Placca per l´install. in canalizzazioni | 2 moduli, verde | 4011377571303 | 85389099 | 7.65 | 02 |  | 0.029 | 0.023 | 10 | 162 | 128 | 88 | MM | 292 | G | 0 | 0 | 0 | 0 |  | 0 |  | 0 | 0 | 0 | 0 |  | 0 |  | DE | 5 | 0.183 | CDM | 162X128X88
CD582KGR | Kabel-Kanal-Rahmen 2fach | Placca per l´installazione di canalizzazioni per cavi combinazioni orizzontali e verticali, 2 moduli, grigio | Placca per l´install. in canalizzazioni | 2 moduli, grigio | 4011377571600 | 85389099 | 7.65 | 02 |  | 0.029 | 0.023 | 10 | 162 | 128 | 88 | MM | 292 | G | 0 | 0 | 0 | 0 |  | 0 |  | 0 | 0 | 0 | 0 |  | 0 |  | DE | 5 | 0.183 | CDM | 162X128X88
CD582KLG | Kabel-Kanal-Rahmen 2fach | Placca per l´installazione di canalizzazioni per cavi combinazioni orizzontali e verticali, 2 moduli, grigio chiaro | Placca per l´install. in canalizzazioni | 2 moduli, grigio chiaro | 4011377571907 | 85389099 | 7.65 | 02 |  | 0.029 | 0.023 | 10 | 162 | 128 | 88 | MM | 292 | G | 0 | 0 | 0 | 0 |  | 0 |  | 0 | 0 | 0 | 0 |  | 0 |  | DE | 5 | 0.183 | CDM | 162X128X88
CD582KO | Kabel-Kanal-Rahmen 2fach | Placca per l´installazione di canalizzazioni per cavi combinazioni orizzontali e verticali, 2 moduli, arancione | Placca per l´install. in canalizzazioni | 2 moduli, arancione | 4011377573109 | 85389099 | 7.65 | 02 |  | 0.029 | 0.023 | 10 | 162 | 128 | 88 | MM | 292 | G | 0 | 0 | 0 | 0 |  | 0 |  | 0 | 0 | 0 | 0 |  | 0 |  | DE | 5 | 0.183 | CDM | 162X128X88
CD582KW | Kabel-Kanal-Rahmen 2fach | Placca per l´installazione di canalizzazioni per cavi combinazioni orizzontali e verticali, 2 moduli, bianco | Placca per l´install. in canalizzazioni | 2 moduli, bianco | 4011377570207 | 85389099 | 7.16 | 01 |  | 0.029 | 0.023 | 10 | 162 | 128 | 88 | MM | 292 | G | 0 | 0 | 0 | 0 |  | 0 |  | 0 | 0 | 0 | 0 |  | 0 |  | DE | 5 | 0.183 | CDM | 162X128X88
CD582KWW | Kabel-Kanal-Rahmen 2fach | Placca per l´installazione di canalizzazioni per cavi combinazioni orizzontali e verticali, 2 moduli, biacno alpino | Placca per l´install. in canalizzazioni | 2 moduli, bianco alpino | 4011377572805 | 85389099 | 7.65 | 01 |  | 0.028 | 0.022 | 10 | 162 | 128 | 88 | MM | 280 | G | 100 | 475 | 275 | 170 | MM | 3.02 | KG | 4800 | 1200 | 800 | 1550 | MM | 172.76 | KG | DE | 5 | 0.183 | CDM | 162X128X88
CD582LG | Rahmen 2fach | Placca per combinazioni orizzontali e verticali, 2 moduli, grigio chiaro | Placca 2 moduli, grigio chiaro |  | 4011377581203 | 85389099 | 7.65 | 02 |  | 0.038 | 0.032 | 10 | 162 | 128 | 88 | MM | 384 | G | 0 | 0 | 0 | 0 |  | 0 |  | 0 | 0 | 0 | 0 |  | 0 |  | DE | 5 | 0.183 | CDM | 162X128X88
CD582PT | Rahmen 2fach | Placca per combinazioni orizzontali e verticali, 2 moduli, modelli in metallo, platino | Placca 2 moduli, platino |  | 4011377054301 | 85389099 | 15.09 | 02 |  | 0.036 | 0.031 | 10 | 162 | 128 | 88 | MM | 369 | G | 100 | 475 | 275 | 170 | MM | 3.95 | KG | 4800 | 1200 | 800 | 1550 | MM | 215 | KG | DE | 5 | 0.183 | CDM | 162X128X88
CD582SW | Rahmen 2fach | Placca per combinazioni orizzontali e verticali, 2 moduli, nero | Placca 2 moduli, nero |  | 4011377054509 | 85389099 | 7.65 | 02 |  | 0.039 | 0.033 | 10 | 162 | 128 | 88 | MM | 392 | G | 0 | 0 | 0 | 0 |  | 0 |  | 0 | 0 | 0 | 0 |  | 0 |  | DE | 5 | 0.183 | CDM | 162X128X88
CD582W | Rahmen 2fach | Placca per combinazioni orizzontali e verticali, 2 moduli, bianco | Placca 2 moduli, bianco |  | 4011377054608 | 85389099 | 7.16 | 01 |  | 0.039 | 0.034 | 10 | 158 | 117 | 85 | MM | 396 | G | 100 | 460 | 255 | 168 | MM | 4.26 | KG | 4800 | 1200 | 800 | 1550 | MM | 228 | KG | DE | 5 | 0.157 | CDM | 158X117X85
CD582WUBR | Rahmen 2fach | Placca per combinazioni orizzontali e verticali, 2 moduli, marrone | Placca 2 moduli, marrone |  | 4011377670808 | 85389099 | 11.43 | 02 |  | 0.035 | 0.03 | 10 | 162 | 128 | 88 | MM | 357 | G | 0 | 0 | 0 | 0 |  | 0 |  | 0 | 0 | 0 | 0 |  | 0 |  | DE | 5 | 0.183 | CDM | 162X128X88
CD582WUGN | Rahmen 2fach | Placca per combinazioni orizzontali e verticali, 2 moduli, verde | Placca 2 moduli, verde |  | 4011377671003 | 85389099 | 11.43 | 02 |  | 0.035 | 0.03 | 10 | 162 | 128 | 88 | MM | 357 | G | 0 | 0 | 0 | 0 |  | 0 |  | 0 | 0 | 0 | 0 |  | 0 |  | DE | 5 | 0.183 | CDM | 162X128X88
CD582WUGR | Rahmen 2fach | Placca per combinazioni orizzontali e verticali, 2 moduli, grigio | Placca 2 moduli, grigio |  | 4011377670907 | 85389099 | 11.43 | 02 |  | 0.035 | 0.03 | 10 | 162 | 128 | 88 | MM | 357 | G | 0 | 0 | 0 | 0 |  | 0 |  | 0 | 0 | 0 | 0 |  | 0 |  | DE | 5 | 0.183 | CDM | 162X128X88
CD582WULG | Rahmen 2fach | Placca per combinazioni orizzontali e verticali, 2 moduli, grigio chiaro | Placca 2 moduli, grigio chiaro |  | 4011377259850 | 85389099 | 11.43 | 02 |  | 0.035 | 0.03 | 10 | 162 | 128 | 88 | MM | 357 | G | 0 | 0 | 0 | 0 |  | 0 |  | 0 | 0 | 0 | 0 |  | 0 |  | DE | 5 | 0.183 | CDM | 162X128X88
CD582WUO | Rahmen 2fach | Placca per combinazioni orizzontali e verticali, 2 moduli, arancione | Placca 2 moduli, arancione |  | 4011377671102 | 85389099 | 11.43 | 02 |  | 0.035 | 0.03 | 10 | 162 | 128 | 88 | MM | 357 | G | 0 | 0 | 0 | 0 |  | 0 |  | 0 | 0 | 0 | 0 |  | 0 |  | DE | 5 | 0.183 | CDM | 162X128X88
CD582WURT | Rahmen 2fach | Placca per combinazioni orizzontali e verticali, 2 moduli, rosso | Placca 2 moduli, rosso |  | 4011377082533 | 85389099 | 11.43 | 02 |  | 0.031 | 0.026 | 10 | 162 | 128 | 88 | MM | 316 | G | 0 | 0 | 0 | 0 |  | 0 |  | 0 | 0 | 0 | 0 |  | 0 |  | DE | 5 | 0.183 | CDM
CD582WUW | Rahmen 2fach | Placca per combinazioni orizzontali e verticali, 2 moduli, bianco | Placca 2 moduli, bianco |  | 4011377670600 | 85389099 | 10.09 | 01 |  | 0.035 | 0.03 | 10 | 162 | 128 | 88 | MM | 357 | G | 0 | 0 | 0 | 0 |  | 0 |  | 0 | 0 | 0 | 0 |  | 0 |  | DE | 5 | 0.183 | CDM | 162X128X88
CD582WUWW | Rahmen 2fach | Placca per combinazioni orizzontali e verticali, 2 moduli, bianco alpino | Placca 2 moduli, bianco alpino |  | 4011377670709 | 85389099 | 10.09 | 01 |  | 0.035 | 0.03 | 10 | 162 | 128 | 88 | MM | 357 | G | 100 | 475 | 275 | 170 | MM | 3.885 | KG | 4800 | 1200 | 800 | 1560 | MM | 208.48 | KG | DE | 5 | 0.183 | CDM | 162X128X88
CD582WW | Rahmen 2fach | Placca per combinazioni orizzontali e verticali, 2 moduli, bianco alpino | Placca 2 moduli, bianco alpino |  | 4011377054806 | 85389099 | 7.65 | 01 |  | 0.039 | 0.036 | 10 | 158 | 117 | 85 | MM | 398 | G | 100 | 460 | 255 | 168 | MM | 4.28 | KG | 4800 | 1200 | 800 | 1550 | MM | 230 | KG | DE | 5 | 0.157 | CDM | 158X117X85
CD583ABR | Aufputz-Kappe m. Rahmen 3fach | Scatola sporgente per il montaggio di apparecchi da incasso, 3 moduli, 227 x 85 x 47 mm, marrone | Scatola sporgente 3 moduli, | 227x85x47 mm, marrone | 4011377687400 | 85389099 | 43.15 | 07 |  | 0.348 | 0.275 | 1 | 225 | 84 | 84 | MM | 348 | G | 10 | 460 | 235 | 180 | MM | 3.7 | KG | 0 | 0 | 0 | 0 |  | 0 |  | DE | 5 | 1.588 | CDM | 225X84X84
CD583AGR | Aufputz-Kappe m. Rahmen 3fach | Scatola sporgente per il montaggio di apparecchi da incasso, 3 moduli, 227 x 85 x 47 mm, grigio | Scatola sporgente 3 moduli, | 227x85x47 mm, grigio | 4011377892606 | 85389099 | 43.15 | 07 |  | 0.348 | 0.275 | 1 | 225 | 84 | 84 | MM | 348 | G | 10 | 460 | 235 | 180 | MM | 3.7 | KG | 0 | 0 | 0 | 0 |  | 0 |  | DE | 5 | 1.588 | CDM | 225X84X84
CD583AW | Aufputz-Kappe m. Rahmen 3fach | Scatola sporgente per il montaggio di apparecchi da incasso, 3 moduli, 227 x 85 x 47 mm, bianco | Scatola sporgente 3 moduli, | 227x85x47 mm, bianco | 4011377687202 | 85389099 | 34.99 | 07 |  | 0.348 | 0.275 | 1 | 225 | 84 | 84 | MM | 348 | G | 0 | 0 | 0 | 0 |  | 0 |  | 0 | 0 | 0 | 0 |  | 0 |  | DE | 5 | 1.588 | CDM | 225X84X84
CD583AWW | Aufputz-Kappe m. Rahmen 3fach | Scatola sporgente per il montaggio di apparecchi da incasso, 3 moduli, 227 x 85 x 47 mm, bianco alpino | Scatola sporgente 3 moduli, | 227x85x47 mm, bianco alpino | 4011377687301 | 85389099 | 39.52 | 07 |  | 0.39 | 0.317 | 1 | 225 | 84 | 84 | MM | 390 | G | 10 | 460 | 235 | 180 | MM | 4.185 | KG | 0 | 0 | 0 | 0 |  | 0 |  | DE | 5 | 1.588 | CDM | 225X84X84
CD583BR | Rahmen 3fach | Placca per combinazioni orizzontali e verticali, 3 moduli, marrone | Placca 3 moduli, marrone |  | 4011377055100 | 85389099 | 12.67 | 02 |  | 0.053 | 0.044 | 10 | 235 | 135 | 95 | MM | 539 | G | 0 | 0 | 0 | 0 |  | 0 |  | 0 | 0 | 0 | 0 |  | 0 |  | DE | 5 | 0.301 | CDM | 235X135X95
CD583GB | Rahmen 3fach | Placca per combinazioni orizzontali e verticali, 3 moduli, modelli in metallo, bronzo dorato | Placca 3 moduli, bronzo dorato |  | 4011377055308 | 85389099 | 22.05 | 02 |  | 0.05 | 0.041 | 10 | 235 | 135 | 95 | MM | 505 | G | 0 | 0 | 0 | 0 |  | 0 |  | 0 | 0 | 0 | 0 |  | 0 |  | DE | 5 | 0.301 | CDM | 235X135X95
CD583GR | Rahmen 3fach | Placca per combinazioni orizzontali e verticali, 3 moduli, grigio | Placca 3 moduli, grigio |  | 4011377055605 | 85389099 | 12.67 | 02 |  | 0.055 | 0.046 | 10 | 235 | 135 | 95 | MM | 555 | G | 0 | 0 | 0 | 0 |  | 0 |  | 0 | 0 | 0 | 0 |  | 0 |  | DE | 5 | 0.301 | CDM | 235X135X95
CD583KGN | Kabel-Kanal-Rahmen 3fach | Placca per l´installazione di canalizzazioni per cavi combinazioni orizzontali e verticali, 3 moduli, verde | Placca per l´install. in canalizzazioni | 3 moduli, verde | 4011377571402 | 85389099 | 12.67 | 02 |  | 0.04 | 0.03 | 10 | 235 | 135 | 95 | MM | 402 | G | 0 | 0 | 0 | 0 |  | 0 |  | 0 | 0 | 0 | 0 |  | 0 |  | DE | 5 | 0.301 | CDM | 235X135X95
CD583KGR | Kabel-Kanal-Rahmen 3fach | Placca per l´installazione di canalizzazioni per cavi combinazioni orizzontali e verticali, 3 moduli, grigio | Placca per l´install. in canalizzazioni | 3 moduli, grigio | 4011377571709 | 85389099 | 12.67 | 02 |  | 0.04 | 0.03 | 10 | 235 | 135 | 95 | MM | 402 | G | 0 | 0 | 0 | 0 |  | 0 |  | 0 | 0 | 0 | 0 |  | 0 |  | DE | 5 | 0.301 | CDM | 235X135X95
CD583KLG | Kabel-Kanal-Rahmen 3fach | Placca per l´installazione di canalizzazioni per cavi combinazioni orizzontali e verticali, 3 moduli, grigio chiaro | Placca per l´install. in canalizzazioni | 3 moduli, grigio chiaro | 4011377572003 | 85389099 | 12.67 | 02 |  | 0.04 | 0.03 | 10 | 235 | 135 | 95 | MM | 402 | G | 0 | 0 | 0 | 0 |  | 0 |  | 0 | 0 | 0 | 0 |  | 0 |  | DE | 5 | 0.301 | CDM | 235X135X95
CD583KO | Kabel-Kanal-Rahmen 3fach | Placca per l´installazione di canalizzazioni per cavi combinazioni orizzontali e verticali, 3 moduli, arancione | Placca per l´install. in canalizzazioni | 3 moduli, arancione | 4011377573208 | 85389099 | 12.67 | 02 |  | 0.04 | 0.03 | 10 | 235 | 135 | 95 | MM | 402 | G | 0 | 0 | 0 | 0 |  | 0 |  | 0 | 0 | 0 | 0 |  | 0 |  | DE | 5 | 0.301 | CDM | 235X135X95
CD583KW | Kabel-Kanal-Rahmen 3fach | Placca per l´installazione di canalizzazioni per cavi combinazioni orizzontali e verticali, 3 moduli, bianco | Placca per l´install. in canalizzazioni | 3 moduli, bianco | 4011377570306 | 85389099 | 10.71 | 01 |  | 0.04 | 0.03 | 10 | 235 | 135 | 95 | MM | 402 | G | 0 | 0 | 0 | 0 |  | 0 |  | 0 | 0 | 0 | 0 |  | 0 |  | DE | 5 | 0.301 | CDM | 235X135X95
CD583KWW | Kabel-Kanal-Rahmen 3fach | Placca per l´installazione di canalizzazioni per cavi combinazioni orizzontali e verticali, 3 moduli, bianco alpino | Placca per l´install. in canalizzazioni | 3 moduli, bianco alpino | 4011377572904 | 85389099 | 11.89 | 01 |  | 0.04 | 0.03 | 10 | 235 | 135 | 95 | MM | 402 | G | 0 | 0 | 0 | 0 |  | 0 |  | 0 | 0 | 0 | 0 |  | 0 |  | DE | 5 | 0.301 | CDM | 235X135X95
CD583LG | Rahmen 3fach | Placca per combinazioni orizzontali e verticali, 3 moduli, grigio chiaro | Placca 3 moduli, grigio chiaro |  | 4011377581302 | 85389099 | 12.67 | 02 |  | 0.055 | 0.046 | 10 | 235 | 135 | 95 | MM | 559 | G | 100 | 480 | 270 | 235 | MM | 5.9 | KG | 0 | 0 | 0 | 0 |  | 0 |  | DE | 5 | 0.301 | CDM | 235X135X95
CD583PT | Rahmen 3fach | Placca per combinazioni orizzontali e verticali, 3 moduli, modelli in metallo, platino | Placca 3 moduli, platino |  | 4011377055902 | 85389099 | 22.05 | 02 |  | 0.05 | 0.04 | 10 | 235 | 135 | 95 | MM | 505 | G | 0 | 0 | 0 | 0 |  | 0 |  | 0 | 0 | 0 | 0 |  | 0 |  | DE | 5 | 0.301 | CDM | 235X135X95
CD583SW | Rahmen 3fach | Placca per combinazioni orizzontali e verticali, 3 moduli, nero | Placca 3 moduli, nero |  | 4011377056107 | 85389099 | 12.67 | 02 |  | 0.058 | 0.05 | 10 | 235 | 135 | 95 | MM | 584 | G | 0 | 0 | 0 | 0 |  | 0 |  | 0 | 0 | 0 | 0 |  | 0 |  | DE | 5 | 0.301 | CDM | 235X135X95
CD583W | Rahmen 3fach | Placca per combinazioni orizzontali e verticali, 3 moduli, bianco | Placca 3 moduli, bianco |  | 4011377056206 | 85389099 | 10.71 | 01 |  | 0.058 | 0.05 | 10 | 228 | 117 | 85 | MM | 584 | G | 100 | 480 | 270 | 235 | MM | 5.89 | KG | 3600 | 1200 | 800 | 1610 | MM | 235 | KG | DE | 5 | 0.227 | CDM | 228X117X85
CD583WUBR | Rahmen 3fach | Placca per combinazioni orizzontali e verticali, 3 moduli, marrone | Placca 3 moduli, marrone |  | 4011377671409 | 85389099 | 16.3 | 02 |  | 0.054 | 0.045 | 10 | 235 | 135 | 95 | MM | 544 | G | 0 | 0 | 0 | 0 |  | 0 |  | 0 | 0 | 0 | 0 |  | 0 |  | DE | 5 | 0.301 | CDM | 235X135X95
CD583WUGN | Rahmen 3fach | Placca per combinazioni orizzontali e verticali, 3 moduli, verde | Placca 3 moduli, verde |  | 4011377671607 | 85389099 | 16.3 | 02 |  | 0.054 | 0.045 | 10 | 235 | 135 | 95 | MM | 544 | G | 0 | 0 | 0 | 0 |  | 0 |  | 0 | 0 | 0 | 0 |  | 0 |  | DE | 5 | 0.301 | CDM | 235X135X95
CD583WUGR | Rahmen 3fach | Placca per combinazioni orizzontali e verticali, 3 moduli, grigio | Placca 3 moduli, grigio |  | 4011377671508 | 85389099 | 16.3 | 02 |  | 0.054 | 0.045 | 10 | 235 | 135 | 95 | MM | 544 | G | 0 | 0 | 0 | 0 |  | 0 |  | 0 | 0 | 0 | 0 |  | 0 |  | DE | 5 | 0.301 | CDM | 235X135X95
CD583WULG | Rahmen 3fach | Placca per combinazioni orizzontali e verticali, 3 moduli, grigio chiaro | Placca 3 moduli, grigio chiaro |  | 4011377259959 | 85389099 | 16.3 | 02 |  | 0.054 | 0.045 | 10 | 235 | 135 | 95 | MM | 544 | G | 0 | 0 | 0 | 0 |  | 0 |  | 0 | 0 | 0 | 0 |  | 0 |  | DE | 5 | 0.301 | CDM | 235X135X95
CD583WUO | Rahmen 3fach | Placca per combinazioni orizzontali e verticali, 3 moduli, arancione | Placca 3 moduli, arancione |  | 4011377671706 | 85389099 | 16.3 | 02 |  | 0.054 | 0.045 | 10 | 235 | 135 | 95 | MM | 544 | G | 0 | 0 | 0 | 0 |  | 0 |  | 0 | 0 | 0 | 0 |  | 0 |  | DE | 5 | 0.301 | CDM | 235X135X95
CD583WURT | Rahmen 3fach | Placca per combinazioni orizzontali e verticali, 3 moduli, rosso | Placca 3 moduli, rosso |  | 4011377083127 | 85389099 | 16.3 | 02 |  | 0.044 | 0.035 | 10 | 235 | 135 | 95 | MM | 443 | G | 0 | 0 | 0 | 0 |  | 0 |  | 0 | 0 | 0 | 0 |  | 0 |  | DE | 5 | 0.301 | CDM
CD583WUW | Rahmen 3fach | Placca per combinazioni orizzontali e verticali, 3 moduli, bianco | Placca 3 moduli, bianco |  | 4011377671201 | 85389099 | 13.33 | 01 |  | 0.044 | 0.035 | 10 | 235 | 135 | 95 | MM | 442 | G | 0 | 0 | 0 | 0 |  | 0 |  | 0 | 0 | 0 | 0 |  | 0 |  | DE | 5 | 0.301 | CDM | 235X135X95
CD583WUWW | Rahmen 3fach | Placca per combinazioni orizzontali e verticali, 3 moduli, bianco alpino | Placca 3 moduli, bianco alpino |  | 4011377671300 | 85389099 | 13.33 | 01 |  | 0.045 | 0.035 | 10 | 235 | 135 | 95 | MM | 451 | G | 0 | 0 | 0 | 0 |  | 0 |  | 0 | 0 | 0 | 0 |  | 0 |  | DE | 5 | 0.301 | CDM | 235X135X95
CD583WW | Rahmen 3fach | Placca per combinazioni orizzontali e verticali, 3 moduli, bianco alpino | Placca 3 moduli, bianco alpino |  | 4011377056404 | 85389099 | 11.89 | 01 |  | 0.055 | 0.047 | 10 | 228 | 117 | 85 | MM | 555 | G | 100 | 480 | 270 | 235 | MM | 5.86 | KG | 3600 | 1200 | 800 | 1610 | MM | 233 | KG | DE | 5 | 0.227 | CDM | 228X117X85
CD584BR | Rahmen 4fach | Placca per combinazioni orizzontali e verticali, 4 moduli, marrone | Placca 4 moduli, marrone |  | 4011377056701 | 85389099 | 18.9 | 02 |  | 0.075 | 0.063 | 10 | 334 | 145 | 105 | MM | 751 | G | 0 | 0 | 0 | 0 |  | 0 |  | 0 | 0 | 0 | 0 |  | 0 |  | DE | 5 | 0.988 | CDM | 334X145X105
CD584GB | Rahmen 4fach | Placca per combinazioni orizzontali e verticali, 4 moduli, modelli in metallo, bronzo dorato | Placca 4 moduli, bronzo dorato |  | 4011377056909 | 85389099 | 33.03 | 02 |  | 0.075 | 0.063 | 10 | 334 | 145 | 105 | MM | 751 | G | 0 | 0 | 0 | 0 |  | 0 |  | 0 | 0 | 0 | 0 |  | 0 |  | DE | 5 | 0.988 | CDM | 334X145X105
CD584GR | Rahmen 4fach | Placca per combinazioni orizzontali e verticali, 4 moduli, grigio | Placca 4 moduli, grigio |  | 4011377057203 | 85389099 | 18.9 | 02 |  | 0.072 | 0.061 | 10 | 334 | 145 | 105 | MM | 727 | G | 0 | 0 | 0 | 0 |  | 0 |  | 0 | 0 | 0 | 0 |  | 0 |  | DE | 5 | 0.988 | CDM | 334X145X105
CD584LG | Rahmen 4fach | Placca per combinazioni orizzontali e verticali, 4 moduli, grigio chiaro | Placca 4 moduli, grigio chiaro |  | 4011377581401 | 85389099 | 18.9 | 02 |  | 0.072 | 0.06 | 10 | 334 | 145 | 105 | MM | 721 | G | 0 | 0 | 0 | 0 |  | 0 |  | 0 | 0 | 0 | 0 |  | 0 |  | DE | 5 | 0.988 | CDM | 334X145X105
CD584PT | Rahmen 4fach | Placca per combinazioni orizzontali e verticali, 4 moduli, modelli in metallo, platino | Placca 4 moduli, platino |  | 4011377057401 | 85389099 | 33.03 | 02 |  | 0.072 | 0.06 | 10 | 334 | 145 | 105 | MM | 718 | G | 0 | 0 | 0 | 0 |  | 0 |  | 0 | 0 | 0 | 0 |  | 0 |  | DE | 5 | 0.988 | CDM | 334X145X105
CD584SW | Rahmen 4fach | Placca per combinazioni orizzontali e verticali, 4 moduli, nero | Placca 4 moduli, nero |  | 4011377057609 | 85389099 | 18.9 | 02 |  | 0.073 | 0.061 | 10 | 334 | 145 | 105 | MM | 731 | G | 0 | 0 | 0 | 0 |  | 0 |  | 0 | 0 | 0 | 0 |  | 0 |  | DE | 5 | 0.988 | CDM | 334X145X105
CD584W | Rahmen 4fach | Placca per combinazioni orizzontali e verticali, 4 moduli, bianco | Placca 4 moduli, bianco |  | 4011377057708 | 85389099 | 15.71 | 01 |  | 0.074 | 0.064 | 10 | 305 | 120 | 85 | MM | 746 | G | 0 | 0 | 0 | 0 |  | 0 |  | 0 | 0 | 0 | 0 |  | 0 |  | DE | 5 | 0.988 | CDM | 305X120X85
CD584WUBR | Rahmen 4fach | Placca per combinazioni orizzontali e verticali, 4 moduli, marrone | Placca 4 moduli, marrone |  | 4011377996847 | 85389099 | 18.9 | 02 |  | 0.066 | 0.055 | 10 | 305 | 120 | 85 | MM | 660 | G | 0 | 0 | 0 | 0 |  | 0 |  | 0 | 0 | 0 | 0 |  | 0 |  | DE | 5 | 0.988 | CDM
CD584WUGN | Rahmen 4fach | Placca per combinazioni orizzontali e verticali, 4 moduli, verde | Placca 4 moduli, verde |  | 4011377996922 | 85389099 | 18.9 | 02 |  | 0.078 | 0.067 | 10 | 305 | 120 | 85 | MM | 780 | G | 0 | 0 | 0 | 0 |  | 0 |  | 0 | 0 | 0 | 0 |  | 0 |  | DE | 5 | 0.988 | CDM
CD584WUGR | Rahmen 4fach | Placca per combinazioni orizzontali e verticali, 4 moduli, grigio | Placca 4 moduli, grigio |  | 4011377996861 | 85389099 | 18.9 | 02 |  | 0.064 | 0.053 | 10 | 305 | 1420 | 85 | MM | 640 | G | 0 | 0 | 0 | 0 |  | 0 |  | 0 | 0 | 0 | 0 |  | 0 |  | DE | 5 | 0.988 | CDM
CD584WULG | Rahmen 4fach | Placca per combinazioni orizzontali e verticali, 4 moduli, grigio chiaro | Placca 4 moduli, grigio chiaro |  | 4011377996885 | 85389099 | 18.9 | 02 |  | 0.063 | 0.052 | 10 | 305 | 120 | 85 | MM | 630 | G | 0 | 0 | 0 | 0 |  | 0 |  | 0 | 0 | 0 | 0 |  | 0 |  | DE | 5 | 0.988 | CDM
CD584WUO | Rahmen 4fach | Placca per combinazioni orizzontali e verticali, 4 moduli, arancione | Placca 4 moduli, arancione |  | 4011377996946 | 85389099 | 18.9 | 02 |  | 0.078 | 0.067 | 10 | 305 | 120 | 85 | MM | 780 | G | 0 | 0 | 0 | 0 |  | 0 |  | 0 | 0 | 0 | 0 |  | 0 |  | DE | 5 | 0.988 | CDM
CD584WUW | Rahmen 4fach | Placca per combinazioni orizzontali e verticali, 4 moduli, bianco | Placca 4 moduli, bianco |  | 4011377996809 | 85389099 | 15.8 | 01 |  | 0.055 | 0.044 | 10 | 305 | 120 | 85 | MM | 550 | G | 0 | 0 | 0 | 0 |  | 0 |  | 0 | 0 | 0 | 0 |  | 0 |  | DE | 5 | 0.988 | CDM
CD584WUWW | Rahmen 4fach | Placca per combinazioni orizzontali e verticali, 4 moduli, bianco alpino | Placca 4 moduli, bianco alpino |  | 4011377996823 | 85389099 | 17.43 | 01 |  | 0.054 | 0.043 | 10 | 305 | 120 | 85 | MM | 540 | G | 0 | 0 | 0 | 0 |  | 0 |  | 0 | 0 | 0 | 0 |  | 0 |  | DE | 5 | 0.988 | CDM
CD584WW | Rahmen 4fach | Placca per combinazioni orizzontali e verticali, 4 moduli, bianco alpino | Placca 4 moduli, bianco alpino |  | 4011377057807 | 85389099 | 17.43 | 01 |  | 0.073 | 0.063 | 10 | 305 | 120 | 85 | MM | 735 | G | 100 | 475 | 265 | 315 | MM | 7.8 | KG | 2400 | 1200 | 800 | 1450 | MM | 209 | KG | DE | 5 | 0.988 | CDM | 305X120X85
CD585BR | Rahmen 5fach | Placca per combinazioni orizzontali e verticali, 5 moduli, marrone | Placca 5 moduli, marrone |  | 4011377058002 | 85389099 | 26.43 | 02 |  | 0.105 | 0.089 | 10 | 418 | 173 | 105 | MM | 1.051 | KG | 0 | 0 | 0 | 0 |  | 0 |  | 0 | 0 | 0 | 0 |  | 0 |  | DE | 5 | 0.988 | CDM | 418X173X105
CD585GB | Rahmen 5fach | Placca per combinazioni orizzontali e verticali, 5 moduli, modelli in metallo, bronzo dorato | Placca 5 moduli, bronzo dorato |  | 4011377058200 | 85389099 | 44.69 | 02 |  | 0.089 | 0.074 | 10 | 418 | 173 | 105 | MM | 898 | G | 0 | 0 | 0 | 0 |  | 0 |  | 0 | 0 | 0 | 0 |  | 0 |  | DE | 5 | 0.988 | CDM | 418X173X105
CD585GR | Rahmen 5fach | Placca per combinazioni orizzontali e verticali, 5 moduli, grigio | Placca 5 moduli, grigio |  | 4011377058507 | 85389099 | 26.43 | 02 |  | 0.105 | 0.089 | 10 | 418 | 173 | 105 | MM | 1.051 | KG | 0 | 0 | 0 | 0 |  | 0 |  | 0 | 0 | 0 | 0 |  | 0 |  | DE | 5 | 0.988 | CDM | 418X173X105
CD585LG | Rahmen 5fach | Placca per combinazioni orizzontali e verticali, 5 moduli, grigio chiaro | Placca 5 moduli, grigio chiaro |  | 4011377581500 | 85389099 | 26.43 | 02 |  | 0.105 | 0.089 | 10 | 418 | 173 | 105 | MM | 1.051 | KG | 0 | 0 | 0 | 0 |  | 0 |  | 0 | 0 | 0 | 0 |  | 0 |  | DE | 5 | 0.988 | CDM | 418X173X105
CD585PT | Rahmen 5fach | Placca per combinazioni orizzontali e verticali, 5 moduli, modelli in metallo, platino | Placca 5 moduli, platino |  | 4011377058705 | 85389099 | 44.69 | 02 |  | 0.089 | 0.076 | 10 | 418 | 173 | 105 | MM | 899 | G | 0 | 0 | 0 | 0 |  | 0 |  | 0 | 0 | 0 | 0 |  | 0 |  | DE | 5 | 0.988 | CDM | 418X173X105
CD585SW | Rahmen 5fach | Placca per combinazioni orizzontali e verticali, 5 moduli, nero | Placca 5 moduli, nero |  | 4011377058903 | 85389099 | 26.43 | 02 |  | 0.105 | 0.09 | 10 | 418 | 173 | 105 | MM | 1.059 | KG | 0 | 0 | 0 | 0 |  | 0 |  | 0 | 0 | 0 | 0 |  | 0 |  | DE | 5 | 0.988 | CDM | 418X173X105
CD585W | Rahmen 5fach | Placca per combinazioni orizzontali e verticali, 5 moduli, bianco | Placca 5 moduli, bianco |  | 4011377059009 | 85389099 | 22.53 | 01 |  | 0.105 | 0.089 | 10 | 418 | 173 | 105 | MM | 1.051 | KG | 0 | 0 | 0 | 0 |  | 0 |  | 0 | 0 | 0 | 0 |  | 0 |  | DE | 5 | 0.988 | CDM | 418X173X105
CD585WUBR | Rahmen 5fach | Placca per combinazioni orizzontali e verticali, 5 moduli, marrone | Placca 5 moduli, marrone |  | 4011377996854 | 85389099 | 26.43 | 02 |  | 0.095 | 0.08 | 10 | 418 | 173 | 105 | MM | 958 | G | 0 | 0 | 0 | 0 |  | 0 |  | 0 | 0 | 0 | 0 |  | 0 |  | DE | 5 | 0.988 | CDM
CD585WUGN | Rahmen 5fach | Placca per combinazioni orizzontali e verticali, 5 moduli, verde | Placca 5 moduli, verde |  | 4011377996939 | 85389099 | 26.43 | 02 |  | 0.095 | 0.08 | 10 | 418 | 173 | 105 | MM | 958 | G | 0 | 0 | 0 | 0 |  | 0 |  | 0 | 0 | 0 | 0 |  | 0 |  | DE | 5 | 0.988 | CDM
CD585WUGR | Rahmen 5fach | Placca per combinazioni orizzontali e verticali, 5 moduli, grigio | Placca 5 moduli, grigio |  | 4011377996878 | 85389099 | 26.43 | 02 |  | 0.095 | 0.08 | 10 | 418 | 173 | 105 | MM | 958 | G | 0 | 0 | 0 | 0 |  | 0 |  | 0 | 0 | 0 | 0 |  | 0 |  | DE | 5 | 0.988 | CDM
CD585WULG | Rahmen 5fach | Placca per combinazioni orizzontali e verticali, 5 moduli, grigio chiaro | Placca 5 moduli, grigio chiaro |  | 4011377996892 | 85389099 | 26.43 | 02 |  | 0.095 | 0.08 | 10 | 418 | 173 | 105 | MM | 958 | G | 0 | 0 | 0 | 0 |  | 0 |  | 0 | 0 | 0 | 0 |  | 0 |  | DE | 5 | 0.988 | CDM
CD585WUO | Rahmen 5fach | Placca per combinazioni orizzontali e verticali, 5 moduli, arancione | Placca 5 moduli, arancione |  | 4011377996953 | 85389099 | 26.43 | 02 |  | 0.095 | 0.08 | 10 | 418 | 173 | 105 | MM | 958 | G | 0 | 0 | 0 | 0 |  | 0 |  | 0 | 0 | 0 | 0 |  | 0 |  | DE | 5 | 0.988 | CDM
CD585WUW | Rahmen 5fach | Placca per combinazioni orizzontali e verticali, 5 moduli, bianco | Placca 5 moduli, bianco |  | 4011377996816 | 85389099 | 22.53 | 01 |  | 0.079 | 0.064 | 10 | 418 | 173 | 105 | MM | 798 | G | 0 | 0 | 0 | 0 |  | 0 |  | 0 | 0 | 0 | 0 |  | 0 |  | DE | 5 | 0.988 | CDM
CD585WUWW | Rahmen 5fach | Placca per combinazioni orizzontali e verticali, 5 moduli, bianco alpino | Placca 5 moduli, bianco alpino |  | 4011377996830 | 85389099 | 24.53 | 01 |  | 0.095 | 0.08 | 10 | 418 | 173 | 105 | MM | 958 | G | 0 | 0 | 0 | 0 |  | 0 |  | 0 | 0 | 0 | 0 |  | 0 |  | DE | 5 | 0.988 | CDM
CD585WW | Rahmen 5fach | Placca per combinazioni orizzontali e verticali, 5 moduli, bianco alpino | Placca 5 moduli, bianco alpino |  | 4011377059108 | 85389099 | 24.53 | 01 |  | 0.105 | 0.089 | 10 | 418 | 173 | 105 | MM | 1.051 | KG | 0 | 0 | 0 | 0 |  | 0 |  | 0 | 0 | 0 | 0 |  | 0 |  | DE | 5 | 0.988 | CDM | 418X173X105
CD590 | Wippe f. Schalter/Taster | Copritasto per interruttori 506U, 507U, 502U, 503U, interruttori a tasto 506TU, 507TU, 502TU, pulsanti 531U, 533U, 533-2U, bianco | Copritasto per interr./puls. sing., | bianco | 4011377059207 | 85389099 | 3.01 | 01 |  | 0.035 | 0.031 | 10 | 205 | 87 | 85 | MM | 350 | G | 100 | 455 | 185 | 215 | MM | 3.71 | KG | 6000 | 1200 | 800 | 1550 | MM | 248 | KG | DE | 5 | 0.152 | CDM | 205X87X85
CD590ABR | Leitungsauslass m. Zugentlastung | Uscita cavo con scarico trazione, marrone | Uscita cavo con scarico trazione, | marrone | 4011377088856 | 85389099 | 14.5 | 02 |  | 0.069 | 0.065 | 10 | 205 | 87 | 85 | MM | 694 | G | 0 | 0 | 0 | 0 |  | 0 |  | 0 | 0 | 0 | 0 |  | 0 |  | DE | 5 | 0.152 | CDM | 205X87X85
CD590AGB | Leitungsauslass m. Zugentlastung | Uscita cavo con scarico trazione, modelli in metallo, bronzo dorato | Uscita cavo con scarico trazione, | bronzo dorato | 4011377089457 | 85389099 | 18.47 | 02 |  | 0.069 | 0.065 | 10 | 205 | 87 | 85 | MM | 694 | G | 0 | 0 | 0 | 0 |  | 0 |  | 0 | 0 | 0 | 0 |  | 0 |  | DE | 5 | 0.152 | CDM | 205X87X85
CD590AGR | Leitungsauslass m. Zugentlastung | Uscita cavo con scarico trazione, grigio | Uscita cavo con scarico trazione, | grigio | 4011377088955 | 85389099 | 14.5 | 02 |  | 0.069 | 0.065 | 10 | 205 | 87 | 85 | MM | 694 | G | 0 | 0 | 0 | 0 |  | 0 |  | 0 | 0 | 0 | 0 |  | 0 |  | DE | 5 | 0.152 | CDM | 205X87X85
CD590ALG | Leitungsauslass m. Zugentlastung | Uscita cavo con scarico trazione, grigio chiaro | Uscita cavo con scarico trazione, | grigio chiaro | 4011377089150 | 85389099 | 14.5 | 02 |  | 0.069 | 0.065 | 10 | 205 | 87 | 85 | MM | 694 | G | 0 | 0 | 0 | 0 |  | 0 |  | 0 | 0 | 0 | 0 |  | 0 |  | DE | 5 | 0.152 | CDM | 205X87X85
CD590APT | Leitungsauslass m. Zugentlastung | Uscita cavo con scarico trazione, modelli in metallo, bronzo dorato | Uscita cavo con scarico trazione, | platino | 4011377089556 | 85389099 | 18.47 | 02 |  | 0.073 | 0.069 | 10 | 205 | 87 | 85 | MM | 733 | G | 0 | 0 | 0 | 0 |  | 0 |  | 0 | 0 | 0 | 0 |  | 0 |  | DE | 5 | 0.152 | CDM | 205X87X85
CD590ASW | Leitungsauslass m. Zugentlastung | Uscita cavo con scarico trazione, nero | Uscita cavo con scarico trazione, | nero | 4011377089358 | 85389099 | 14.5 | 02 |  | 0.069 | 0.065 | 10 | 205 | 87 | 85 | MM | 690 | G | 0 | 0 | 0 | 0 |  | 0 |  | 0 | 0 | 0 | 0 |  | 0 |  | DE | 5 | 0.152 | CDM | 205X87X85
CD590AWW | Leitungsauslass m. Zugentlastung | Uscita cavo con scarico trazione, bianco alpino | Uscita cavo con scarico trazione, | bianco alpino | 4011377088559 | 85389099 | 11.2 | 01 |  | 0.069 | 0.065 | 10 | 205 | 87 | 85 | MM | 690 | G | 0 | 0 | 0 | 0 |  | 0 |  | 0 | 0 | 0 | 0 |  | 0 |  | DE | 5 | 0.152 | CDM | 205X87X85
CD590BF | Wippe f. Schalter/Taster | Copritasto per interruttori 506U, 507U, 502U, 503U, interruttori a tasto 506TU, 507TU, 502TU, pulsanti 531U, 533U, 533-2U, bianco | Copritasto per interr./puls. sing., | bianco | 4011377548602 | 85389099 | 5.75 | 01 |  | 0.04 | 0.036 | 10 | 205 | 87 | 85 | MM | 403 | G | 0 | 0 | 0 | 0 |  | 0 |  | 0 | 0 | 0 | 0 |  | 0 |  | DE | 5 | 0.152 | CDM | 205X87X85
CD590BFBR | Wippe f. Schalter/Taster | Copritasto per interruttori 506U, 507U, 502U, 503U, interruttori a tasto 506TU, 507TU, 502TU, pulsanti 531U, 533U, 533-2U, marrone | Copritasto per interr./puls. sing., | marrone | 4011377548701 | 85389099 | 8.44 | 02 |  | 0.035 | 0.031 | 10 | 205 | 87 | 85 | MM | 353 | G | 0 | 0 | 0 | 0 |  | 0 |  | 0 | 0 | 0 | 0 |  | 0 |  | DE | 5 | 0.152 | CDM | 205X87X85
CD590BFGR | Wippe f. Schalter/Taster | Copritasto per interruttori 506U, 507U, 502U, 503U, interruttori a tasto 506TU, 507TU, 502TU, pulsanti 531U, 533U, 533-2U, grigio | Copritasto per interr./puls. sing., | grigio | 4011377549005 | 85389099 | 8.44 | 02 |  | 0.035 | 0.031 | 10 | 205 | 87 | 85 | MM | 353 | G | 0 | 0 | 0 | 0 |  | 0 |  | 0 | 0 | 0 | 0 |  | 0 |  | DE | 5 | 0.152 | CDM | 205X87X85
CD590BFH | Wippe "Heizung Notschalter" | Copritasto con uscita luce arancione grande e scritta "Heizung Notschalter" per interruttori di controllo 506KOU, 502KOU, 503KOU, interruttori di controllo a tasto 506KOTU, 502KOTU, pulsanti illuminabili 531U, 533U, 533-2U, 534U, bian | Copritasto illum., scritta "Heizung Notschalter" | bianco | 4011377554207 | 85389099 | 7.73 | 01 |  | 0.035 | 0.031 | 10 | 205 | 87 | 85 | MM | 352 | G | 0 | 0 | 0 | 0 |  | 0 |  | 0 | 0 | 0 | 0 |  | 0 |  | DE | 5 | 0.152 | CDM | 205X87X85
CD590BFHWW | Wippe "Heizung Notschalter" | Copritasto con uscita luce arancione grande e scritta "Heizung Notschalter" per interruttori di controllo 506KOU, 502KOU, 503KOU, interruttori di controllo a tasto 506KOTU, 502KOTU, pulsanti illuminabili 531U, 533U, 533-2U, 534U, bian | Copritasto illum., scritta "Heizung Notschalter" | bianco alpino | 4011377554306 | 85389099 | 7.92 | 01 |  | 0.035 | 0.031 | 10 | 205 | 87 | 85 | MM | 352 | G | 0 | 0 | 0 | 0 |  | 0 |  | 0 | 0 | 0 | 0 |  | 0 |  | DE | 5 | 0.152 | CDM | 205X87X85
CD590BFK | Wippe m. Symbol "Klingel" | Copritasto con simbolo "suoneria" per pulsanti illuminabili 531U, 533U, 533-2U, 534U, bianco | Copritasto con simbolo suoneria, | bianco | 4011377552609 | 85389099 | 6.71 | 01 |  | 0.035 | 0.031 | 10 | 205 | 87 | 85 | MM | 352 | G | 0 | 0 | 0 | 0 |  | 0 |  | 0 | 0 | 0 | 0 |  | 0 |  | DE | 5 | 0.152 | CDM | 205X87X85
CD590BFKL | Klappdeckel | Coperchio a cerniera (con molla di richiamo) per prese e apparecchi con mascherina 50 x 50 mm, bianco | Coperchio apparecchi con masch. | 50x50mm, bianco | 4011377674806 | 85389099 | 5.51 | 01 |  | 0.029 | 0.026 | 10 | 155 | 84 | 84 | MM | 299 | G | 0 | 0 | 0 | 0 |  | 0 |  | 0 | 0 | 0 | 0 |  | 0 |  | DE | 5 | 0.109 | CDM | 155X84X84
CD590BFKLBR | Klappdeckel | Coperchio a cerniera (con molla di richiamo) per prese e apparecchi con mascherina 50 x 50 mm, marrone | Coperchio apparecchi con masch. | 50x50mm, marrone | 4011377675001 | 85389099 | 8.18 | 02 |  | 0.028 | 0.026 | 10 | 155 | 84 | 84 | MM | 288 | G | 0 | 0 | 0 | 0 |  | 0 |  | 0 | 0 | 0 | 0 |  | 0 |  | DE | 5 | 0.109 | CDM | 155X84X84
CD590BFKLGN | Klappdeckel | Coperchio a cerniera (con molla di richiamo) per prese e apparecchi con mascherina 50 x 50 mm, verde | Coperchio apparecchi con masch. | 50x50mm, verde | 4011377675209 | 85389099 | 8.18 | 02 |  | 0.029 | 0.026 | 10 | 155 | 84 | 84 | MM | 299 | G | 0 | 0 | 0 | 0 |  | 0 |  | 0 | 0 | 0 | 0 |  | 0 |  | DE | 5 | 0.109 | CDM | 155X84X84
CD590BFKLGR | Klappdeckel | Coperchio a cerniera (con molla di richiamo) per prese e apparecchi con mascherina 50 x 50 mm, grigio | Coperchio apparecchi con masch. | 50x50mm, grigio | 4011377675100 | 85389099 | 8.18 | 02 |  | 0.029 | 0.026 | 10 | 155 | 84 | 84 | MM | 299 | G | 0 | 0 | 0 | 0 |  | 0 |  | 0 | 0 | 0 | 0 |  | 0 |  | DE | 5 | 0.109 | CDM | 155X84X84
CD590BFKLLG | Klappdeckel | Coperchio a cerniera (con molla di richiamo) per prese e apparecchi con mascherina 50 x 50 mm, grigio chiaro | Coperchio apparecchi con masch. | 50x50mm, grigio chiaro | 4011377677401 | 85389099 | 8.18 | 02 |  | 0.029 | 0.026 | 10 | 155 | 84 | 84 | MM | 299 | G | 0 | 0 | 0 | 0 |  | 0 |  | 0 | 0 | 0 | 0 |  | 0 |  | DE | 5 | 0.109 | CDM | 155X84X84
CD590BFKLO | Klappdeckel | Coperchio a cerniera (con molla di richiamo) per prese e apparecchi con mascherina 50 x 50 mm, arancione | Coperchio apparecchi con masch. | 50x50mm, arancione | 4011377675308 | 85389099 | 8.18 | 02 |  | 0.029 | 0.026 | 10 | 155 | 84 | 84 | MM | 299 | G | 0 | 0 | 0 | 0 |  | 0 |  | 0 | 0 | 0 | 0 |  | 0 |  | DE | 5 | 0.109 | CDM | 155X84X84
CD590BFKLRT | Klappdeckel | Coperchio a cerniera (con molla di richiamo) per prese e apparecchi con mascherina 50 x 50 mm, rosso | Coperchio apparecchi con masch. | 50x50mm, rosso | 4011377677500 | 85389099 | 8.18 | 02 |  | 0.026 | 0.026 | 10 | 155 | 84 | 84 | MM | 299 | G | 0 | 0 | 0 | 0 |  | 0 |  | 0 | 0 | 0 | 0 |  | 0 |  | DE | 5 | 0.109 | CDM | 155X84X84
CD590BFKLSL | Klappdeckel m. Sicherheitsschloss | Coperchio a cerniera (con molla di richiamo) per prese e apparecchi con mascherina 50 x 50 mm, con chiusura di sicurezza, bianco | Coperchio con chiusura di sicurezza, | bianco | 4011377147614 | 85389099 | 42.34 | 01 |  | 0.05 | 0.046 | 10 | 205 | 87 | 85 | MM | 498 | G | 0 | 0 | 0 | 0 |  | 0 |  | 0 | 0 | 0 | 0 |  | 0 |  | DE | 5 | 0.152 | CDM
CD590BFKLSLBR | Klappdeckel m. Sicherheitsschloss | Coperchio a cerniera (con molla di richiamo) per prese e apparecchi con mascherina 50 x 50 mm, con chiusura di sicurezza, marrone | Coperchio con chiusura di sicurezza, | marrone | 4011377147621 | 85389099 | 45 | 02 |  | 0.05 | 0.046 | 10 | 205 | 87 | 85 | MM | 498 | G | 0 | 0 | 0 | 0 |  | 0 |  | 0 | 0 | 0 | 0 |  | 0 |  | DE | 5 | 0.152 | CDM
CD590BFKLSLGN | Klappdeckel m. Sicherheitsschloss | Coperchio a cerniera (con molla di richiamo) per prese e apparecchi con mascherina 50 x 50 mm, con chiusura di sicurezza, verde | Coperchio con chiusura di sicurezza, | verde | 4011377147645 | 85389099 | 45 | 02 |  | 0.05 | 0.046 | 10 | 205 | 87 | 85 | MM | 498 | G | 0 | 0 | 0 | 0 |  | 0 |  | 0 | 0 | 0 | 0 |  | 0 |  | DE | 5 | 0.152 | CDM
CD590BFKLSLGR | Klappdeckel m. Sicherheitsschloss | Coperchio a cerniera (con molla di richiamo) per prese e apparecchi con mascherina 50 x 50 mm, con chiusura di sicurezza, grigio | Coperchio con chiusura di sicurezza, | grigio | 4011377147669 | 85389099 | 45 | 02 |  | 0.05 | 0.046 | 10 | 205 | 87 | 85 | MM | 498 | G | 0 | 0 | 0 | 0 |  | 0 |  | 0 | 0 | 0 | 0 |  | 0 |  | DE | 5 | 0.152 | CDM
CD590BFKLSLLG | Klappdeckel m. Sicherheitsschloss | Coperchio a cerniera (con molla di richiamo) per prese e apparecchi con mascherina 50 x 50 mm, con chiusura di sicurezza, grigio chiaro | Coperchio con chiusura di sicurezza, | grigio chiaro | 4011377147768 | 85389099 | 45 | 02 |  | 0.05 | 0.046 | 10 | 205 | 87 | 85 | MM | 498 | G | 0 | 0 | 0 | 0 |  | 0 |  | 0 | 0 | 0 | 0 |  | 0 |  | DE | 5 | 0.152 | CDM
CD590BFKLSLO | Klappdeckel m. Sicherheitsschloss | Coperchio a cerniera (con molla di richiamo) per prese e apparecchi con mascherina 50 x 50 mm, con chiusura di sicurezza, arancione | Coperchio con chiusura di sicurezza, | arancione | 4011377147966 | 85389099 | 45 | 02 |  | 0.05 | 0.046 | 10 | 205 | 87 | 85 | MM | 498 | G | 0 | 0 | 0 | 0 |  | 0 |  | 0 | 0 | 0 | 0 |  | 0 |  | DE | 5 | 0.152 | CDM
CD590BFKLSLRT | Klappdeckel m. Sicherheitsschloss | Coperchio a cerniera (con molla di richiamo) per prese e apparecchi con mascherina 50 x 50 mm, con chiusura di sicurezza, rosso | Coperchio con chiusura di sicurezza, | rosso | 4011377148048 | 85389099 | 45 | 02 |  | 0.05 | 0.046 | 10 | 205 | 87 | 85 | MM | 498 | G | 0 | 0 | 0 | 0 |  | 0 |  | 0 | 0 | 0 | 0 |  | 0 |  | DE | 5 | 0.152 | CDM
CD590BFKLSLWW | Klappdeckel m. Sicherheitsschloss | Coperchio a cerniera (con molla di richiamo) per prese e apparecchi con mascherina 50 x 50 mm, con chiusura di sicurezza, bianco alpino | Coperchio con chiusura di sicurezza, | bianco alpino | 4011377148055 | 85389099 | 42.34 | 01 |  | 0.05 | 0.046 | 10 | 205 | 87 | 85 | MM | 498 | G | 0 | 0 | 0 | 0 |  | 0 |  | 0 | 0 | 0 | 0 |  | 0 |  | DE | 5 | 0.152 | CDM
CD590BFKLWW | Klappdeckel | Coperchio a cerniera (con molla di richiamo) per prese e apparecchi con mascherina 50 x 50 mm, bianco alpino | Coperchio apparecchi con masch. | 50x50mm, bianco alpino | 4011377674905 | 85389099 | 7.16 | 01 |  | 0.029 | 0.024 | 10 | 155 | 84 | 84 | MM | 288 | G | 0 | 0 | 0 | 0 |  | 0 |  | 0 | 0 | 0 | 0 |  | 0 |  | DE | 5 | 0.109 | CDM | 155X84X84
CD590BFKWW | Wippe m. Symbol "Klingel" | Copritasto con simbolo "suoneria" per pulsanti illuminabili 531U, 533U, 533-2U, 534U, bianco alpino | Copritasto con simbolo suoneria, | bianco alpino | 4011377553309 | 85389099 | 7.3 | 01 |  | 0.035 | 0.031 | 10 | 205 | 87 | 85 | MM | 352 | G | 0 | 0 | 0 | 0 |  | 0 |  | 0 | 0 | 0 | 0 |  | 0 |  | DE | 5 | 0.152 | CDM | 205X87X85
CD590BFL | Wippe m. Symbol "Licht" | Copritasto con simbolo "luce" per pulsanti illuminabili 531U, 533U, 533-5U, 534U, bianco | Copritasto con simbolo luce, | bianco | 4011377550209 | 85389099 | 6.71 | 01 |  | 0.035 | 0.031 | 10 | 205 | 87 | 85 | MM | 352 | G | 0 | 0 | 0 | 0 |  | 0 |  | 0 | 0 | 0 | 0 |  | 0 |  | DE | 5 | 0.152 | CDM | 205X87X85
CD590BFLG | Wippe f. Schalter/Taster | Copritasto per interruttori 506U, 507U, 502U, 503U, interruttori a tasto 506TU, 507TU, 502TU, pulsanti 531U, 533U, 533-2U, grigio chiaro | Copritasto per interr./puls. sing., | grigio chiaro | 4011377631700 | 85389099 | 8.44 | 02 |  | 0.035 | 0.031 | 10 | 205 | 87 | 85 | MM | 352 | G | 0 | 0 | 0 | 0 |  | 0 |  | 0 | 0 | 0 | 0 |  | 0 |  | DE | 5 | 0.152 | CDM | 205X87X85
CD590BFLWW | Wippe m. Symbol "Licht" | Copritasto con simbolo "luce" per pulsanti illuminabili 531U, 533U, 533-5U, 534U, bianco alpino | Copritasto con simbolo luce, | bianco alpino | 4011377550902 | 85389099 | 7.3 | 01 |  | 0.035 | 0.031 | 10 | 205 | 87 | 85 | MM | 352 | G | 0 | 0 | 0 | 0 |  | 0 |  | 0 | 0 | 0 | 0 |  | 0 |  | DE | 5 | 0.152 | CDM | 205X87X85
CD590BFNAKL | Klappdeckel NA | Coperchio a cerniera (con molla di richiamo) per prese e apparecchi con mascherina 50 x 50 mm, con targhetta 7 x 57 mm, bianco | Coperchio con targ. 7x57 mm, | bianco | 4011377675407 | 85389099 | 8.14 | 01 |  | 0.029 | 0.026 | 10 | 155 | 84 | 84 | MM | 299 | G | 0 | 0 | 0 | 0 |  | 0 |  | 0 | 0 | 0 | 0 |  | 0 |  | DE | 5 | 0.109 | CDM | 155X84X84
CD590BFNAKLBR | Klappdeckel NA | Coperchio a cerniera (con molla di richiamo) per prese e apparecchi con mascherina 50 x 50 mm, con targhetta 7 x 57 mm, marrone | Coperchio con targ. 7x57 mm, | marrone | 4011377675605 | 85389099 | 10.81 | 02 |  | 0.029 | 0.026 | 10 | 155 | 84 | 84 | MM | 299 | G | 0 | 0 | 0 | 0 |  | 0 |  | 0 | 0 | 0 | 0 |  | 0 |  | DE | 5 | 0.109 | CDM | 155X84X84
CD590BFNAKLGN | Klappdeckel NA | Coperchio a cerniera (con molla di richiamo) per prese e apparecchi con mascherina 50 x 50 mm, con targhetta 7 x 57 mm, verde | Coperchio con targ. 7x57 mm, | verde | 4011377675803 | 85389099 | 10.81 | 02 |  | 0.029 | 0.026 | 10 | 155 | 84 | 84 | MM | 299 | G | 0 | 0 | 0 | 0 |  | 0 |  | 0 | 0 | 0 | 0 |  | 0 |  | DE | 5 | 0.109 | CDM | 155X84X84
CD590BFNAKLGR | Klappdeckel NA | Coperchio a cerniera (con molla di richiamo) per prese e apparecchi con mascherina 50 x 50 mm, con targhetta 7 x 57 mm, grigio | Coperchio con targ. 7x57 mm, | grigio | 4011377675704 | 85389099 | 10.81 | 02 |  | 0.029 | 0.026 | 10 | 155 | 84 | 84 | MM | 299 | G | 0 | 0 | 0 | 0 |  | 0 |  | 0 | 0 | 0 | 0 |  | 0 |  | DE | 5 | 0.109 | CDM | 155X84X84
CD590BFNAKLLG | Klappdeckel NA | Coperchio a cerniera (con molla di richiamo) per prese e apparecchi con mascherina 50 x 50 mm, con targhetta 7 x 57 mm, grigio chiaro | Coperchio con targ. 7x57 mm, | grigio chiaro | 4011377677906 | 85389099 | 10.81 | 02 |  | 0.029 | 0.026 | 10 | 155 | 84 | 84 | MM | 299 | G | 0 | 0 | 0 | 0 |  | 0 |  | 0 | 0 | 0 | 0 |  | 0 |  | DE | 5 | 0.109 | CDM | 155X84X84
CD590BFNAKLO | Klappdeckel NA | Coperchio a cerniera (con molla di richiamo) per prese e apparecchi con mascherina 50 x 50 mm, con targhetta 7 x 57 mm, arancione | Coperchio con targ. 7x57 mm, | arancione | 4011377675902 | 85389099 | 10.81 | 02 |  | 0.029 | 0.026 | 10 | 155 | 84 | 84 | MM | 299 | G | 0 | 0 | 0 | 0 |  | 0 |  | 0 | 0 | 0 | 0 |  | 0 |  | DE | 5 | 0.109 | CDM | 155X84X84
CD590BFNAKLRT | Klappdeckel NA | Coperchio a cerniera (con molla di richiamo) per prese e apparecchi con mascherina 50 x 50 mm, con targhetta 7 x 57 mm, rosso | Coperchio con targ. 7x57 mm, | rosso | 4011377678002 | 85389099 | 10.81 | 02 |  | 0.029 | 0.026 | 10 | 155 | 84 | 84 | MM | 299 | G | 0 | 0 | 0 | 0 |  | 0 |  | 0 | 0 | 0 | 0 |  | 0 |  | DE | 5 | 0.109 | CDM | 155X84X84
CD590BFNAKLWW | Klappdeckel NA | Coperchio a cerniera (con molla di richiamo) per prese e apparecchi con mascherina 50 x 50 mm, con targhetta 7 x 57 mm, bianco alpino | Coperchio con targ. 7x57 mm, | bianco alpino | 4011377675506 | 85389099 | 9.79 | 01 |  | 0.029 | 0.026 | 10 | 155 | 84 | 84 | MM | 299 | G | 0 | 0 | 0 | 0 |  | 0 |  | 0 | 0 | 0 | 0 |  | 0 |  | DE | 5 | 0.109 | CDM | 155X84X84
CD590BFT | Wippe m. Symbol "Tür" | Copritasto con simbolo "porta" per pulsanti illuminabili 531U, 533U, 533-2U, 534U, bianco | Copritasto con simbolo porta, | bianco | 4011377554900 | 85389099 | 6.71 | 01 |  | 0.035 | 0.031 | 10 | 205 | 87 | 85 | MM | 352 | G | 0 | 0 | 0 | 0 |  | 0 |  | 0 | 0 | 0 | 0 |  | 0 |  | DE | 5 | 0.152 | CDM | 205X87X85
CD590BFTWW | Wippe m. Symbol "Tür" | Copritasto con simbolo "porta" per pulsanti illuminabili 531U, 533U, 533-2U, 534U, bianco alpino | Copritasto con simbolo porta, | bianco alpino | 4011377555600 | 85389099 | 7.3 | 01 |  | 0.035 | 0.031 | 10 | 205 | 87 | 85 | MM | 352 | G | 0 | 0 | 0 | 0 |  | 0 |  | 0 | 0 | 0 | 0 |  | 0 |  | DE | 5 | 0.152 | CDM | 205X87X85
CD590BFWW | Wippe f. Schalter/Taster | Copritasto per interruttori 506U, 507U, 502U, 503U, interruttori a tasto 506TU, 507TU, 502TU, pulsanti 531U, 533U, 533-2U, bianco alpino | Copritasto per interr./puls. sing., | bianco alpino | 4011377549302 | 85389099 | 6.28 | 01 |  | 0.035 | 0.032 | 10 | 205 | 87 | 85 | MM | 359 | G | 0 | 0 | 0 | 0 |  | 0 |  | 0 | 0 | 0 | 0 |  | 0 |  | DE | 5 | 0.152 | CDM | 205X87X85
CD590BR | Wippe f. Schalter/Taster | Copritasto per interruttori 506U, 507U, 502U, 503U, interruttori a tasto 506TU, 507TU, 502TU, pulsanti 531U, 533U, 533-2U, marrone | Copritasto per interr./puls. sing., | marrone | 4011377060708 | 85389099 | 6.8 | 02 |  | 0.036 | 0.032 | 10 | 205 | 87 | 85 | MM | 364 | G | 0 | 0 | 0 | 0 |  | 0 |  | 0 | 0 | 0 | 0 |  | 0 |  | DE | 5 | 0.152 | CDM | 205X87X85
CD590CARDGB-L | Hotelcard-Schalter | Interruttore per key card alberghiere per pulsanti illuminabili, bronzo dorato | Interruttore per key card alberghiere | per pulsanti illuminabili, bronzo dorato | 4011377049161 | 85389099 | 48.08 | 02 |  | 0.051 | 0.041 | 10 | 280 | 170 | 70 | MM | 514 | G | 0 | 0 | 0 | 0 |  | 0 |  | 0 | 0 | 0 | 0 |  | 0 |  | DE | 5 | 0.333 | CDM
CD590CARDPT-L | Hotelcard-Schalter | Interruttore per key card alberghiere per pulsanti illuminabili, platino | Interruttore per key card alberghiere | per pulsanti illuminabili, platino | 4011377049178 | 85389099 | 48.08 | 02 |  | 0.051 | 0.041 | 10 | 280 | 170 | 70 | MM | 514 | G | 0 | 0 | 0 | 0 |  | 0 |  | 0 | 0 | 0 | 0 |  | 0 |  | DE | 5 | 0.333 | CDM
CD590CARDWW | Hotelcard-Schalter | Interruttore per key card alberghiere per pulsanti illuminabili, bianco alpino | Interruttore per key card alberghiere | per pulsanti illuminabili, bianco alpino | 4011377489905 | 85389099 | 43.33 | 01 |  | 0.047 | 0.037 | 10 | 280 | 170 | 70 | MM | 473 | G | 0 | 0 | 0 | 0 |  | 0 |  | 0 | 0 | 0 | 0 |  | 0 |  | DE | 5 | 0.333 | CDM | 280X170X70
CD590GB | Wippe f. Schalter/Taster | Copritasto per interruttori 506U, 507U, 502U, 503U, interruttori a tasto 506TU, 507TU, 502TU, pulsanti 531U, 533U, 533-2U, modelli in metallo, bronzo dorato | Copritasto per interr./puls. sing., | bronzo dorato | 4011377060906 | 85389099 | 10 | 02 |  | 0.04 | 0.037 | 10 | 205 | 87 | 85 | MM | 407 | G | 0 | 0 | 0 | 0 |  | 0 |  | 0 | 0 | 0 | 0 |  | 0 |  | DE | 5 | 0.152 | CDM | 205X87X85
CD590GR | Wippe f. Schalter/Taster | Copritasto per interruttori 506U, 507U, 502U, 503U, interruttori a tasto 506TU, 507TU, 502TU, pulsanti 531U, 533U, 533-2U, grigio | Copritasto per interr./puls. sing., | grigio | 4011377061200 | 85389099 | 6.8 | 02 |  | 0.035 | 0.032 | 10 | 205 | 87 | 85 | MM | 356 | G | 0 | 0 | 0 | 0 |  | 0 |  | 0 | 0 | 0 | 0 |  | 0 |  | DE | 5 | 0.152 | CDM | 205X87X85
CD590H | Wippe "Heizung Notschalter" | Copritasto con uscita luce con scritta "Heizung Notschalter" per interruttori di controllo 506KOU, 502KOU, 503KOU, interruttori di controllo a tasto 506KOTU, 502KOTU, pulsanti illuminabili 531U, 533U, 533-2U, 534U, bianco | Copritasto illum., scritta "Heizung Notschalter" | bianco | 4011377061408 | 85389099 | 4.9 | 01 |  | 0.035 | 0.031 | 10 | 205 | 87 | 85 | MM | 350 | G | 0 | 0 | 0 | 0 |  | 0 |  | 0 | 0 | 0 | 0 |  | 0 |  | DE | 5 | 0.152 | CDM | 205X87X85
CD590HWW | Wippe "Heizung Notschalter" | Copritasto con uscita luce con scritta "Heizung Notschalter" per interruttori di controllo 506KOU, 502KOU, 503KOU, interruttori di controllo a tasto 506KOTU, 502KOTU, pulsanti illuminabili 531U, 533U, 533-2U, 534U, bianco alpino | Copritasto illum., scritta "Heizung Notschalter" | bianco alpino | 4011377061705 | 85389099 | 7.55 | 01 |  | 0.035 | 0.031 | 10 | 205 | 87 | 85 | MM | 350 | G | 0 | 0 | 0 | 0 |  | 0 |  | 0 | 0 | 0 | 0 |  | 0 |  | DE | 5 | 0.152 | CDM | 205X87X85
CD590K | Wippe m. Symbol "Klingel" | Copritasto con simbolo suoneria, bianco | Copritasto con simbolo suoneria, | bianco | 4011377061804 | 85389099 | 3.94 | 01 |  | 0.036 | 0.032 | 10 | 205 | 87 | 85 | MM | 368 | G | 0 | 0 | 0 | 0 |  | 0 |  | 0 | 0 | 0 | 0 |  | 0 |  | DE | 5 | 0.152 | CDM | 205X87X85
CD590KBR | Wippe m. Symbol "Klingel" | Copritasto per pulsanti illuminati 531U, 533U, 533-2U, 534U, simbolo "suoneria", marrone | Copritasto con simbolo suoneria, | marrone | 4011377062009 | 85389099 | 8.07 | 02 |  | 0.035 | 0.031 | 10 | 205 | 87 | 85 | MM | 352 | G | 0 | 0 | 0 | 0 |  | 0 |  | 0 | 0 | 0 | 0 |  | 0 |  | DE | 5 | 0.152 | CDM | 205X87X85
CD590KGB | Wippe m. Symbol "Klingel" | Copritasto per pulsanti illuminati 531U, 533U, 533-2U, 534U, simbolo "suoneria", modelli in metallo, bronzo dorato | Copritasto con simbolo suoneria, | bronzo dorato | 4011377062207 | 85389099 | 11.44 | 02 |  | 0.039 | 0.035 | 10 | 205 | 87 | 85 | MM | 391 | G | 0 | 0 | 0 | 0 |  | 0 |  | 0 | 0 | 0 | 0 |  | 0 |  | DE | 5 | 0.152 | CDM | 205X87X85
CD590KGR | Wippe m. Symbol "Klingel" | Copritasto per pulsanti illuminati 531U, 533U, 533-2U, 534U, simbolo "suoneria", grigio | Copritasto con simbolo suoneria, | grigio | 4011377062504 | 85389099 | 8.07 | 02 |  | 0.035 | 0.031 | 10 | 205 | 87 | 85 | MM | 352 | G | 0 | 0 | 0 | 0 |  | 0 |  | 0 | 0 | 0 | 0 |  | 0 |  | DE | 5 | 0.152 | CDM | 205X87X85
CD590KL | Klappdeckel | Coperchio a cerniera per prese e apparecchi con mascherina 50 x 50 mm, bianco | Coperchio apparecchi con masch. | 50x50mm, bianco | 4011377062702 | 85389099 | 5.51 | 01 |  | 0.022 | 0.019 | 10 | 155 | 84 | 84 | MM | 228 | G | 0 | 0 | 0 | 0 |  | 0 |  | 0 | 0 | 0 | 0 |  | 0 |  | DE | 5 | 0.109 | CDM | 155X84X84
CD590KLBR | Klappdeckel | Coperchio a cerniera per prese e apparecchi con mascherina 50 x 50 mm, marrone | Coperchio apparecchi con masch. | 50x50mm, marrone | 4011377062900 | 85389099 | 8.18 | 02 |  | 0.023 | 0.019 | 10 | 155 | 84 | 84 | MM | 239 | G | 0 | 0 | 0 | 0 |  | 0 |  | 0 | 0 | 0 | 0 |  | 0 |  | DE | 5 | 0.109 | CDM | 155X84X84
CD590KLG | Wippe m. Symbol "Klingel" | Copritasto per pulsanti illuminati 531U, 533U, 533-2U, 534U, simbolo "suoneria", grigio chiaro | Copritasto con simbolo suoneria, | grigio chiaro | 4011377577008 | 85389099 | 8.07 | 02 |  | 0.035 | 0.031 | 10 | 205 | 87 | 85 | MM | 352 | G | 0 | 0 | 0 | 0 |  | 0 |  | 0 | 0 | 0 | 0 |  | 0 |  | DE | 5 | 0.152 | CDM | 205X87X85
CD590KLGB | Klappdeckel | Coperchio a cerniera per prese e apparecchi con mascherina 50 x 50 mm, modelli in metallo, bronzo dorato | Coperchio apparecchi con masch. | 50x50mm, bronzo dorato | 4011377063105 | 85389099 | 8.96 | 02 |  | 0.022 | 0.019 | 10 | 155 | 84 | 84 | MM | 228 | G | 0 | 0 | 0 | 0 |  | 0 |  | 0 | 0 | 0 | 0 |  | 0 |  | DE | 5 | 0.109 | CDM | 155X84X84
CD590KLGN | Klappdeckel | Coperchio a cerniera per prese e apparecchi con mascherina 50 x 50 mm, verde | Coperchio apparecchi con masch. | 50x50mm, verde | 4011377063303 | 85389099 | 8.18 | 02 |  | 0.022 | 0.019 | 10 | 155 | 84 | 84 | MM | 228 | G | 0 | 0 | 0 | 0 |  | 0 |  | 0 | 0 | 0 | 0 |  | 0 |  | DE | 5 | 0.109 | CDM | 155X84X84
CD590KLGR | Klappdeckel | Coperchio a cerniera per prese e apparecchi con mascherina 50 x 50 mm, grigio | Coperchio apparecchi con masch. | 50x50mm, grigio | 4011377063402 | 85389099 | 8.18 | 02 |  | 0.022 | 0.019 | 10 | 155 | 84 | 84 | MM | 228 | G | 0 | 0 | 0 | 0 |  | 0 |  | 0 | 0 | 0 | 0 |  | 0 |  | DE | 5 | 0.109 | CDM | 155X84X84
CD590KLLG | Klappdeckel | Coperchio a cerniera per prese e apparecchi con mascherina 50 x 50 mm, grigio chiaro | Coperchio apparecchi con masch. | 50x50mm, grigio chiaro | 4011377580909 | 85389099 | 8.18 | 02 |  | 0.022 | 0.019 | 10 | 155 | 84 | 84 | MM | 228 | G | 0 | 0 | 0 | 0 |  | 0 |  | 0 | 0 | 0 | 0 |  | 0 |  | DE | 5 | 0.109 | CDM | 155X84X84
CD590KLO | Klappdeckel | Coperchio a cerniera per prese e apparecchi con mascherina 50 x 50 mm, arancione | Coperchio apparecchi con masch. | 50x50mm, arancione | 4011377063600 | 85389099 | 8.18 | 02 |  | 0.022 | 0.019 | 10 | 155 | 84 | 84 | MM | 228 | G | 0 | 0 | 0 | 0 |  | 0 |  | 0 | 0 | 0 | 0 |  | 0 |  | DE | 5 | 0.109 | CDM | 155X84X84
CD590KLPT | Klappdeckel | Coperchio a cerniera per prese e apparecchi con mascherina 50 x 50 mm, modelli in metallo, platino | Coperchio apparecchi con masch. | 50x50mm, platino | 4011377063709 | 85389099 | 8.96 | 02 |  | 0.028 | 0.019 | 10 | 155 | 84 | 84 | MM | 289 | G | 0 | 0 | 0 | 0 |  | 0 |  | 0 | 0 | 0 | 0 |  | 0 |  | DE | 5 | 0.109 | CDM | 155X84X84
CD590KLSOC | Klappdeckel für Steckdose | Coperchio a cerniera con simbolo "presa" per prese e apparecchi con mascherina 50 x 50 mm, bianco | Coperchio apparecchi, simbolo "presa", per | masch. 50x50mm, bianco | 4011377163928 | 85389099 | 6.49 | 01 |  | 0.024 | 0.019 | 10 | 155 | 84 | 84 | MM | 242 | G | 0 | 0 | 0 | 0 |  | 0 |  | 0 | 0 | 0 | 0 |  | 0 |  | DE | 5 | 0.109 | CDM
CD590KLSOCBR | Klappdeckel für Steckdose | Coperchio a cerniera con simbolo "presa" per prese e apparecchi con mascherina 50 x 50 mm, marone | Coperchio apparecchi, simbolo "presa", per | masch. 50x50mm, marone | 4011377163942 | 85389099 | 9.17 | 02 |  | 0.024 | 0.019 | 10 | 155 | 84 | 84 | MM | 242 | G | 0 | 0 | 0 | 0 |  | 0 |  | 0 | 0 | 0 | 0 |  | 0 |  | DE | 5 | 0.109 | CDM
CD590KLSOCGB | Klappdeckel für Steckdose | Coperchio a cerniera con simbolo "presa" per prese e apparecchi con mascherina 50 x 50 mm, bronzo dorato | Coperchio apparecchi, simbolo "presa", per | masch. 50x50mm, bronzo dorato | 4011377163997 | 85389099 | 9.94 | 02 |  | 0.024 | 0.019 | 10 | 155 | 84 | 84 | MM | 242 | G | 0 | 0 | 0 | 0 |  | 0 |  | 0 | 0 | 0 | 0 |  | 0 |  | DE | 5 | 0.109 | CDM
CD590KLSOCGR | Klappdeckel für Steckdose | Coperchio a cerniera con simbolo "presa" per prese e apparecchi con mascherina 50 x 50 mm, grigio | Coperchio apparecchi, simbolo "presa", per | masch. 50x50mm, grigio | 4011377163966 | 85389099 | 9.17 | 02 |  | 0.024 | 0.019 | 10 | 155 | 84 | 84 | MM | 242 | G | 0 | 0 | 0 | 0 |  | 0 |  | 0 | 0 | 0 | 0 |  | 0 |  | DE | 5 | 0.109 | CDM
CD590KLSOCLG | Klappdeckel für Steckdose | Coperchio a cerniera con simbolo "presa" per prese e apparecchi con mascherina 50 x 50 mm, grigio chiaro | Coperchio apparecchi, simbolo "presa", per | masch. 50x50mm, grigio chiaro | 4011377163973 | 85389099 | 9.17 | 02 |  | 0.024 | 0.019 | 10 | 155 | 84 | 84 | MM | 242 | G | 0 | 0 | 0 | 0 |  | 0 |  | 0 | 0 | 0 | 0 |  | 0 |  | DE | 5 | 0.109 | CDM
CD590KLSOCPT | Klappdeckel für Steckdose | Coperchio a cerniera con simbolo "presa" per prese e apparecchi con mascherina 50 x 50 mm, platino | Coperchio apparecchi, simbolo "presa", per | masch. 50x50mm, platino | 4011377164017 | 85389099 | 9.94 | 02 |  | 0.027 | 0.022 | 10 | 155 | 84 | 84 | MM | 272 | G | 0 | 0 | 0 | 0 |  | 0 |  | 0 | 0 | 0 | 0 |  | 0 |  | DE | 5 | 0.109 | CDM
CD590KLSOCSW | Klappdeckel für Steckdose | Coperchio a cerniera con simbolo "presa" per prese e apparecchi con mascherina 50 x 50 mm, nero | Coperchio apparecchi, simbolo "presa", per | masch. 50x50mm, nero | 4011377163980 | 85389099 | 9.17 | 02 |  | 0.024 | 0.019 | 1 | 155 | 84 | 84 | MM | 242 | G | 0 | 0 | 0 | 0 |  | 0 |  | 0 | 0 | 0 | 0 |  | 0 |  | DE | 5 | 0.109 | CDM
CD590KLSOCWW | Klappdeckel für Steckdose | Coperchio a cerniera con simbolo "presa" per prese e apparecchi con mascherina 50 x 50 mm, bianco alpino | Coperchio apparecchi, simbolo "presa", per | masch. 50x50mm, bianco alpino | 4011377163935 | 85389099 | 8.14 | 01 |  | 0.024 | 0.019 | 10 | 155 | 84 | 84 | MM | 242 | G | 0 | 0 | 0 | 0 |  | 0 |  | 0 | 0 | 0 | 0 |  | 0 |  | DE | 5 | 0.109 | CDM
CD590KLSW | Klappdeckel | Coperchio a cerniera per prese e apparecchi con mascherina 50 x 50 mm, nero | Coperchio apparecchi con masch. | 50x50mm, nero | 4011377063907 | 85389099 | 8.18 | 02 |  | 0.023 | 0.017 | 10 | 155 | 84 | 84 | MM | 235 | G | 0 | 0 | 0 | 0 |  | 0 |  | 0 | 0 | 0 | 0 |  | 0 |  | DE | 5 | 0.109 | CDM | 155X84X84
CD590KLUSB | Klappdeckel USB mit Zentralplatte | Coperchio a cerniera (con molla di richiamo) con simbolo "caricabatteria" per caricabatteria USB n. art.: USB 21-2, USB 21-2 WW, bianco | Cop. a cerniera con simbolo "caricabatteria" per | USB 21-2, USB 21-2 WW, bianco | 4011377163720 | 85389099 | 11.56 | 01 |  | 0.03 | 0.026 | 10 | 205 | 87 | 85 | MM | 302 | G | 0 | 0 | 0 | 0 |  | 0 |  | 0 | 0 | 0 | 0 |  | 0 |  | DE | 5 | 0.152 | CDM
CD590KLUSBBR | Klappdeckel USB mit Zentralplatte | Coperchio a cerniera (con molla di richiamo) con simbolo "caricabatteria" per caricabatteria USB n. art.: USB 21-2, USB 21-2 WW, marone | Cop. a cerniera con simbolo "caricabatteria" per | USB 21-2, USB 21-2 WW, marone | 4011377163744 | 85389099 | 14.57 | 02 |  | 0.03 | 0.026 | 10 | 205 | 87 | 85 | MM | 302 | G | 0 | 0 | 0 | 0 |  | 0 |  | 0 | 0 | 0 | 0 |  | 0 |  | DE | 5 | 0.152 | CDM
CD590KLUSBGB | Klappdeckel USB mit Zentralplatte | Coperchio a cerniera (con molla di richiamo) con simbolo "caricabatteria" per caricabatteria USB n. art.: USB 21-2, USB 21-2 WW, bronzo dorato | Cop. a cerniera con simbolo "caricabatteria" per | USB 21-2, USB 21-2 WW, bronzo dorato | 4011377163799 | 85389099 | 17.77 | 02 |  | 0.03 | 0.026 | 10 | 205 | 87 | 85 | MM | 302 | G | 0 | 0 | 0 | 0 |  | 0 |  | 0 | 0 | 0 | 0 |  | 0 |  | DE | 5 | 0.152 | CDM
CD590KLUSBGR | Klappdeckel USB mit Zentralplatte | Coperchio a cerniera (con molla di richiamo) con simbolo "caricabatteria" per caricabatteria USB n. art.: USB 21-2, USB 21-2 WW, grigio | Cop. a cerniera con simbolo "caricabatteria" per | USB 21-2, USB 21-2 WW, grigio | 4011377163768 | 85389099 | 14.57 | 02 |  | 0.03 | 0.026 | 10 | 205 | 87 | 85 | MM | 302 | G | 0 | 0 | 0 | 0 |  | 0 |  | 0 | 0 | 0 | 0 |  | 0 |  | DE | 5 | 0.152 | CDM
CD590KLUSBLG | Klappdeckel USB mit Zentralplatte | Coperchio a cerniera (con molla di richiamo) con simbolo "caricabatteria" per caricabatteria USB n. art.: USB 21-2, USB 21-2 WW, grigio chiaro | Cop. a cerniera con simbolo "caricabatteria" per | USB 21-2, USB 21-2 WW, grigio chiaro | 4011377163775 | 85389099 | 14.57 | 02 |  | 0.03 | 0.026 | 10 | 205 | 87 | 85 | MM | 302 | G | 0 | 0 | 0 | 0 |  | 0 |  | 0 | 0 | 0 | 0 |  | 0 |  | DE | 5 | 0.152 | CDM
CD590KLUSBPT | Klappdeckel USB mit Zentralplatte | Coperchio a cerniera (con molla di richiamo) con simbolo "caricabatteria" per caricabatteria USB n. art.: USB 21-2, USB 21-2 WW, platino | Cop. a cerniera con simbolo "caricabatteria" per | USB 21-2, USB 21-2 WW, platino | 4011377163812 | 85389099 | 17.77 | 02 |  | 0.03 | 0.026 | 10 | 205 | 87 | 85 | MM | 302 | G | 0 | 0 | 0 | 0 |  | 0 |  | 0 | 0 | 0 | 0 |  | 0 |  | DE | 5 | 0.152 | CDM
CD590KLUSBSW | Klappdeckel USB mit Zentralplatte | Coperchio a cerniera (con molla di richiamo) con simbolo "caricabatteria" per caricabatteria USB n. art.: USB 21-2, USB 21-2 WW, nero | Cop. a cerniera con simbolo "caricabatteria" per | USB 21-2, USB 21-2 WW, nero | 4011377163782 | 85389099 | 14.57 | 02 |  | 0.03 | 0.026 | 10 | 205 | 87 | 85 | MM | 302 | G | 0 | 0 | 0 | 0 |  | 0 |  | 0 | 0 | 0 | 0 |  | 0 |  | DE | 5 | 0.152 | CDM
CD590KLUSBWW | Klappdeckel USB mit Zentralplatte | Coperchio a cerniera (con molla di richiamo) con simbolo "caricabatteria" per caricabatteria USB n. art.: USB 21-2, USB 21-2 WW, bianco alpino | Cop. a cerniera con simbolo "caricabatteria" per | USB 21-2, USB 21-2 WW, bianco alpino | 4011377163737 | 85389099 | 13.05 | 01 |  | 0.03 | 0.026 | 10 | 205 | 87 | 85 | MM | 302 | G | 0 | 0 | 0 | 0 |  | 0 |  | 0 | 0 | 0 | 0 |  | 0 |  | DE | 5 | 0.152 | CDM
CD590KLWW | Klappdeckel | Coperchio a cerniera per prese e apparecchi con mascherina 50 x 50 mm, bianco alpino | Coperchio apparecchi con masch. | 50x50mm, bianco alpino | 4011377064003 | 85389099 | 7.16 | 01 |  | 0.022 | 0.018 | 10 | 155 | 84 | 84 | MM | 228 | G | 0 | 0 | 0 | 0 |  | 0 |  | 0 | 0 | 0 | 0 |  | 0 |  | DE | 5 | 0.109 | CDM | 155X84X84
CD590KO | Wippe f. Schalter/Taster KO | Copritasto per interruttori di controllo 506KOU, 502KOU, 503KOU, interruttori di controllo a tasto 506KOTU, 502KOTU, pulsanti illuminabili 531U, 533U, 533-2U, 534U con uscita luce arancione grande, bianco | Coprit. illum. per pulsanti singoli, | bianco | 4011377064102 | 85389099 | 4.06 | 01 |  | 0.034 | 0.03 | 10 | 205 | 87 | 85 | MM | 345 | G | 0 | 0 | 0 | 0 |  | 0 |  | 0 | 0 | 0 | 0 |  | 0 |  | DE | 5 | 0.152 | CDM | 205X87X85
CD590KO5 | Wippe f. Schalter/Taster KO | Copritasto per interruttori di controllo 506KOU, 502KOU, 503KOU, interruttori di controllo a tasto 506KOTU, 502KOTU, pulsanti illuminabili 531U, 533U, 533-2U, 534U, bianco | Coprit. illum. per pulsanti singoli, | bianco | 4011377207455 | 85389099 | 4.06 | 01 |  | 0.036 | 0.031 | 10 | 205 | 87 | 85 | MM | 363 | G | 0 | 0 | 0 | 0 |  | 0 |  | 0 | 0 | 0 | 0 |  | 0 |  | DE | 5 | 0.152 | CDM | 205X87X85
CD590KO5BR | Wippe f. Schalter/Taster KO | Copritasto per interruttori di controllo 506KOU, 502KOU, 503KOU, interruttori di controllo a tasto 506KOTU, 502KOTU, pulsanti illuminabili 531U, 533U, 533-2U, 534U, marrone | Coprit. illum. per pulsanti singoli, | marrone | 4011377207752 | 85389099 | 8.08 | 02 |  | 0.035 | 0.031 | 10 | 205 | 87 | 85 | MM | 359 | G | 0 | 0 | 0 | 0 |  | 0 |  | 0 | 0 | 0 | 0 |  | 0 |  | DE | 5 | 0.152 | CDM | 205X87X85
CD590KO5GB | Wippe f. Schalter/Taster KO | Copritasto per interruttori di controllo 506KOU, 502KOU, 503KOU, interruttori di controllo a tasto 506KOTU, 502KOTU, pulsanti illuminabili 531U, 533U, 533-2U, 534U, modelli in metallo, bronzo dorato | Coprit. illum. per pulsanti singoli, | bronzo dorato | 4011377208254 | 85389099 | 11.46 | 02 |  | 0.038 | 0.034 | 10 | 205 | 87 | 85 | MM | 383 | G | 0 | 0 | 0 | 0 |  | 0 |  | 0 | 0 | 0 | 0 |  | 0 |  | DE | 5 | 0.152 | CDM | 205X87X85
CD590KO5GR | Wippe f. Schalter/Taster KO | Copritasto per interruttori di controllo 506KOU, 502KOU, 503KOU, interruttori di controllo a tasto 506KOTU, 502KOTU, pulsanti illuminabili 531U, 533U, 533-2U, 534U, grigio | Coprit. illum. per pulsanti singoli, | grigio | 4011377207851 | 85389099 | 8.08 | 02 |  | 0.035 | 0.031 | 10 | 205 | 87 | 85 | MM | 359 | G | 0 | 0 | 0 | 0 |  | 0 |  | 0 | 0 | 0 | 0 |  | 0 |  | DE | 5 | 0.152 | CDM | 205X87X85
CD590KO5K | Wippe m. Symbol "Klingel" KO | Copritasto con lente per pulsanti illuminati 531U, 533U, 533-2U, 534U, simbolo "suoneria", bianco | Coprit. Illum. con simbolo suoneria | bianco | 4011377254459 | 85389099 | 5.03 | 01 |  | 0.036 | 0.032 | 10 | 205 | 87 | 85 | MM | 361 | G | 0 | 0 | 0 | 0 |  | 0 |  | 0 | 0 | 0 | 0 |  | 0 |  | DE | 5 | 0.152 | CDM | 205X87X85
CD590KO5KBR | Wippe m. Symbol "Klingel" KO | Copritasto con lente per pulsanti illuminati 531U, 533U, 533-2U, 534U, simbolo "suoneria", marrone | Coprit. Illum. con simbolo suoneria | marrone | 4011377254756 | 85389099 | 9.04 | 02 |  | 0.036 | 0.031 | 10 | 205 | 87 | 85 | MM | 360 | G | 0 | 0 | 0 | 0 |  | 0 |  | 0 | 0 | 0 | 0 |  | 0 |  | DE | 5 | 0.152 | CDM | 205X87X85
CD590KO5KGB | Wippe m. Symbol "Klingel" KO | Copritasto con lente per pulsanti illuminati 531U, 533U, 533-2U, 534U, simbolo "suoneria", modelli in metallo, bronzo dorato | Coprit. Illum. con simbolo suoneria | bronzo dorato | 4011377255258 | 85389099 | 12.39 | 02 |  | 0.038 | 0.034 | 10 | 205 | 87 | 85 | MM | 382 | G | 0 | 0 | 0 | 0 |  | 0 |  | 0 | 0 | 0 | 0 |  | 0 |  | DE | 5 | 0.152 | CDM | 205X87X85
CD590KO5KGR | Wippe m. Symbol "Klingel" KO | Copritasto con lente per pulsanti illuminati 531U, 533U, 533-2U, 534U, simbolo "suoneria", grigio | Coprit. Illum. con simbolo suoneria | grigio | 4011377254855 | 85389099 | 9.04 | 02 |  | 0.036 | 0.031 | 10 | 205 | 87 | 85 | MM | 360 | G | 0 | 0 | 0 | 0 |  | 0 |  | 0 | 0 | 0 | 0 |  | 0 |  | DE | 5 | 0.152 | CDM | 205X87X85
CD590KO5KLG | Wippe m. Symbol "Klingel" KO | Copritasto con lente per pulsanti illuminati 531U, 533U, 533-2U, 534U, simbolo "suoneria", grigio chiaro | Coprit. Illum. con simbolo suoneria | grigio chiaro | 4011377254954 | 85389099 | 9.04 | 02 |  | 0.036 | 0.031 | 10 | 205 | 87 | 85 | MM | 360 | G | 0 | 0 | 0 | 0 |  | 0 |  | 0 | 0 | 0 | 0 |  | 0 |  | DE | 5 | 0.152 | CDM | 205X87X85
CD590KO5KPT | Wippe m. Symbol "Klingel" KO | Copritasto con lente per pulsanti illuminati 531U, 533U, 533-2U, 534U, simbolo "suoneria", modelli in metallo, platino | Coprit. Illum. con simbolo suoneria | platino | 4011377255357 | 85389099 | 12.39 | 02 |  | 0.037 | 0.034 | 10 | 205 | 87 | 85 | MM | 379 | G | 0 | 0 | 0 | 0 |  | 0 |  | 0 | 0 | 0 | 0 |  | 0 |  | DE | 5 | 0.152 | CDM | 205X87X85
CD590KO5KSW | Wippe m. Symbol "Klingel" KO | Copritasto con lente per pulsanti illuminati 531U, 533U, 533-2U, 534U, simbolo "suoneria", nero | Coprit. Illum. con simbolo suoneria | nero | 4011377255159 | 85389099 | 9.04 | 02 |  | 0.036 | 0.031 | 10 | 205 | 87 | 85 | MM | 361 | G | 0 | 0 | 0 | 0 |  | 0 |  | 0 | 0 | 0 | 0 |  | 0 |  | DE | 5 | 0.152 | CDM | 205X87X85
CD590KO5KWW | Wippe m. Symbol "Klingel" KO | Copritasto con lente per pulsanti illuminati 531U, 533U, 533-2U, 534U, simbolo "suoneria", bianco alpino | Coprit. Illum. con simbolo suoneria | bianco alpino | 4011377254558 | 85389099 | 8.23 | 01 |  | 0.036 | 0.031 | 10 | 205 | 87 | 85 | MM | 361 | G | 0 | 0 | 0 | 0 |  | 0 |  | 0 | 0 | 0 | 0 |  | 0 |  | DE | 5 | 0.152 | CDM | 205X87X85
CD590KO5L | Wippe m. Symbol "Licht" KO | Copritasto con simbolo "luce", con lente per pulsanti illuminabili 531U, 533U, 533-2U, 534U, bianco | Coprit. Illum. con simbolo luce | bianco | 4011377253452 | 85389099 | 5.03 | 01 |  | 0.036 | 0.031 | 10 | 205 | 87 | 85 | MM | 362 | G | 0 | 0 | 0 | 0 |  | 0 |  | 0 | 0 | 0 | 0 |  | 0 |  | DE | 5 | 0.152 | CDM | 205X87X85
CD590KO5LBR | Wippe m. Symbol "Licht" KO | Copritasto con simbolo "luce", con lente per pulsanti illuminabili 531U, 533U, 533-2U, 534U, marrone | Coprit. Illum. con simbolo luce | marrone | 4011377253759 | 85389099 | 9.04 | 02 |  | 0.035 | 0.031 | 10 | 205 | 87 | 85 | MM | 359 | G | 0 | 0 | 0 | 0 |  | 0 |  | 0 | 0 | 0 | 0 |  | 0 |  | DE | 5 | 0.152 | CDM | 205X87X85
CD590KO5LG | Wippe f. Schalter/Taster KO | Copritasto per interruttori di controllo 506KOU, 502KOU, 503KOU, interruttori di controllo a tasto 506KOTU, 502KOTU, pulsanti illuminabili 531U, 533U, 533-2U, 534U, grigio chiaro | Coprit. illum. per pulsanti singoli, | grigio chiaro | 4011377207950 | 85389099 | 8.08 | 02 |  | 0.036 | 0.031 | 10 | 205 | 87 | 85 | MM | 363 | G | 0 | 0 | 0 | 0 |  | 0 |  | 0 | 0 | 0 | 0 |  | 0 |  | DE | 5 | 0.152 | CDM | 205X87X85
CD590KO5LGB | Wippe m. Symbol "Licht" KO | Copritasto con simbolo "luce", con lente per pulsanti illuminabili 531U, 533U, 533-2U, 534U, modelli in metallo, bronzo dorato | Coprit. Illum. con simbolo luce | bronzo dorato | 4011377254251 | 85389099 | 12.39 | 02 |  | 0.038 | 0.034 | 10 | 205 | 87 | 85 | MM | 380 | G | 0 | 0 | 0 | 0 |  | 0 |  | 0 | 0 | 0 | 0 |  | 0 |  | DE | 5 | 0.152 | CDM | 205X87X85
CD590KO5LGR | Wippe m. Symbol "Licht" KO | Copritasto con simbolo "luce", con lente per pulsanti illuminabili 531U, 533U, 533-2U, 534U, grigio | Coprit. Illum. con simbolo luce | grigio | 4011377253858 | 85389099 | 9.04 | 02 |  | 0.036 | 0.031 | 10 | 205 | 87 | 85 | MM | 363 | G | 0 | 0 | 0 | 0 |  | 0 |  | 0 | 0 | 0 | 0 |  | 0 |  | DE | 5 | 0.152 | CDM | 205X87X85
CD590KO5LLG | Wippe m. Symbol "Licht" KO | Copritasto con simbolo "luce", con lente per pulsanti illuminabili 531U, 533U, 533-2U, 534U, grigio chiaro | Coprit. Illum. con simbolo luce | grigio chiaro | 4011377253957 | 85389099 | 9.04 | 02 |  | 0.036 | 0.031 | 10 | 205 | 87 | 85 | MM | 363 | G | 0 | 0 | 0 | 0 |  | 0 |  | 0 | 0 | 0 | 0 |  | 0 |  | DE | 5 | 0.152 | CDM | 205X87X85
CD590KO5LPT | Wippe m. Symbol "Licht" KO | Copritasto con simbolo "luce", con lente per pulsanti illuminabili 531U, 533U, 533-2U, 534U, modelli in metallo, platino | Coprit. Illum. con simbolo luce | platino | 4011377254350 | 85389099 | 12.39 | 02 |  | 0.038 | 0.034 | 10 | 205 | 87 | 85 | MM | 380 | G | 0 | 0 | 0 | 0 |  | 0 |  | 0 | 0 | 0 | 0 |  | 0 |  | DE | 5 | 0.152 | CDM | 205X87X85
CD590KO5LSW | Wippe m. Symbol "Licht" KO | Copritasto con simbolo "luce", con lente per pulsanti illuminabili 531U, 533U, 533-2U, 534U, nero | Coprit. Illum. con simbolo luce | nero | 4011377254152 | 85389099 | 9.04 | 02 |  | 0.036 | 0.031 | 10 | 205 | 87 | 85 | MM | 362 | G | 0 | 0 | 0 | 0 |  | 0 |  | 0 | 0 | 0 | 0 |  | 0 |  | DE | 5 | 0.152 | CDM | 205X87X85
CD590KO5LWW | Wippe m. Symbol "Licht" KO | Copritasto con simbolo "luce", con lente per pulsanti illuminabili 531U, 533U, 533-2U, 534U, bianco alpino | Coprit. Illum. con simbolo luce | bianco alpino | 4011377253551 | 85389099 | 8.23 | 01 |  | 0.036 | 0.031 | 10 | 205 | 87 | 85 | MM | 365 | G | 0 | 0 | 0 | 0 |  | 0 |  | 0 | 0 | 0 | 0 |  | 0 |  | DE | 5 | 0.152 | CDM | 205X87X85
CD590KO5P | Wippe f. Taster BA 1fach KO | Copritasto per pulsante BA 1 modulo con posizione centrale neutra, con simboli, bianco | Copritasto illum. per pulsante singolo, | con simboli, bianco | 4011377208452 | 85389099 | 5.87 | 01 |  | 0.037 | 0.033 | 10 | 205 | 87 | 85 | MM | 375 | G | 0 | 0 | 0 | 0 |  | 0 |  | 0 | 0 | 0 | 0 |  | 0 |  | DE | 5 | 0.152 | CDM | 205X87X85
CD590KO5PBR | Wippe f. Taster BA 1fach KO | Copritasto per pulsante BA 1 modulo con posizione centrale neutra, con simboli, marrone | Copritasto illum. per pulsante singolo, | con simboli, marrone | 4011377208759 | 85389099 | 10 | 02 |  | 0.037 | 0.033 | 10 | 205 | 87 | 85 | MM | 375 | G | 0 | 0 | 0 | 0 |  | 0 |  | 0 | 0 | 0 | 0 |  | 0 |  | DE | 5 | 0.152 | CDM | 205X87X85
CD590KO5PGB | Wippe f. Taster BA 1fach KO | Copritasto per pulsante BA 1 modulo con posizione centrale neutra, con simboli, modelli in metallo, bronzo dorato | Copritasto illum. per pulsante singolo, | con simboli, bronzo dorato | 4011377209251 | 85389099 | 13.45 | 02 |  | 0.037 | 0.034 | 10 | 205 | 87 | 85 | MM | 378 | G | 0 | 0 | 0 | 0 |  | 0 |  | 0 | 0 | 0 | 0 |  | 0 |  | DE | 5 | 0.152 | CDM | 205X87X85
CD590KO5PGR | Wippe f. Taster BA 1fach KO | Copritasto per pulsante BA 1 modulo con posizione centrale neutra, con simboli, grigio | Copritasto illum. per pulsante singolo, | con simboli, grigio | 4011377208858 | 85389099 | 10 | 02 |  | 0.037 | 0.033 | 10 | 205 | 87 | 85 | MM | 375 | G | 0 | 0 | 0 | 0 |  | 0 |  | 0 | 0 | 0 | 0 |  | 0 |  | DE | 5 | 0.152 | CDM | 205X87X85
CD590KO5PLG | Wippe f. Taster BA 1fach KO | Copritasto per pulsante BA 1 modulo con posizione centrale neutra, con simboli, grigio chiaro | Copritasto illum. per pulsante singolo, | con simboli, grigio chiaro | 4011377208957 | 85389099 | 10 | 02 |  | 0.037 | 0.033 | 10 | 205 | 87 | 85 | MM | 375 | G | 0 | 0 | 0 | 0 |  | 0 |  | 0 | 0 | 0 | 0 |  | 0 |  | DE | 5 | 0.152 | CDM | 205X87X85
CD590KO5PPT | Wippe f. Taster BA 1fach KO | Copritasto per pulsante BA 1 modulo con posizione centrale neutra, con simboli, modelli in metallo, platino | Copritasto illum. per pulsante singolo, | con simboli, platino | 4011377209350 | 85389099 | 13.45 | 02 |  | 0.038 | 0.034 | 10 | 205 | 87 | 85 | MM | 380 | G | 0 | 0 | 0 | 0 |  | 0 |  | 0 | 0 | 0 | 0 |  | 0 |  | DE | 5 | 0.152 | CDM | 205X87X85
CD590KO5PSW | Wippe f. Taster BA 1fach KO | Copritasto per pulsante BA 1 modulo con posizione centrale neutra, con simboli, nero | Copritasto illum. per pulsante singolo, | con simboli, nero | 4011377209152 | 85389099 | 10 | 02 |  | 0.037 | 0.033 | 10 | 205 | 87 | 85 | MM | 375 | G | 0 | 0 | 0 | 0 |  | 0 |  | 0 | 0 | 0 | 0 |  | 0 |  | DE | 5 | 0.152 | CDM | 205X87X85
CD590KO5PT | Wippe f. Schalter/Taster KO | Copritasto per interruttori di controllo 506KOU, 502KOU, 503KOU, interruttori di controllo a tasto 506KOTU, 502KOTU, pulsanti illuminabili 531U, 533U, 533-2U, 534U, modelli in metallo, platino | Coprit. illum. per pulsanti singoli, | platino | 4011377208353 | 85389099 | 11.46 | 02 |  | 0.044 | 0.04 | 10 | 205 | 87 | 85 | MM | 443 | G | 0 | 0 | 0 | 0 |  | 0 |  | 0 | 0 | 0 | 0 |  | 0 |  | DE | 5 | 0.152 | CDM | 205X87X85
CD590KO5PWW | Wippe f. Taster BA 1fach KO | Copritasto per interruttori di controllo 506KOU, 502KOU, 503KOU, interruttori di controllo a tasto 506KOTU, 502KOTU, pulsanti illuminabili 531U, 533U, 533-2U, 534U, bianco alpino | Copritasto illum. per pulsante singolo, | con simboli, bianco alpino | 4011377208551 | 85389099 | 9.22 | 01 |  | 0.036 | 0.031 | 10 | 205 | 87 | 85 | MM | 365 | G | 0 | 0 | 0 | 0 |  | 0 |  | 0 | 0 | 0 | 0 |  | 0 |  | DE | 5 | 0.152 | CDM | 205X87X85
CD590KO5SW | Wippe f. Schalter/Taster KO | Copritasto per interruttori di controllo 506KOU, 502KOU, 503KOU, interruttori di controllo a tasto 506KOTU, 502KOTU, pulsanti illuminabili 531U, 533U, 533-2U, 534U, nero | Coprit. illum. per pulsanti singoli, | nero | 4011377208155 | 85389099 | 8.08 | 02 |  | 0.036 | 0.031 | 10 | 205 | 87 | 85 | MM | 363 | G | 0 | 0 | 0 | 0 |  | 0 |  | 0 | 0 | 0 | 0 |  | 0 |  | DE | 5 | 0.152 | CDM | 205X87X85
CD590KO5T | Wippe m. Symbol "Tür" KO | Copritasto con lente per pulsanti illuminati 531U, 533U, 533-2U, 534U, simbolo "porta", bianco | Coprit. Illum. con simbolo porta | bianco | 4011377255456 | 85389099 | 5.03 | 01 |  | 0.036 | 0.031 | 10 | 205 | 87 | 85 | MM | 362 | G | 0 | 0 | 0 | 0 |  | 0 |  | 0 | 0 | 0 | 0 |  | 0 |  | DE | 5 | 0.152 | CDM | 205X87X85
CD590KO5TBR | Wippe m. Symbol "Tür" KO | Copritasto con lente per pulsanti illuminati 531U, 533U, 533-2U, 534U, simbolo "porta", marrone | Coprit. Illum. con simbolo porta | marrone | 4011377255753 | 85389099 | 9.04 | 02 |  | 0.036 | 0.031 | 10 | 205 | 87 | 85 | MM | 360 | G | 0 | 0 | 0 | 0 |  | 0 |  | 0 | 0 | 0 | 0 |  | 0 |  | DE | 5 | 0.152 | CDM | 205X87X85
CD590KO5TGB | Wippe m. Symbol "Tür" KO | Copritasto con lente per pulsanti illuminati 531U, 533U, 533-2U, 534U, simbolo "porta", modelli in metallo, bronzo dorato | Coprit. Illum. con simbolo porta | bronzo dorato | 4011377256255 | 85389099 | 12.39 | 02 |  | 0.038 | 0.034 | 10 | 205 | 87 | 85 | MM | 380 | G | 0 | 0 | 0 | 0 |  | 0 |  | 0 | 0 | 0 | 0 |  | 0 |  | DE | 5 | 0.152 | CDM | 205X87X85
CD590KO5TGR | Wippe m. Symbol "Tür" KO | Copritasto con lente per pulsanti illuminati 531U, 533U, 533-2U, 534U, simbolo "porta", grigio | Coprit. Illum. con simbolo porta | grigio | 4011377255852 | 85389099 | 9.04 | 02 |  | 0.036 | 0.031 | 10 | 205 | 87 | 85 | MM | 360 | G | 0 | 0 | 0 | 0 |  | 0 |  | 0 | 0 | 0 | 0 |  | 0 |  | DE | 5 | 0.152 | CDM | 205X87X85
CD590KO5TLG | Wippe m. Symbol "Tür" KO | Copritasto con lente per pulsanti illuminati 531U, 533U, 533-2U, 534U, simbolo "porta", grigio chiaro | Coprit. Illum. con simbolo porta | grigio chiaro | 4011377256057 | 85389099 | 9.04 | 02 |  | 0.036 | 0.031 | 10 | 205 | 87 | 85 | MM | 360 | G | 0 | 0 | 0 | 0 |  | 0 |  | 0 | 0 | 0 | 0 |  | 0 |  | DE | 5 | 0.152 | CDM | 205X87X85
CD590KO5TPT | Wippe m. Symbol "Tür" KO | Copritasto con lente per pulsanti illuminati 531U, 533U, 533-2U, 534U, simbolo "porta", modelli in metallo, platino | Coprit. Illum. con simbolo porta | platino | 4011377256354 | 85389099 | 12.39 | 02 |  | 0.037 | 0.034 | 10 | 205 | 87 | 85 | MM | 379 | G | 0 | 0 | 0 | 0 |  | 0 |  | 0 | 0 | 0 | 0 |  | 0 |  | DE | 5 | 0.152 | CDM | 205X87X85
CD590KO5TSW | Wippe m. Symbol "Tür" KO | Copritasto con lente per pulsanti illuminati 531U, 533U, 533-2U, 534U, simbolo "porta", nero | Coprit. Illum. con simbolo porta | nero | 4011377256156 | 85389099 | 9.04 | 02 |  | 0.036 | 0.032 | 10 | 205 | 87 | 85 | MM | 362 | G | 0 | 0 | 0 | 0 |  | 0 |  | 0 | 0 | 0 | 0 |  | 0 |  | DE | 5 | 0.152 | CDM | 205X87X85
CD590KO5TWW | Wippe m. Symbol "Tür" KO | Copritasto con lente per pulsanti illuminati 531U, 533U, 533-2U, 534U, simbolo "porta", bianco alpino | Coprit. Illum. con simbolo porta | bianco alpino | 4011377255555 | 85389099 | 8.23 | 01 |  | 0.036 | 0.032 | 10 | 205 | 87 | 85 | MM | 364 | G | 0 | 0 | 0 | 0 |  | 0 |  | 0 | 0 | 0 | 0 |  | 0 |  | DE | 5 | 0.152 | CDM | 205X87X85
CD590KO5WW | Wippe f. Schalter/Taster KO | Copritasto per interruttori di controllo 506KOU, 502KOU, 503KOU, interruttori di controllo a tasto 506KOTU, 502KOTU, pulsanti illuminabili 531U, 533U, 533-2U, 534U, bianco alpino | Coprit. illum. per pulsanti singoli, | bianco alpino | 4011377207554 | 85389099 | 6.97 | 01 |  | 0.036 | 0.032 | 10 | 205 | 87 | 85 | MM | 364 | G | 0 | 0 | 0 | 0 |  | 0 |  | 0 | 0 | 0 | 0 |  | 0 |  | DE | 5 | 0.152 | CDM | 205X87X85
CD590KOBF | Wippe f. Schalter/Taster KO | Copritasto con uscita luce arancione grande per interruttori di controllo 506KOU, 502KOU, 503KOU, interruttori di controllo a tasto 506KOTU, 520KOTU, pulsanti illuminabili 531U, 533U, 533-2U, 534U, bianco | Coprit. illum. per pulsanti singoli, | bianco | 4011377551008 | 85389099 | 6.71 | 01 |  | 0.035 | 0.03 | 10 | 205 | 87 | 85 | MM | 351 | G | 0 | 0 | 0 | 0 |  | 0 |  | 0 | 0 | 0 | 0 |  | 0 |  | DE | 5 | 0.152 | CDM | 205X87X85
CD590KOBFBR | Wippe f. Schalter/Taster KO | Copritasto con uscita luce arancione grande per interruttori di controllo 506KOU, 502KOU, 503KOU, interruttori di controllo a tasto 506KOTU, 520KOTU, pulsanti illuminabili 531U, 533U, 533-2U, 534U, marrone | Coprit. illum. per pulsanti singoli, | marrone | 4011377551107 | 85389099 | 9.47 | 02 |  | 0.035 | 0.03 | 10 | 205 | 87 | 85 | MM | 352 | G | 0 | 0 | 0 | 0 |  | 0 |  | 0 | 0 | 0 | 0 |  | 0 |  | DE | 5 | 0.152 | CDM | 205X87X85
CD590KOBFGR | Wippe f. Schalter/Taster KO | Copritasto con uscita luce arancione grande per interruttori di controllo 506KOU, 502KOU, 503KOU, interruttori di controllo a tasto 506KOTU, 520KOTU, pulsanti illuminabili 531U, 533U, 533-2U, 534U, grigio | Coprit. illum. per pulsanti singoli, | grigio | 4011377551404 | 85389099 | 9.47 | 02 |  | 0.035 | 0.03 | 10 | 205 | 87 | 85 | MM | 352 | G | 0 | 0 | 0 | 0 |  | 0 |  | 0 | 0 | 0 | 0 |  | 0 |  | DE | 5 | 0.152 | CDM | 205X87X85
CD590KOBFLG | Wippe f. Schalter/Taster KO | Copritasto con uscita luce arancione grande per interruttori di controllo 506KOU, 502KOU, 503KOU, interruttori di controllo a tasto 506KOTU, 520KOTU, pulsanti illuminabili 531U, 533U, 533-2U, 534U, grigio chiaro | Coprit. illum. per pulsanti singoli, | grigio chiaro | 4011377632509 | 85389099 | 9.47 | 02 |  | 0.035 | 0.03 | 10 | 205 | 87 | 85 | MM | 352 | G | 0 | 0 | 0 | 0 |  | 0 |  | 0 | 0 | 0 | 0 |  | 0 |  | DE | 5 | 0.152 | CDM | 205X87X85
CD590KOBFWW | Wippe f. Schalter/Taster KO | Copritasto con uscita luce arancione grande per interruttori di controllo 506KOU, 502KOU, 503KOU, interruttori di controllo a tasto 506KOTU, 520KOTU, pulsanti illuminabili 531U, 533U, 533-2U, 534U, bianco alpino | Coprit. illum. per pulsanti singoli, | bianco alpino | 4011377551701 | 85389099 | 7.3 | 01 |  | 0.035 | 0.03 | 10 | 205 | 87 | 85 | MM | 351 | G | 0 | 0 | 0 | 0 |  | 0 |  | 0 | 0 | 0 | 0 |  | 0 |  | DE | 5 | 0.152 | CDM | 205X87X85
CD590KOBR | Wippe f. Schalter/Taster KO | Copritasto per interruttori di controllo 506KOU, 502KOU, 503KOU, interruttori di controllo a tasto 506KOTU, 502KOUT, pulsanti illuminabili 531U, 533U, 533-2U, 534U con uscita luce arancione grande, marrone | Coprit. illum. per pulsanti singoli, | marrone | 4011377064409 | 85389099 | 8.08 | 02 |  | 0.035 | 0.03 | 10 | 205 | 87 | 85 | MM | 350 | G | 0 | 0 | 0 | 0 |  | 0 |  | 0 | 0 | 0 | 0 |  | 0 |  | DE | 5 | 0.152 | CDM | 205X87X85
CD590KOGB | Wippe f. Schalter/Taster KO | Copritasto per interruttori di controllo 506KOU, 502KOU, 503KOU, interruttori di controllo a tasto 506KOTU, 502KOUT, pulsanti illuminabili 531U, 533U, 533-2U, 534U con uscita luce arancione grande, modelli in metallo, bronzo dorato | Coprit. illum. per pulsanti singoli, | bronzo dorato | 4011377064607 | 85389099 | 11.46 | 02 |  | 0.04 | 0.036 | 10 | 205 | 87 | 85 | MM | 406 | G | 0 | 0 | 0 | 0 |  | 0 |  | 0 | 0 | 0 | 0 |  | 0 |  | DE | 5 | 0.152 | CDM | 205X87X85
CD590KOGR | Wippe f. Schalter/Taster KO | Copritasto per interruttori di controllo 506KOU, 502KOU, 503KOU, interruttori di controllo a tasto 506KOTU, 502KOUT, pulsanti illuminabili 531U, 533U, 533-2U, 534U con uscita luce arancione grande, grigio | Coprit. illum. per pulsanti singoli, | grigio | 4011377064904 | 85389099 | 8.08 | 02 |  | 0.035 | 0.03 | 10 | 205 | 87 | 85 | MM | 350 | G | 0 | 0 | 0 | 0 |  | 0 |  | 0 | 0 | 0 | 0 |  | 0 |  | DE | 5 | 0.152 | CDM | 205X87X85
CD590KOLG | Wippe f. Schalter/Taster KO | Copritasto per interruttori di controllo 506KOU, 502KOU, 503KOU, interruttori di controllo a tasto 506KOTU, 502KOUT, pulsanti illuminabili 531U, 533U, 533-2U, 534U con uscita luce arancione grande, grigio chiaro | Coprit. illum. per pulsanti singoli, | grigio chiaro | 4011377576308 | 85389099 | 8.08 | 02 |  | 0.035 | 0.031 | 10 | 205 | 87 | 85 | MM | 350 | G | 0 | 0 | 0 | 0 |  | 0 |  | 0 | 0 | 0 | 0 |  | 0 |  | DE | 5 | 0.152 | CDM | 205X87X85
CD590KOPT | Wippe f. Schalter/Taster KO | Copritasto per interruttori di controllo 506KOU, 502KOU, 503KOU, interruttori di controllo a tasto 506KOTU, 502KOUT, pulsanti illuminabili 531U, 533U, 533-2U, 534U con uscita luce arancione grande, modelli in metallo, platino | Coprit. illum. per pulsanti singoli, | platino | 4011377065208 | 85389099 | 11.46 | 02 |  | 0.04 | 0.036 | 10 | 205 | 87 | 85 | MM | 406 | G | 0 | 0 | 0 | 0 |  | 0 |  | 0 | 0 | 0 | 0 |  | 0 |  | DE | 5 | 0.152 | CDM | 205X87X85
CD590KOSW | Wippe f. Schalter/Taster KO | Copritasto per interruttori di controllo 506KOU, 502KOU, 503KOU, interruttori di controllo a tasto 506KOTU, 502KOUT, pulsanti illuminabili 531U, 533U, 533-2U, 534U con uscita luce arancione grande, nero | Coprit. illum. per pulsanti singoli, | nero | 4011377065406 | 85389099 | 8.08 | 02 |  | 0.035 | 0.03 | 10 | 205 | 87 | 85 | MM | 350 | G | 0 | 0 | 0 | 0 |  | 0 |  | 0 | 0 | 0 | 0 |  | 0 |  | DE | 5 | 0.152 | CDM | 205X87X85
CD590KOWW | Wippe f. Schalter/Taster KO | Copritasto per interruttori di controllo 506KOU, 502KOU, 503KOU, interruttori di controllo a tasto 506KOTU, 502KOUT, pulsanti illuminabili 531U, 533U, 533-2U, 534U con uscita luce arancione grande, bianco alpino | Coprit. illum. per pulsanti singoli, | bianco alpino | 4011377065505 | 85389099 | 6.97 | 01 |  | 0.034 | 0.03 | 10 | 205 | 87 | 85 | MM | 345 | G | 100 | 455 | 185 | 215 | MM | 3.71 | KG | 6000 | 1200 | 800 | 1550 | MM | 253 | KG | DE | 5 | 0.152 | CDM | 205X87X85
CD590KPT | Wippe m. Symbol "Klingel" | Copritasto per pulsanti illuminati 531U, 533U, 533-2U, 534U, simbolo "suoneria", modelli in metallo, platino | Copritasto con simbolo suoneria, | platino | 4011377065703 | 85389099 | 11.44 | 02 |  | 0.039 | 0.035 | 10 | 205 | 87 | 85 | MM | 390 | G | 0 | 0 | 0 | 0 |  | 0 |  | 0 | 0 | 0 | 0 |  | 0 |  | DE | 5 | 0.152 | CDM | 205X87X85
CD590KSW | Wippe m. Symbol "Klingel" | Copritasto per pulsanti illuminati 531U, 533U, 533-2U, 534U, simbolo "suoneria", nero | Copritasto con simbolo suoneria, | nero | 4011377065901 | 85389099 | 8.07 | 02 |  | 0.035 | 0.031 | 10 | 205 | 87 | 85 | MM | 352 | G | 0 | 0 | 0 | 0 |  | 0 |  | 0 | 0 | 0 | 0 |  | 0 |  | DE | 5 | 0.152 | CDM | 205X87X85
CD590KWW | Wippe m. Symbol "Klingel" | Copritasto per pulsanti illuminati 531U, 533U, 533-2U, 534U, simbolo "suoneria", bianco alpino | Copritasto con simbolo suoneria, | bianco alpino | 4011377066007 | 85389099 | 7.3 | 01 |  | 0.035 | 0.031 | 10 | 205 | 87 | 85 | MM | 356 | G | 0 | 0 | 0 | 0 |  | 0 |  | 0 | 0 | 0 | 0 |  | 0 |  | DE | 5 | 0.152 | CDM | 205X87X85
CD590L | Wippe m. Symbol "Licht" | Copritasto con simbolo "luce" per pulsanti illuminabili 531U, 533U, 533-2U, 534U, bianco | Copritasto con simbolo luce, | bianco | 4011377066106 | 85389099 | 3.94 | 01 |  | 0.034 | 0.03 | 10 | 205 | 87 | 85 | MM | 347 | G | 0 | 0 | 0 | 0 |  | 0 |  | 0 | 0 | 0 | 0 |  | 0 |  | DE | 5 | 0.152 | CDM | 205X87X85
CD590LBR | Wippe m. Symbol "Licht" | Copritasto con simbolo "luce" per pulsanti illuminabili 531U, 533U, 533-2U, 534U, marrone | Copritasto con simbolo luce, | marrone | 4011377066304 | 85389099 | 8.07 | 02 |  | 0.035 | 0.031 | 10 | 205 | 87 | 85 | MM | 352 | G | 0 | 0 | 0 | 0 |  | 0 |  | 0 | 0 | 0 | 0 |  | 0 |  | DE | 5 | 0.152 | CDM | 205X87X85
CD590LG | Wippe f. Schalter/Taster | Copritasto per interruttori 506U, 507U, 502U, 503U, interruttori a tasto 506TU, 507TU, 502TU, pulsanti 531U, 533U, 533-2U, grigio chiaro | Copritasto per interr./puls. sing., | grigio chiaro | 4011377576209 | 85389099 | 6.8 | 02 |  | 0.035 | 0.031 | 10 | 205 | 87 | 85 | MM | 356 | G | 0 | 0 | 0 | 0 |  | 0 |  | 0 | 0 | 0 | 0 |  | 0 |  | DE | 5 | 0.152 | CDM | 205X87X85
CD590LGB | Wippe m. Symbol "Licht" | Copritasto con simbolo "luce" per pulsanti illuminabili 531U, 533U, 533-2U, 534U, modelli in metallo, bronzo dorato | Copritasto con simbolo luce, | bronzo dorato | 4011377066502 | 85389099 | 11.44 | 02 |  | 0.04 | 0.036 | 10 | 205 | 87 | 85 | MM | 404 | G | 0 | 0 | 0 | 0 |  | 0 |  | 0 | 0 | 0 | 0 |  | 0 |  | DE | 5 | 0.152 | CDM | 205X87X85
CD590LGR | Wippe m. Symbol "Licht" | Copritasto con simbolo "luce" per pulsanti illuminabili 531U, 533U, 533-2U, 534U, grigio | Copritasto con simbolo luce, | grigio | 4011377066809 | 85389099 | 8.07 | 02 |  | 0.035 | 0.031 | 10 | 205 | 87 | 85 | MM | 352 | G | 0 | 0 | 0 | 0 |  | 0 |  | 0 | 0 | 0 | 0 |  | 0 |  | DE | 5 | 0.152 | CDM | 205X87X85
CD590LLG | Wippe m. Symbol "Licht" | Copritasto con simbolo "luce" per pulsanti illuminabili 531U, 533U, 533-2U, 534U, grigio chiaro | Copritasto con simbolo luce, | grigio chiaro | 4011377576902 | 85389099 | 8.07 | 02 |  | 0.035 | 0.031 | 10 | 205 | 87 | 85 | MM | 352 | G | 0 | 0 | 0 | 0 |  | 0 |  | 0 | 0 | 0 | 0 |  | 0 |  | DE | 5 | 0.152 | CDM | 205X87X85
CD590LPT | Wippe m. Symbol "Licht" | Copritasto con simbolo "luce" per pulsanti illuminabili 531U, 533U, 533-2U, 534U, modelli in metallo, platino | Copritasto con simbolo luce, | platino | 4011377067004 | 85389099 | 11.44 | 02 |  | 0.039 | 0.035 | 10 | 205 | 87 | 85 | MM | 390 | G | 0 | 0 | 0 | 0 |  | 0 |  | 0 | 0 | 0 | 0 |  | 0 |  | DE | 5 | 0.152 | CDM | 205X87X85
CD590LSW | Wippe m. Symbol "Licht" | Copritasto con simbolo "luce" per pulsanti illuminabili 531U, 533U, 533-2U, 534U, nero | Copritasto con simbolo luce, | nero | 4011377067202 | 85389099 | 8.07 | 02 |  | 0.035 | 0.031 | 10 | 205 | 87 | 85 | MM | 352 | G | 0 | 0 | 0 | 0 |  | 0 |  | 0 | 0 | 0 | 0 |  | 0 |  | DE | 5 | 0.152 | CDM | 205X87X85
CD590LWW | Wippe m. Symbol "Licht" | Copritasto con simbolo "luce" per pulsanti illuminabili 531U, 533U, 533-2U, 534U, bianco alpino | Copritasto con simbolo luce, | bianco alpino | 4011377067301 | 85389099 | 7.3 | 01 |  | 0.034 | 0.03 | 10 | 205 | 87 | 85 | MM | 346 | G | 0 | 0 | 0 | 0 |  | 0 |  | 0 | 0 | 0 | 0 |  | 0 |  | DE | 5 | 0.152 | CDM | 205X87X85
CD590NA | Wippe f. Schalter/Taster NA | Copritasto con targhetta 9 x 58 mm per interruttori 506U, 507U, 502U, 503U, interruttori a tasto 506TU, 507TU, 502TU, pulsanti 531U, 533U, 533-2U, bianco | Copritasto con targ. 9x58mm per | Interr./puls. Sing., bianco | 4011377067400 | 85389099 | 5.57 | 01 |  | 0.035 | 0.031 | 10 | 205 | 87 | 85 | MM | 355 | G | 0 | 0 | 0 | 0 |  | 0 |  | 0 | 0 | 0 | 0 |  | 0 |  | DE | 5 | 0.152 | CDM | 205X87X85
CD590NAAWW | Leitungsauslass m. Zugentlastung | Uscita cavo con scarico trazione con targhetta 6 x 37 mm, bianco alpino | Uscita cavo con scar. trazione con | targ. 6x37mm, bianco alpino | 4011377089754 | 85389099 | 13.86 | 01 |  | 0.068 | 0.065 | 10 | 205 | 87 | 85 | MM | 687 | G | 0 | 0 | 0 | 0 |  | 0 |  | 0 | 0 | 0 | 0 |  | 0 |  | DE | 5 | 0.152 | CDM | 205X87X85
CD590NABF | Wippe f. Schalter/Taster NA | Copritasto con targhetta 7 x 57 mm per interruttori 506U, 507U, 502U, 503U, interruttori a tasto 506TU, 507TU, 502TU, pulsanti 531U, 533U, 533-2U, bianco | Copritasto con targ. 7x57mm per | Interr./puls. Sing., bianco | 4011377553408 | 85389099 | 8.38 | 01 |  | 0.035 | 0.031 | 10 | 205 | 87 | 85 | MM | 350 | G | 0 | 0 | 0 | 0 |  | 0 |  | 0 | 0 | 0 | 0 |  | 0 |  | DE | 5 | 0.152 | CDM | 205X87X85
CD590NABFWW | Wippe f. Schalter/Taster NA | Copritasto con targhetta 7 x 57 mm per interruttori 506U, 507U, 502U, 503U, interruttori a tasto 506TU, 507TU, 502TU, pulsanti 531U, 533U, 533-2U, bianco alpino | Copritasto con targ. 7x57mm per | Interr./puls. Sing., bianco alpino | 4011377554108 | 85389099 | 8.56 | 01 |  | 0.035 | 0.031 | 10 | 205 | 87 | 85 | MM | 350 | G | 0 | 0 | 0 | 0 |  | 0 |  | 0 | 0 | 0 | 0 |  | 0 |  | DE | 5 | 0.152 | CDM | 205X87X85
CD590NABR | Wippe f. Schalter/Taster NA | Copritasto con targhetta 9 x 58 mm per interruttori 506U, 507U, 502U, 503U, interruttori a tasto 506TU, 507TU, 502TU, pulsanti 531U, 533U, 533-2U, marrone | Copritasto con targ. 9x58mm per | Interr./puls. Sing., marrone | 4011377067608 | 85389099 | 9.47 | 02 |  | 0.035 | 0.031 | 10 | 205 | 87 | 85 | MM | 352 | G | 0 | 0 | 0 | 0 |  | 0 |  | 0 | 0 | 0 | 0 |  | 0 |  | DE | 5 | 0.152 | CDM | 205X87X85
CD590NAGR | Wippe f. Schalter/Taster NA | Copritasto con targhetta 9 x 58 mm per interruttori 506U, 507U, 502U, 503U, interruttori a tasto 506TU, 507TU, 502TU, pulsanti 531U, 533U, 533-2U, grigio | Copritasto con targ. 9x58mm per | Interr./puls. Sing., grigio | 4011377068100 | 85389099 | 9.47 | 02 |  | 0.035 | 0.031 | 10 | 205 | 87 | 85 | MM | 352 | G | 0 | 0 | 0 | 0 |  | 0 |  | 0 | 0 | 0 | 0 |  | 0 |  | DE | 5 | 0.152 | CDM | 205X87X85
CD590NAKO | Wippe f. Schalter/Taster NA KO | Copritasto con targhetta 7 x 57 mm per interruttori di controllo 506KOU, 502KOU, 503KOU, interruttori di controllo a tasto 506KOTU, 502KOTU, pulsanti illuminabili 531U, 533U, 533-2U, 534U, con uscita luce arancione grande, bianco | Copritasto illum. per pulsante singolo, | con targ. 7x57mm, bianco | 4011377402904 | 85389099 | 6.56 | 01 |  | 0.035 | 0.031 | 10 | 205 | 87 | 85 | MM | 352 | G | 0 | 0 | 0 | 0 |  | 0 |  | 0 | 0 | 0 | 0 |  | 0 |  | DE | 5 | 0.152 | CDM | 205X87X85
CD590NAKO5 | Wippe f. Schalter/Taster NA KO | Copritasto con uscita luce, con targhetta 9 x 58 mm per interruttori di controllo 506KOU, 502KOU, 503KOU, interruttori di controllo a tasto 506KOTU, 502KOTU, pulsanti illuminabili 531U, 533U, 533-2U, 534U, bianco | Copritasto illum. per pulsante singolo, | con targ. 9x58mm, bianco | 4011377209756 | 85389099 | 6.56 | 01 |  | 0.037 | 0.033 | 10 | 205 | 87 | 85 | MM | 373 | G | 0 | 0 | 0 | 0 |  | 0 |  | 0 | 0 | 0 | 0 |  | 0 |  | DE | 5 | 0.152 | CDM | 205X87X85
CD590NAKO5BR | Wippe f. Schalter/Taster NA KO | Copritasto con uscita luce, con targhetta 9 x 58 mm per interruttori di controllo 506KOU, 502KOU, 503KOU, interruttori di controllo a tasto 506KOTU, 502KOTU, pulsanti illuminabili 531U, 533U, 533-2U, 534U, marrone | Copritasto illum. per pulsante singolo, | con targ. 9x58mm, marrone | 4011377210059 | 85389099 | 10.71 | 02 |  | 0.037 | 0.033 | 10 | 205 | 87 | 85 | MM | 373 | G | 0 | 0 | 0 | 0 |  | 0 |  | 0 | 0 | 0 | 0 |  | 0 |  | DE | 5 | 0.152 | CDM | 205X87X85
CD590NAKO5GR | Wippe f. Schalter/Taster NA KO | Copritasto con uscita luce, con targhetta 9 x 58 mm per interruttori di controllo 506KOU, 502KOU, 503KOU, interruttori di controllo a tasto 506KOTU, 502KOTU, pulsanti illuminabili 531U, 533U, 533-2U, 534U, grigio | Copritasto illum. per pulsante singolo, | con targ. 9x58mm, grigio | 4011377210158 | 85389099 | 10.71 | 02 |  | 0.037 | 0.033 | 10 | 205 | 87 | 85 | MM | 373 | G | 0 | 0 | 0 | 0 |  | 0 |  | 0 | 0 | 0 | 0 |  | 0 |  | DE | 5 | 0.152 | CDM | 205X87X85
CD590NAKO5LG | Wippe f. Schalter/Taster NA KO | Copritasto con uscita luce, con targhetta 9 x 58 mm per interruttori di controllo 506KOU, 502KOU, 503KOU, interruttori di controllo a tasto 506KOTU, 502KOTU, pulsanti illuminabili 531U, 533U, 533-2U, 534U, grigio chiaro | Copritasto illum. per pulsante singolo, | con targ. 9x58mm, grigio chiaro | 4011377210257 | 85389099 | 10.71 | 02 |  | 0.037 | 0.033 | 10 | 205 | 87 | 85 | MM | 373 | G | 0 | 0 | 0 | 0 |  | 0 |  | 0 | 0 | 0 | 0 |  | 0 |  | DE | 5 | 0.152 | CDM | 205X87X85
CD590NAKO5SW | Wippe f. Schalter/Taster NA KO | Copritasto con uscita luce, con targhetta 9 x 58 mm per interruttori di controllo 506KOU, 502KOU, 503KOU, interruttori di controllo a tasto 506KOTU, 502KOTU, pulsanti illuminabili 531U, 533U, 533-2U, 534U, nero | Copritasto illum. per pulsante singolo, | con targ. 9x58mm, nero | 4011377210455 | 85389099 | 10.71 | 02 |  | 0.037 | 0.033 | 10 | 205 | 87 | 85 | MM | 373 | G | 0 | 0 | 0 | 0 |  | 0 |  | 0 | 0 | 0 | 0 |  | 0 |  | DE | 5 | 0.152 | CDM | 205X87X85
CD590NAKO5WW | Wippe f. Schalter/Taster NA KO | Copritasto con uscita luce, con targhetta 9 x 58 mm per interruttori di controllo 506KOU, 502KOU, 503KOU, interruttori di controllo a tasto 506KOTU, 502KOTU, pulsanti illuminabili 531U, 533U, 533-2U, 534U, bianco alpino | Copritasto illum. per pulsante singolo, | con targ. 9x58mm, bianco alpino | 4011377209855 | 85389099 | 9.93 | 01 |  | 0.037 | 0.033 | 10 | 205 | 87 | 85 | MM | 373 | G | 0 | 0 | 0 | 0 |  | 0 |  | 0 | 0 | 0 | 0 |  | 0 |  | DE | 5 | 0.152 | CDM | 205X87X85
CD590NAKOWW | Wippe f. Schalter/Taster NA KO | Copritasto con targhetta 7 x 57 mm per interruttori di controllo 506KOU, 502KOU, 503KOU, interruttori di controllo a tasto 506KOTU, 502KOTU, pulsanti illuminabili 531U, 533U, 533-2U, 534U, con uscita luce arancione grande, bianco alpino | Copritasto illum. per pulsante singolo, | con targ. 7x57mm, bianco alpino | 4011377403000 | 85389099 | 9.93 | 01 |  | 0.035 | 0.031 | 10 | 205 | 87 | 85 | MM | 346 | G | 0 | 0 | 0 | 0 |  | 0 |  | 0 | 0 | 0 | 0 |  | 0 |  | DE | 5 | 0.152 | CDM | 205X87X85
CD590NALG | Wippe f. Schalter/Taster NA | Copritasto con targhetta 9 x 58 mm per interruttori 506U, 507U, 502U, 503U, interruttori a tasto 506TU, 507TU, 502TU, pulsanti 531U, 533U, 533-2U, grigio chiaro | Copritasto con targ. 9x58mm per | Interr./puls. Sing., grigio chiaro | 4011377576605 | 85389099 | 9.47 | 02 |  | 0.035 | 0.031 | 10 | 205 | 87 | 85 | MM | 352 | G | 0 | 0 | 0 | 0 |  | 0 |  | 0 | 0 | 0 | 0 |  | 0 |  | DE | 5 | 0.152 | CDM | 205X87X85
CD590NASW | Wippe f. Schalter/Taster NA | Copritasto con targhetta 9 x 58 mm per interruttori 506U, 507U, 502U, 503U, interruttori a tasto 506TU, 507TU, 502TU, pulsanti 531U, 533U, 533-2U, nero | Copritasto con targ. 9x58mm per | Interr./puls. Sing., nero | 4011377068506 | 85389099 | 9.47 | 02 |  | 0.035 | 0.031 | 10 | 205 | 87 | 85 | MM | 352 | G | 0 | 0 | 0 | 0 |  | 0 |  | 0 | 0 | 0 | 0 |  | 0 |  | DE | 5 | 0.152 | CDM | 205X87X85
CD590NAWW | Wippe f. Schalter/Taster NA | Copritasto con targhetta 9 x 58 mm per interruttori 506U, 507U, 502U, 503U, interruttori a tasto 506TU, 507TU, 502TU, pulsanti 531U, 533U, 533-2U, bianco alpino | Copritasto con targ. 9x58mm per | Interr./puls. Sing., bianco alpino | 4011377068605 | 85389099 | 8.18 | 01 |  | 0.034 | 0.03 | 10 | 205 | 87 | 85 | MM | 340 | G | 0 | 0 | 0 | 0 |  | 0 |  | 0 | 0 | 0 | 0 |  | 0 |  | DE | 5 | 0.152 | CDM | 205X87X85
CD590P | Wippe f. Taster BA 1fach | Copritasto per pulsante BA 1 modulo con posizione centrale neutra, con simboli, bianco | Copritasto per pulsante singolo, con | simboli, bianco | 4011377004559 | 85389099 | 4.9 | 01 |  | 0.032 | 0.028 | 10 | 205 | 87 | 85 | MM | 326 | G | 0 | 0 | 0 | 0 |  | 0 |  | 0 | 0 | 0 | 0 |  | 0 |  | DE | 5 | 0.152 | CDM | 205X87X85
CD590PBR | Wippe f. Taster BA 1fach | Copritasto per pulsante BA 1 modulo con posizione centrale neutra, con simboli, marrone | Copritasto per pulsante singolo, con | simboli, marrone | 4011377004856 | 85389099 | 9.04 | 02 |  | 0.032 | 0.029 | 10 | 205 | 87 | 85 | MM | 326 | G | 0 | 0 | 0 | 0 |  | 0 |  | 0 | 0 | 0 | 0 |  | 0 |  | DE | 5 | 0.152 | CDM | 205X87X85
CD590PGB | Wippe f. Taster BA 1fach | Copritasto per pulsante BA 1 modulo con posizione centrale neutra, con simboli, modelli in metallo, bronzo dorato | Copritasto per pulsante singolo, con | simboli, bronzo dorato | 4011377005358 | 85389099 | 12.39 | 02 |  | 0.032 | 0.028 | 10 | 205 | 87 | 85 | MM | 326 | G | 0 | 0 | 0 | 0 |  | 0 |  | 0 | 0 | 0 | 0 |  | 0 |  | DE | 5 | 0.152 | CDM | 205X87X85
CD590PGR | Wippe f. Taster BA 1fach | Copritasto per pulsante BA 1 modulo con posizione centrale neutra, con simboli, grigio | Copritasto per pulsante singolo, con | simboli, grigio | 4011377004955 | 85389099 | 9.04 | 02 |  | 0.032 | 0.028 | 10 | 205 | 87 | 85 | MM | 326 | G | 0 | 0 | 0 | 0 |  | 0 |  | 0 | 0 | 0 | 0 |  | 0 |  | DE | 5 | 0.152 | CDM | 205X87X85
CD590PLG | Wippe f. Taster BA 1fach | Copritasto per pulsante BA 1 modulo con posizione centrale neutra, con simboli, grigio chiaro | Copritasto per pulsante singolo, con | simboli, grigio chiaro | 4011377005051 | 85389099 | 9.04 | 02 |  | 0.032 | 0.028 | 10 | 205 | 87 | 85 | MM | 326 | G | 0 | 0 | 0 | 0 |  | 0 |  | 0 | 0 | 0 | 0 |  | 0 |  | DE | 5 | 0.152 | CDM | 205X87X85
CD590PPT | Wippe f. Taster BA 1fach | Copritasto per pulsante BA 1 modulo con posizione centrale neutra, con simboli, modelli in metallo, platino | Copritasto per pulsante singolo, con | simboli, platino | 4011377005457 | 85389099 | 12.39 | 02 |  | 0.032 | 0.028 | 10 | 205 | 87 | 85 | MM | 326 | G | 0 | 0 | 0 | 0 |  | 0 |  | 0 | 0 | 0 | 0 |  | 0 |  | DE | 5 | 0.152 | CDM | 205X87X85
CD590PSW | Wippe f. Taster BA 1fach | Copritasto per pulsante BA 1 modulo con posizione centrale neutra, con simboli, nero | Copritasto per pulsante singolo, con | simboli, nero | 4011377005259 | 85389099 | 9.04 | 02 |  | 0.032 | 0.028 | 10 | 205 | 87 | 85 | MM | 326 | G | 0 | 0 | 0 | 0 |  | 0 |  | 0 | 0 | 0 | 0 |  | 0 |  | DE | 5 | 0.152 | CDM | 205X87X85
CD590PT | Wippe f. Schalter/Taster | Copritasto per pulsante BA 1 modulo con posizione centrale neutra / senza posizione central neutra, modelli in metallo, bronzo dorato | Copritasto per interr./puls. sing., | platino | 4011377068704 | 85389099 | 10 | 02 |  | 0.04 | 0.037 | 10 | 205 | 87 | 85 | MM | 407 | G | 100 | 455 | 185 | 215 | MM | 4.27 | KG | 6000 | 1200 | 800 | 1550 | MM | 286 | KG | DE | 5 | 0.152 | CDM | 205X87X85
CD590PWW | Wippe f. Taster BA 1fach | Copritasto per pulsante BA 1 modulo con posizione centrale neutra, con simboli, bianco alpino | Copritasto per pulsante singolo, con | simboli, bianco alpino | 4011377004658 | 85389099 | 8.24 | 01 |  | 0.032 | 0.028 | 10 | 205 | 87 | 85 | MM | 326 | G | 0 | 0 | 0 | 0 |  | 0 |  | 0 | 0 | 0 | 0 |  | 0 |  | DE | 5 | 0.152 | CDM | 205X87X85
CD590SW | Wippe f. Schalter/Taster | Copritasto per pulsante BA 1 modulo con posizione centrale neutra / senza posizione central neutra, nero | Copritasto per interr./puls. sing., | nero | 4011377068902 | 85389099 | 6.8 | 02 |  | 0.035 | 0.032 | 10 | 205 | 87 | 85 | MM | 356 | G | 0 | 0 | 0 | 0 |  | 0 |  | 0 | 0 | 0 | 0 |  | 0 |  | DE | 5 | 0.152 | CDM | 205X87X85
CD590T | Wippe m. Symbol "Tür" | Copritasto per pulsanti illuminati 531U, 533U, 533-2U, 534U, simbolo "porta", bianco | Copritasto per puls. Sing., simbolo | porta, bianco | 4011377069008 | 85389099 | 3.94 | 01 |  | 0.035 | 0.031 | 10 | 205 | 87 | 85 | MM | 352 | G | 0 | 0 | 0 | 0 |  | 0 |  | 0 | 0 | 0 | 0 |  | 0 |  | DE | 5 | 0.152 | CDM | 205X87X85
CD590TBR | Wippe m. Symbol "Tür" | Copritasto per pulsanti illuminati 531U, 533U, 533-2U, 534U, simbolo "porta", marrone | Copritasto per puls. Sing., simbolo | porta, marrone | 4011377069206 | 85389099 | 8.07 | 02 |  | 0.035 | 0.031 | 10 | 205 | 87 | 85 | MM | 352 | G | 0 | 0 | 0 | 0 |  | 0 |  | 0 | 0 | 0 | 0 |  | 0 |  | DE | 5 | 0.152 | CDM | 205X87X85
CD590TGB | Wippe m. Symbol "Tür" | Copritasto per pulsanti illuminati 531U, 533U, 533-2U, 534U, simbolo "porta", modelli in metallo, bronzo dorato | Copritasto per puls. Sing., simbolo | porta, bronzo dorato | 4011377069404 | 85389099 | 11.44 | 02 |  | 0.039 | 0.035 | 10 | 205 | 87 | 85 | MM | 391 | G | 0 | 0 | 0 | 0 |  | 0 |  | 0 | 0 | 0 | 0 |  | 0 |  | DE | 5 | 0.152 | CDM | 205X87X85
CD590TGR | Wippe m. Symbol "Tür" | Copritasto per pulsanti illuminati 531U, 533U, 533-2U, 534U, simbolo "porta", grigio | Copritasto per puls. Sing., simbolo | porta, grigio | 4011377069701 | 85389099 | 8.07 | 02 |  | 0.035 | 0.032 | 10 | 205 | 87 | 85 | MM | 352 | G | 0 | 0 | 0 | 0 |  | 0 |  | 0 | 0 | 0 | 0 |  | 0 |  | DE | 5 | 0.152 | CDM | 205X87X85
CD590TLG | Wippe m. Symbol "Tür" | Copritasto per pulsanti illuminati 531U, 533U, 533-2U, 534U, simbolo "porta", grigio chiaro | Copritasto per puls. Sing., simbolo | porta, grigio chiaro | 4011377577107 | 85389099 | 8.07 | 02 |  | 0.035 | 0.031 | 10 | 205 | 87 | 85 | MM | 352 | G | 0 | 0 | 0 | 0 |  | 0 |  | 0 | 0 | 0 | 0 |  | 0 |  | DE | 5 | 0.152 | CDM | 205X87X85
CD590TPT | Wippe m. Symbol "Tür" | Copritasto per pulsanti illuminati 531U, 533U, 533-2U, 534U, simbolo "porta", modelli in metallo, platino | Copritasto per puls. Sing., simbolo | porta, platino | 4011377069909 | 85389099 | 11.44 | 02 |  | 0.039 | 0.035 | 10 | 205 | 87 | 85 | MM | 390 | G | 0 | 0 | 0 | 0 |  | 0 |  | 0 | 0 | 0 | 0 |  | 0 |  | DE | 5 | 0.152 | CDM | 205X87X85
CD590TSW | Wippe m. Symbol "Tür" | Copritasto per pulsanti illuminati 531U, 533U, 533-2U, 534U, simbolo "porta", nero | Copritasto per puls. Sing., simbolo | porta, nero | 4011377070103 | 85389099 | 8.07 | 02 |  | 0.035 | 0.031 | 10 | 205 | 87 | 85 | MM | 352 | G | 0 | 0 | 0 | 0 |  | 0 |  | 0 | 0 | 0 | 0 |  | 0 |  | DE | 5 | 0.152 | CDM | 205X87X85
CD590TWW | Wippe m. Symbol "Tür" | Copritasto per pulsanti illuminati 531U, 533U, 533-2U, 534U, simbolo "porta", bianco alpino | Copritasto per puls. Sing., simbolo | porta, bianco alpino | 4011377070301 | 85389099 | 7.3 | 01 |  | 0.035 | 0.03 | 10 | 205 | 87 | 85 | MM | 352 | G | 0 | 0 | 0 | 0 |  | 0 |  | 0 | 0 | 0 | 0 |  | 0 |  | DE | 5 | 0.152 | CDM | 205X87X85
CD590WW | Wippe f. Schalter/Taster | Copritasto per interruttori 506U, 507U, 502U, 503U, interruttori a tasto 506TU, 507TU, 502TU, pulsanti 531U, 533U, 533-2U, bianco alpino | Copritasto per interr./puls. sing., | bianco alpino | 4011377070400 | 85389099 | 6.28 | 01 |  | 0.035 | 0.031 | 10 | 205 | 87 | 85 | MM | 354 | G | 100 | 455 | 185 | 215 | MM | 3.76 | KG | 6000 | 1200 | 800 | 1550 | MM | 248 | KG | DE | 5 | 0.152 | CDM | 205X87X85
CD590WW-01 | Wippe f. Schalter/Taster mit Druck 0+1 | Copritasto per pulsante BA 1 modulo con posizione centrale neutra / senza posizione centrale neutra, con simboli O e I, bianco alpino | Copritasto per interr./puls. sing., | con simboli O e I, bianco alpino | 4011377088009 | 85389099 | 8.35 | 01 |  |  |  | 0 | 0 | 0 | 0 |  | 0 |  | 0 | 0 | 0 | 0 |  | 0 |  | 0 | 0 | 0 | 0 |  | 0 |  | DE | 5 | 0
CD590ZAWW | Zwischenrahmen | Telaietto, bianco alpino | Telaietto, bianco alpino |  | 4011377238459 | 85389099 | 2.38 | 01 |  | 0.009 | 0.006 | 10 | 82 | 84 | 84 | MM | 92 | G | 0 | 0 | 0 | 0 |  | 0 |  | 0 | 0 | 0 | 0 |  | 0 |  | DE | 5 | 0.058 | CDM | 82X84X84
CD590ZWW | Zwischenrahmen | Telaietto, bianco alpino | Telaietto, bianco alpino |  | 4011377070608 | 85389099 | 2.38 | 01 |  | 0.008 | 0.006 | 10 | 82 | 84 | 84 | MM | 85 | G | 100 | 460 | 185 | 92 | MM | 1.03 | KG | 12800 | 1200 | 800 | 1540 | MM | 158.96 | KG | DE | 5 | 0.058 | CDM | 82X84X84
CD594-0BR | Blind-Abdeckung | Mascherina cieca con supporto ad anello, marrone | Mascherina cieca , marrone |  | 4011377413009 | 85389099 | 10.64 | 02 |  | 0.04 | 0.035 | 10 | 155 | 84 | 84 | MM | 406 | G | 0 | 0 | 0 | 0 |  | 0 |  | 0 | 0 | 0 | 0 |  | 0 |  | DE | 5 | 0.109 | CDM | 155X84X84
CD594-0GB | Blind-Abdeckung | Mascherina cieca con supporto ad anello, Modelli in metallo, bronzo dorato | Mascherina cieca, bronzo dorato |  | 4011377768901 | 85389099 | 13.45 | 02 |  | 0.04 | 0.035 | 10 | 155 | 84 | 84 | MM | 406 | G | 0 | 0 | 0 | 0 |  | 0 |  | 0 | 0 | 0 | 0 |  | 0 |  | DE | 5 | 0.109 | CDM | 155X84X84
CD594-0GR | Blind-Abdeckung | Mascherina cieca con supporto ad anello, grigio | Mascherina cieca, grigio |  | 4011377614703 | 85389099 | 10.64 | 02 |  | 0.04 | 0.035 | 10 | 155 | 84 | 84 | MM | 402 | G | 0 | 0 | 0 | 0 |  | 0 |  | 0 | 0 | 0 | 0 |  | 0 |  | DE | 5 | 0.109 | CDM | 155X84X84
CD594-0LG | Blind-Abdeckung | Mascherina cieca con supporto ad anello, grigio chiaro | Mascherina cieca, grigio chiaro |  | 4011377616400 | 85389099 | 10.64 | 02 |  | 0.04 | 0.035 | 10 | 155 | 84 | 84 | MM | 406 | G | 0 | 0 | 0 | 0 |  | 0 |  | 0 | 0 | 0 | 0 |  | 0 |  | DE | 5 | 0.109 | CDM | 155X84X84
CD594-0PT | Blind-Abdeckung | Mascherina cieca con supporto ad anello, modelli in metallo, platino | Mascherina cieca, platino |  | 4011377769007 | 85389099 | 13.45 | 02 |  | 0.04 | 0.035 | 10 | 155 | 84 | 84 | MM | 406 | G | 0 | 0 | 0 | 0 |  | 0 |  | 0 | 0 | 0 | 0 |  | 0 |  | DE | 5 | 0.109 | CDM | 155X84X84
CD594-0SW | Blind-Abdeckung | Mascherina cieca con supporto ad anello, nero | Mascherina cieca, nero |  | 4011377616608 | 85389099 | 10.64 | 02 |  | 0.04 | 0.035 | 10 | 155 | 84 | 84 | MM | 406 | G | 0 | 0 | 0 | 0 |  | 0 |  | 0 | 0 | 0 | 0 |  | 0 |  | DE | 5 | 0.109 | CDM | 155X84X84
CD594-0WW | Blind-Abdeckung | Mascherina cieca con supporto ad anello, bianco alpino | Mascherina cieca, bianco alpino |  | 4011377412903 | 85389099 | 7.99 | 01 |  | 0.04 | 0.035 | 10 | 155 | 84 | 84 | MM | 406 | G | 100 | 460 | 185 | 175 | MM | 4.41 | KG | 7200 | 1200 | 800 | 1540 | MM | 343 | KG | DE | 5 | 0.109 | CDM | 155X84X84
CD594-1WW | Abdeckung f. Trapezsteckverbinder | Adattatore per DSUB9, DSUB15, DSUB25, connettore trapezionale D-Subminiatura, per 1 presa, bianco alpino | Adattatore per 1 connettore trapez. | DSUB, bianco alpino | 4011377074002 | 85389099 | 8.43 | 01 |  | 0.038 | 0.033 | 10 | 155 | 84 | 84 | MM | 384 | G | 0 | 0 | 0 | 0 |  | 0 |  | 0 | 0 | 0 | 0 |  | 0 |  | DE | 5 | 0.109 | CDM | 155X84X84
CD594-2WW | Abdeckung f. Trapezsteckverbinder | Adattatore per DSUB9, DSUB15, DSUB25, connettore trapezionale D-Subminiatura, per 2 prese, bianco alpino | Adattatore per 2 connettori trapez. | DSUB, bianco alpino | 4011377074200 | 85389099 | 8.43 | 01 |  | 0.037 | 0.032 | 10 | 155 | 84 | 84 | MM | 370 | G | 0 | 0 | 0 | 0 |  | 0 |  | 0 | 0 | 0 | 0 |  | 0 |  | DE | 5 | 0.109 | CDM | 155X84X84
CD594-8WW | Abd. f. Lautstaerkesteller Dynacord | Mascherina per regolatore del volume sonoro, bianco alpino | Masch. per regolatore del volume | audio, bianco alpino | 4011377723306 | 85389099 | 7.14 | 01 |  | 0.018 | 0.013 | 10 | 123 | 107 | 107 | MM | 182 | G | 0 | 0 | 0 | 0 |  | 0 |  | 0 | 0 | 0 | 0 |  | 0 |  | DE | 5 | 0.141 | CDM | 123X107X107
CD594-9WW | Abd. f. Programmwahlschalter Dynacord | Mascherina per selettore programmi, bianco alpino | Masch. per selettore programmi, | bianco alpino | 4011377724303 | 85389099 | 7.14 | 01 |  | 0.018 | 0.014 | 10 | 123 | 107 | 107 | MM | 181 | G | 0 | 0 | 0 | 0 |  | 0 |  | 0 | 0 | 0 | 0 |  | 0 |  | DE | 5 | 0.141 | CDM | 123X107X107
CD595 | Wippe f. Serienschalter | Copritasti per doppio interruttori 505U, 505TU, 505TU-91, doppio deviatori 509U, 509TU, doppio pulsanti 535U, 539U, Multi-Switch 531-4U, bianco | Copritasti per doppi interruttori / | pulsanti, bianco | 4011377074507 | 85389099 | 5.39 | 01 |  | 0.04 | 0.036 | 10 | 205 | 87 | 85 | MM | 402 | G | 100 | 455 | 185 | 215 | MM | 4.24 | KG | 6000 | 1200 | 800 | 1550 | MM | 284 | KG | DE | 5 | 0.152 | CDM | 205X87X85
CD595BF | Wippe f. Serienschalter | Copritasti per doppio interruttore 505U, 505TU, 505TU-91, doppio deviatore 509U, 509TU, doppio pulsante 535U, 539U, bianco | Copritasti per doppi interruttori / | pulsanti, bianco | 4011377549401 | 85389099 | 8.37 | 01 |  | 0.036 | 0.032 | 10 | 205 | 87 | 85 | MM | 363 | G | 0 | 0 | 0 | 0 |  | 0 |  | 0 | 0 | 0 | 0 |  | 0 |  | DE | 5 | 0.152 | CDM | 205X87X85
CD595BFBR | Wippe f. Serienschalter | Copritasti per doppio interruttore 505U, 505TU, 505TU-91, doppio deviatore 509U, 509TU, doppio pulsante 535U, 539U, marrone | Copritasti per doppi interruttori / | pulsanti, marrone | 4011377549500 | 85389099 | 10.99 | 02 |  | 0.036 | 0.032 | 10 | 205 | 87 | 85 | MM | 362 | G | 0 | 0 | 0 | 0 |  | 0 |  | 0 | 0 | 0 | 0 |  | 0 |  | DE | 5 | 0.152 | CDM | 205X87X85
CD595BFGR | Wippe f. Serienschalter | Copritasti per doppio interruttore 505U, 505TU, 505TU-91, doppio deviatore 509U, 509TU, doppio pulsante 535U, 539U, grigio | Copritasti per doppi interruttori / | pulsanti, grigio | 4011377549807 | 85389099 | 10.99 | 02 |  | 0.036 | 0.032 | 10 | 205 | 87 | 85 | MM | 362 | G | 0 | 0 | 0 | 0 |  | 0 |  | 0 | 0 | 0 | 0 |  | 0 |  | DE | 5 | 0.152 | CDM | 205X87X85
CD595BFLG | Wippe f. Serienschalter | Copritasti per doppio interruttore 505U, 505TU, 505TU-91, doppio deviatore 509U, 509TU, doppio pulsante 535U, 539U, grigio chiaro | Copritasti per doppi interruttori / | pulsanti, grigio chiaro | 4011377632905 | 85389099 | 10.99 | 02 |  | 0.036 | 0.032 | 10 | 205 | 87 | 85 | MM | 362 | G | 0 | 0 | 0 | 0 |  | 0 |  | 0 | 0 | 0 | 0 |  | 0 |  | DE | 5 | 0.152 | CDM | 205X87X85
CD595BFWW | Wippe f. Serienschalter | Copritasti per doppio interruttore 505U, 505TU, 505TU-91, doppio deviatore 509U, 509TU, doppio pulsante 535U, 539U, bianco alpino | Copritasti per doppi interruttori / | pulsanti, bianco alpino | 4011377550100 | 85389099 | 8.65 | 01 |  | 0.036 | 0.032 | 10 | 205 | 87 | 85 | MM | 360 | G | 0 | 0 | 0 | 0 |  | 0 |  | 0 | 0 | 0 | 0 |  | 0 |  | DE | 5 | 0.152 | CDM | 205X87X85
CD595BR | Wippe f. Serienschalter | Copritasti per doppio interruttori 505U, 505TU, 505TU-91, doppio deviatori 509U, 509TU, doppio pulsanti 535U, 539U, Multi-Switch 531-4U, marrone | Copritasti per doppi interruttori / | pulsanti, marrone | 4011377076709 | 85389099 | 9.2 | 02 |  | 0.04 | 0.036 | 10 | 205 | 87 | 85 | MM | 405 | G | 0 | 0 | 0 | 0 |  | 0 |  | 0 | 0 | 0 | 0 |  | 0 |  | DE | 5 | 0.152 | CDM | 205X87X85
CD595GB | Wippe f. Serienschalter | Copritasti per doppio interruttori 505U, 505TU, 505TU-91, doppio deviatori 509U, 509TU, doppio pulsanti 535U, 539U, Multi-Switch 531-4U, modelli in metallo, bronzo dorato | Copritasti per doppi interruttori / | pulsanti, bronzo dorato | 4011377076907 | 85389099 | 12.92 | 02 |  | 0.046 | 0.04 | 10 | 205 | 87 | 85 | MM | 464 | G | 100 | 455 | 185 | 215 | MM | 4.897 | KG | 0 | 0 | 0 | 0 |  | 0 |  | DE | 5 | 0.152 | CDM | 205X87X85
CD595GR | Wippe f. Serienschalter | Copritasti per doppio interruttori 505U, 505TU, 505TU-91, doppio deviatori 509U, 509TU, doppio pulsanti 535U, 539U, Multi-Switch 531-4U, grigio | Copritasti per doppi interruttori / | pulsanti, grigio | 4011377077201 | 85389099 | 9.2 | 02 |  | 0.04 | 0.037 | 10 | 205 | 87 | 85 | MM | 405 | G | 0 | 0 | 0 | 0 |  | 0 |  | 0 | 0 | 0 | 0 |  | 0 |  | DE | 5 | 0.152 | CDM | 205X87X85
CD595KO5 | Wippe f. Serienschalter KO | Copritasti per doppio interruttore 505U5, doppio interruttore di controllo a bilanciere 505KOU5, doppio pulsante 535U5, bianco | Copritasti illum. per interr./puls. | doppi, bianco | 4011377213456 | 85389099 | 7.31 | 01 |  | 0.044 | 0.04 | 10 | 205 | 87 | 85 | MM | 446 | G | 0 | 0 | 0 | 0 |  | 0 |  | 0 | 0 | 0 | 0 |  | 0 |  | DE | 5 | 0.152 | CDM | 205X87X85
CD595KO5BF | Wippe f. Serienschalter KO | Copritasti per doppio interruttore 505U5, doppio interruttore di controllo a bilanciere 505KOU5, doppio pulsante 535U5, bianco | Copritasti illum. per interr./puls. | doppi, bianco | 4011377295452 | 85389099 | 10.31 | 01 |  | 0.035 | 0.031 | 10 | 205 | 87 | 85 | MM | 353 | G | 0 | 0 | 0 | 0 |  | 0 |  | 0 | 0 | 0 | 0 |  | 0 |  | DE | 5 | 0.152 | CDM | 205X87X85
CD595KO5BFBR | Wippe f. Serienschalter KO | Copritasti per doppio interruttore 505U5, doppio interruttore di controllo a bilanciere 505KOU5, doppio pulsante 535U5, marrone | Copritasti illum. per interr./puls. | doppi, marrone | 4011377295650 | 85389099 | 12.95 | 02 |  | 0.035 | 0.032 | 10 | 205 | 87 | 85 | MM | 359 | G | 0 | 0 | 0 | 0 |  | 0 |  | 0 | 0 | 0 | 0 |  | 0 |  | DE | 5 | 0.152 | CDM | 205X87X85
CD595KO5BFGR | Wippe f. Serienschalter KO | Copritasti per doppio interruttore 505U5, doppio interruttore di controllo a bilanciere 505KOU5, doppio pulsante 535U5, grigio | Copritasti illum. per interr./puls. | doppi, grigio | 4011377295759 | 85389099 | 12.95 | 02 |  | 0.036 | 0.032 | 10 | 205 | 87 | 85 | MM | 361 | G | 0 | 0 | 0 | 0 |  | 0 |  | 0 | 0 | 0 | 0 |  | 0 |  | DE | 5 | 0.152 | CDM | 205X87X85
CD595KO5BFLG | Wippe f. Serienschalter KO | Copritasti per doppio interruttore 505U5, doppio interruttore di controllo a bilanciere 505KOU5, doppio pulsante 535U5, grigio chiaro | Copritasti illum. per interr./puls. | doppi, grigio chiaro | 4011377295858 | 85389099 | 12.95 | 02 |  | 0.036 | 0.031 | 10 | 205 | 87 | 85 | MM | 363 | G | 0 | 0 | 0 | 0 |  | 0 |  | 0 | 0 | 0 | 0 |  | 0 |  | DE | 5 | 0.152 | CDM | 205X87X85
CD595KO5BFWW | Wippe f. Serienschalter KO | Copritasti per doppio interruttore 505U5, doppio interruttore di controllo a bilanciere 505KOU5, doppio pulsante 535U5, bianco alpino | Copritasti illum. per interr./puls. | doppi, bianco alpino | 4011377295551 | 85389099 | 10.62 | 01 |  | 0.036 | 0.032 | 10 | 205 | 87 | 85 | MM | 363 | G | 0 | 0 | 0 | 0 |  | 0 |  | 0 | 0 | 0 | 0 |  | 0 |  | DE | 5 | 0.152 | CDM | 205X87X85
CD595KO5BR | Wippe f. Serienschalter KO | Copritasti per doppi interruttore 505U5, doppi interruttore di controllo a bilanciere 505KOU5, doppi pulsante 535U5, marrone | Copritasti illum. per interr./puls. | doppi, marrone | 4011377213654 | 85389099 | 10.99 | 02 |  | 0.044 | 0.04 | 10 | 205 | 87 | 85 | MM | 446 | G | 0 | 0 | 0 | 0 |  | 0 |  | 0 | 0 | 0 | 0 |  | 0 |  | DE | 5 | 0.152 | CDM | 205X87X85
CD595KO5GB | Wippe f. Serienschalter KO | Copritasti per doppi interruttore 505U5, doppi interruttore di controllo a bilanciere 505KOU5, doppi pulsante 535U5, modelli in metallo, bronzo dorato | Copritasti illum. per interr./puls. | doppi, bronzo dorato | 4011377214057 | 85389099 | 14.85 | 02 |  | 0.044 | 0.04 | 10 | 205 | 87 | 85 | MM | 446 | G | 0 | 0 | 0 | 0 |  | 0 |  | 0 | 0 | 0 | 0 |  | 0 |  | DE | 5 | 0.152 | CDM | 205X87X85
CD595KO5GR | Wippe f. Serienschalter KO | Copritasti per doppi interruttore 505U5, doppi interruttore di controllo a bilanciere 505KOU5, doppi pulsante 535U5, grigio | Copritasti illum. per interr./puls. | doppi, grigio | 4011377213753 | 85389099 | 10.99 | 02 |  | 0.044 | 0.04 | 10 | 205 | 87 | 85 | MM | 446 | G | 0 | 0 | 0 | 0 |  | 0 |  | 0 | 0 | 0 | 0 |  | 0 |  | DE | 5 | 0.152 | CDM | 205X87X85
CD595KO5LG | Wippe f. Serienschalter KO | Copritasti per doppi interruttore 505U5, doppi interruttore di controllo a bilanciere 505KOU5, doppi pulsante 535U5, grigio chiaro | Copritasti illum. per interr./puls. | doppi, grigio chiaro | 4011377213852 | 85389099 | 10.99 | 02 |  | 0.044 | 0.04 | 10 | 205 | 87 | 85 | MM | 446 | G | 0 | 0 | 0 | 0 |  | 0 |  | 0 | 0 | 0 | 0 |  | 0 |  | DE | 5 | 0.152 | CDM | 205X87X85
CD595KO5MP | Wippe f. Taster BA 2fach KO | Copritasti per pulsante BA 2 canali con posizione centrale neutra, con simboli con luce, bianco | Coprit. illum. per doppi puls., pos. | Centr. neutra, simboli, bianco | 4011377215559 | 85389099 | 10.99 | 01 |  | 0.036 | 0.032 | 10 | 205 | 87 | 85 | MM | 362 | G | 0 | 0 | 0 | 0 |  | 0 |  | 0 | 0 | 0 | 0 |  | 0 |  | DE | 5 | 0.152 | CDM | 205X87X85
CD595KO5MPBR | Wippe f. Taster BA 2fach KO | Copritasti per pulsante BA 2 canali con posizione centrale neutra, con simboli con luce, marrone | Coprit. illum. per doppi puls., pos. | Centr. neutra, simboli, marrone | 4011377215757 | 85389099 | 14.86 | 02 |  | 0.036 | 0.034 | 10 | 205 | 87 | 85 | MM | 363 | G | 0 | 0 | 0 | 0 |  | 0 |  | 0 | 0 | 0 | 0 |  | 0 |  | DE | 5 | 0.152 | CDM | 205X87X85
CD595KO5MPGB | Wippe f. Taster BA 2fach KO | Copritasti per pulsante BA 2 canali con posizione centrale neutra, con simboli con luce, modelli in metallo, bronzo dorato | Coprit. illum. per doppi puls., pos. | Centr. neutra, simboli, bronzo dorato | 4011377216150 | 85389099 | 18.77 | 02 |  | 0.046 | 0.042 | 10 | 205 | 87 | 85 | MM | 466 | G | 0 | 0 | 0 | 0 |  | 0 |  | 0 | 0 | 0 | 0 |  | 0 |  | DE | 5 | 0.152 | CDM | 205X87X85
CD595KO5MPGR | Wippe f. Taster BA 2fach KO | Copritasti per pulsante BA 2 canali con posizione centrale neutra, con simboli con luce, grigio | Coprit. illum. per doppi puls., pos. | Centr. neutra, simboli, grigio | 4011377215856 | 85389099 | 14.86 | 02 |  | 0.037 | 0.033 | 10 | 205 | 87 | 85 | MM | 372 | G | 0 | 0 | 0 | 0 |  | 0 |  | 0 | 0 | 0 | 0 |  | 0 |  | DE | 5 | 0.152 | CDM | 205X87X85
CD595KO5MPLG | Wippe f. Taster BA 2fach KO | Copritasti per pulsante BA 2 canali con posizione centrale neutra, con simboli con luce, grigio chiaro | Coprit. illum. per doppi puls., pos. | Centr. neutra, simboli, grigio chiaro | 4011377215955 | 85389099 | 14.86 | 02 |  | 0.036 | 0.032 | 10 | 205 | 87 | 85 | MM | 359 | G | 0 | 0 | 0 | 0 |  | 0 |  | 0 | 0 | 0 | 0 |  | 0 |  | DE | 5 | 0.152 | CDM | 205X87X85
CD595KO5MPPT | Wippe f. Taster BA 2fach KO | Copritasti per pulsante BA 2 canali con posizione centrale neutra, con simboli con luce, modelli | Coprit. illum. per doppi puls., pos. | Centr. neutra, simboli, platino | 4011377216259 | 85389099 | 18.77 | 02 |  | 0.044 | 0.04 | 10 | 205 | 87 | 85 | MM | 440 | G | 0 | 0 | 0 | 0 |  | 0 |  | 0 | 0 | 0 | 0 |  | 0 |  | DE | 5 | 0.152 | CDM | 205X87X85
CD595KO5MPSW | Wippe f. Taster BA 2fach KO | Copritasti per pulsante BA 2 canali con posizione centrale neutra, con simboli con luce, bianco | Coprit. illum. per doppi puls., pos. | Centr. neutra, simboli, nero | 4011377216051 | 85389099 | 14.86 | 02 |  | 0.036 | 0.032 | 10 | 205 | 87 | 85 | MM | 363 | G | 0 | 0 | 0 | 0 |  | 0 |  | 0 | 0 | 0 | 0 |  | 0 |  | DE | 5 | 0.152 | CDM | 205X87X85
CD595KO5MPWW | Wippe f. Taster BA 2fach KO | Copritasti per pulsante BA 2 canali con posizione centrale neutra, con simboli con luce, bianco | Coprit. illum. per doppi puls., pos. | Centr. neutra, simboli, bianco alpino | 4011377215658 | 85389099 | 14.49 | 01 |  | 0.036 | 0.031 | 10 | 205 | 87 | 85 | MM | 360 | G | 0 | 0 | 0 | 0 |  | 0 |  | 0 | 0 | 0 | 0 |  | 0 |  | DE | 5 | 0.152 | CDM | 205X87X85
CD595KO5P | Wippe f. Taster BA 2fach KO | Copritasti per pulsante BA 2 canali senza posizione centrale neutra, con simboli e con luce, bianco | Coprit. Illum. per interruttori per | veneziane 509VU, bianco | 4011377218253 | 85389099 | 9.25 | 01 |  | 0.036 | 0.032 | 10 | 205 | 87 | 85 | MM | 360 | G | 0 | 0 | 0 | 0 |  | 0 |  | 0 | 0 | 0 | 0 |  | 0 |  | DE | 5 | 0.152 | CDM | 205X87X85
CD595KO5PBR | Wippe f. Taster BA 2fach KO | Copritasti per pulsante BA 2 canali senza posizione centrale neutra, con simboli e con luce, marrone | Coprit. Illum. per interruttori per | veneziane 509VU, marrone | 4011377218451 | 85389099 | 12.95 | 02 |  | 0.036 | 0.032 | 10 | 205 | 87 | 85 | MM | 360 | G | 0 | 0 | 0 | 0 |  | 0 |  | 0 | 0 | 0 | 0 |  | 0 |  | DE | 5 | 0.152 | CDM | 205X87X85
CD595KO5PGB | Wippe f. Taster BA 2fach KO | Copritasti per pulsante BA 2 canali senza posizione centrale neutra, con simboli e con luce, modelli in metallo, bronzo dorato | Coprit. Illum. per interruttori per | veneziane 509VU, bronzo dorato | 4011377218857 | 85389099 | 16.83 | 02 |  | 0.042 | 0.038 | 10 | 205 | 87 | 85 | MM | 422 | G | 0 | 0 | 0 | 0 |  | 0 |  | 0 | 0 | 0 | 0 |  | 0 |  | DE | 5 | 0.152 | CDM | 205X87X85
CD595KO5PGR | Wippe f. Taster BA 2fach KO | Copritasti per pulsante BA 2 canali senza posizione centrale neutra, con simboli e con luce, grigio | Coprit. Illum. per interruttori per | veneziane 509VU, grigio | 4011377218550 | 85389099 | 12.95 | 02 |  | 0.036 | 0.032 | 10 | 205 | 87 | 85 | MM | 360 | G | 0 | 0 | 0 | 0 |  | 0 |  | 0 | 0 | 0 | 0 |  | 0 |  | DE | 5 | 0.152 | CDM | 205X87X85
CD595KO5PLG | Wippe f. Taster BA 2fach KO | Copritasti per pulsante BA 2 canali senza posizione centrale neutra, con simboli e con luce, grigio chiaro | Coprit. Illum. per interruttori per | veneziane 509VU, grigio chiaro | 4011377218659 | 85389099 | 12.95 | 02 |  | 0.036 | 0.032 | 10 | 205 | 87 | 85 | MM | 359 | G | 0 | 0 | 0 | 0 |  | 0 |  | 0 | 0 | 0 | 0 |  | 0 |  | DE | 5 | 0.152 | CDM | 205X87X85
CD595KO5PPT | Wippe f. Taster BA 2fach KO | Copritasti per pulsante BA 2 canali senza posizione centrale neutra, con simboli e con luce, modelli in metallo, platino | Coprit. Illum. per interruttori per | veneziane 509VU, platino | 4011377218956 | 85389099 | 16.83 | 02 |  | 0.044 | 0.04 | 10 | 205 | 87 | 85 | MM | 439 | G | 0 | 0 | 0 | 0 |  | 0 |  | 0 | 0 | 0 | 0 |  | 0 |  | DE | 5 | 0.152 | CDM | 205X87X85
CD595KO5PSW | Wippe f. Taster BA 2fach KO | Copritasti per pulsante BA 2 canali senza posizione centrale neutra, con simboli e con luce, nero | Coprit. Illum. per interruttori per | veneziane 509VU, nero | 4011377218758 | 85389099 | 12.95 | 02 |  | 0.036 | 0.032 | 10 | 205 | 87 | 85 | MM | 360 | G | 0 | 0 | 0 | 0 |  | 0 |  | 0 | 0 | 0 | 0 |  | 0 |  | DE | 5 | 0.152 | CDM | 205X87X85
CD595KO5PT | Wippe f. Schalter/Taster KO | Copritasti per pulsante BA 2 canali con posizione centrale neutra / senza posizione centrale neutra, con luce, Modelli in metallo, platino | Copritasti illum. per interr./puls. | doppi, platino | 4011377214156 | 85389099 | 14.85 | 02 |  | 0.049 | 0.045 | 10 | 205 | 87 | 85 | MM | 496 | G | 0 | 0 | 0 | 0 |  | 0 |  | 0 | 0 | 0 | 0 |  | 0 |  | DE | 5 | 0.152 | CDM | 205X87X85
CD595KO5PWW | Wippe f. Taster BA 2fach KO | Copritasti per pulsante BA 2 canali senza posizione centrale neutra, con simboli e con luce, bianco alpino | Coprit. Illum. per interruttori per | veneziane 509VU, bianco alpino | 4011377218352 | 85389099 | 12.59 | 01 |  | 0.036 | 0.031 | 10 | 205 | 87 | 85 | MM | 360 | G | 0 | 0 | 0 | 0 |  | 0 |  | 0 | 0 | 0 | 0 |  | 0 |  | DE | 5 | 0.152 | CDM | 205X87X85
CD595KO5SW | Wippe f. Serienschalter KO | Copritasti per pulsante BA 2 canali con posizione centrale neutra / senza posizione centrale neutra, con luce,nero | Copritasti illum. per interr./puls. | doppi, nero | 4011377213951 | 85389099 | 10.99 | 02 |  | 0.044 | 0.04 | 10 | 205 | 87 | 85 | MM | 446 | G | 0 | 0 | 0 | 0 |  | 0 |  | 0 | 0 | 0 | 0 |  | 0 |  | DE | 5 | 0.152 | CDM | 205X87X85
CD595KO5WW | Wippe f. Serienschalter KO | Copritasti per pulsante BA 2 canali con posizione centrale neutra / senza posizione centrale neutra, con luce, bianco alpino | Copritasti illum. per interr./puls. | doppi, bianco alpino | 4011377213555 | 85389099 | 10.62 | 01 |  | 0.044 | 0.04 | 10 | 205 | 87 | 85 | MM | 446 | G | 0 | 0 | 0 | 0 |  | 0 |  | 0 | 0 | 0 | 0 |  | 0 |  | DE | 5 | 0.152 | CDM | 205X87X85
CD595LG | Wippe f. Serienschalter | Copritasti per doppio interruttori 505U, 505TU, 505TU-91, doppio deviatori 509U, 509TU, doppio pulsanti 535U, 539U, Multi-Switch 531-4U, grigio chiaro | Copritasti per doppi interruttori / | pulsanti, grigio chiaro | 4011377576704 | 85389099 | 9.2 | 02 |  | 0.04 | 0.037 | 10 | 205 | 87 | 85 | MM | 405 | G | 0 | 0 | 0 | 0 |  | 0 |  | 0 | 0 | 0 | 0 |  | 0 |  | DE | 5 | 0.152 | CDM | 205X87X85
CD595MP | Wippe f. Multi-Switch | Copritasti per pulsante BA 2 canali con posizione centrale neutra, con simboli, bianco | Coprit. per doppi puls., pos. | Centr. neutra, simboli, bianco | 4011377591400 | 85389099 | 9.25 | 01 |  | 0.039 | 0.036 | 10 | 205 | 87 | 85 | MM | 397 | G | 0 | 0 | 0 | 0 |  | 0 |  | 0 | 0 | 0 | 0 |  | 0 |  | DE | 5 | 0.152 | CDM | 205X87X85
CD595MPBR | Wippe f. Multi-Switch | Copritasti per pulsante BA 2 canali con posizione centrale neutra, con simboli, marrone | Coprit. per doppi puls., pos. | Centr. neutra, simboli, marrone | 4011377591509 | 85389099 | 12.95 | 02 |  | 0.039 | 0.036 | 10 | 205 | 87 | 85 | MM | 397 | G | 0 | 0 | 0 | 0 |  | 0 |  | 0 | 0 | 0 | 0 |  | 0 |  | DE | 5 | 0.152 | CDM | 205X87X85
CD595MPGB | Wippe f. Multi-Switch | Copritasti per pulsante BA 2 canali con posizione centrale neutra, con simboli, modelli in metallo, bronzo dorato | Coprit. per doppi puls., pos. | Centr. neutra, simboli, bronzo dorato | 4011377592506 | 85389099 | 16.83 | 02 |  | 0.039 | 0.036 | 10 | 205 | 87 | 85 | MM | 397 | G | 0 | 0 | 0 | 0 |  | 0 |  | 0 | 0 | 0 | 0 |  | 0 |  | DE | 5 | 0.152 | CDM | 205X87X85
CD595MPGR | Wippe f. Multi-Switch | Copritasti per pulsante BA 2 canali con posizione centrale neutra, con simboli, grigio | Coprit. per doppi puls., pos. | Centr. neutra, simboli, grigio | 4011377591806 | 85389099 | 12.95 | 02 |  | 0.039 | 0.036 | 10 | 205 | 87 | 85 | MM | 397 | G | 0 | 0 | 0 | 0 |  | 0 |  | 0 | 0 | 0 | 0 |  | 0 |  | DE | 5 | 0.152 | CDM | 205X87X85
CD595MPLG | Wippe f. Multi-Switch | Copritasti per pulsante BA 2 canali con posizione centrale neutra, con simboli, grigio chiaro | Coprit. per doppi puls., pos. | Centr. neutra, simboli, grigio chiaro | 4011377592209 | 85389099 | 12.95 | 02 |  | 0.039 | 0.036 | 10 | 205 | 87 | 85 | MM | 397 | G | 0 | 0 | 0 | 0 |  | 0 |  | 0 | 0 | 0 | 0 |  | 0 |  | DE | 5 | 0.152 | CDM | 205X87X85
CD595MPPT | Wippe f. Multi-Switch | Copritasti per pulsante BA 2 canali con posizione centrale neutra, con simboli, modelli in metallo, platino | Coprit. per doppi puls., pos. | Centr. neutra, simboli, platino | 4011377592407 | 85389099 | 16.83 | 02 |  | 0.039 | 0.036 | 10 | 205 | 87 | 85 | MM | 397 | G | 0 | 0 | 0 | 0 |  | 0 |  | 0 | 0 | 0 | 0 |  | 0 |  | DE | 5 | 0.152 | CDM | 205X87X85
CD595MPSW | Wippe f. Multi-Switch | Copritasti per pulsante BA 2 canali con posizione centrale neutra, con simboli, nero | Coprit. per doppi puls., pos. | Centr. neutra, simboli, nero | 4011377592001 | 85389099 | 12.95 | 02 |  | 0.039 | 0.036 | 10 | 205 | 87 | 85 | MM | 397 | G | 0 | 0 | 0 | 0 |  | 0 |  | 0 | 0 | 0 | 0 |  | 0 |  | DE | 5 | 0.152 | CDM | 205X87X85
CD595MPWW | Wippe f. Multi-Switch | Copritasti per pulsante BA 2 canali con posizione centrale neutra, con simboli, bianco alpino | Coprit. per doppi puls., pos. | Centr. neutra, simboli, bianco alpino | 4011377592308 | 85389099 | 12.59 | 01 |  | 0.039 | 0.036 | 10 | 205 | 87 | 85 | MM | 397 | G | 0 | 0 | 0 | 0 |  | 0 |  | 0 | 0 | 0 | 0 |  | 0 |  | DE | 5 | 0.152 | CDM | 205X87X85
CD595NA | Wippe f. Serienschalter NA | Copritasti con targhetta, per doppio interruttori 505U, 505TU, 505TU-91, doppio deviatori 509U, 509TU, doppio pulsanti 535U, 539U, Multi-Switch 531-4U, bianco | Copritasti con targ. per interr./puls. | sing., bianco | 4011377975705 | 85389099 | 9.25 | 01 |  | 0.041 | 0.037 | 10 | 205 | 87 | 85 | MM | 410 | G | 100 | 455 | 185 | 215 | MM | 4.35 | KG | 0 | 0 | 0 | 0 |  | 0 |  | DE | 5 | 0.152 | CDM | 205X87X85
CD595NABR | Wippe f. Serienschalter NA | Copritasti con targhetta, per doppio interruttori 505U, 505TU, 505TU-91, doppio deviatori 509U, 509TU, doppio pulsanti 535U, 539U, Multi-Switch 531-4U, marrone | Copritasti con targ. per interr./puls. | sing., marrone | 4011377976108 | 85389099 | 12.95 | 02 |  | 0.041 | 0.037 | 10 | 205 | 87 | 85 | MM | 410 | G | 100 | 455 | 185 | 215 | MM | 4.35 | KG | 0 | 0 | 0 | 0 |  | 0 |  | DE | 5 | 0.152 | CDM | 205X87X85
CD595NAGR | Wippe f. Serienschalter NA | Copritasti con targhetta, per doppio interruttori 505U, 505TU, 505TU-91, doppio deviatori 509U, 509TU, doppio pulsanti 535U, 539U, Multi-Switch 531-4U, grigio | Copritasti con targ. per interr./puls. | sing., grigio | 4011377976207 | 85389099 | 12.95 | 02 |  | 0.041 | 0.037 | 10 | 205 | 87 | 85 | MM | 410 | G | 100 | 455 | 185 | 215 | MM | 4.35 | KG | 0 | 0 | 0 | 0 |  | 0 |  | DE | 5 | 0.152 | CDM | 205X87X85
CD595NALG | Wippe f. Serienschalter NA | Copritasti con targhetta, per doppio interruttori 505U, 505TU, 505TU-91, doppio deviatori 509U, 509TU, doppio pulsanti 535U, 539U, Multi-Switch 531-4U, grigio chiaro | Copritasti con targ. per interr./puls. | sing., grigio chiaro | 4011377976405 | 85389099 | 12.95 | 02 |  | 0.036 | 0.023 | 10 | 205 | 87 | 85 | MM | 364 | G | 100 | 455 | 185 | 215 | MM | 4.35 | KG | 0 | 0 | 0 | 0 |  | 0 |  | DE | 5 | 0.152 | CDM | 205X87X85
CD595NASW | Wippe f. Serienschalter NA | Copritasti con targhetta, per doppio interruttori 505U, 505TU, 505TU-91, doppio deviatori 509U, 509TU, doppio pulsanti 535U, 539U, Multi-Switch 531-4U, nero | Copritasti con targ. per interr./puls. | sing., nero | 4011377976603 | 85389099 | 12.95 | 02 |  | 0.041 | 0.037 | 10 | 205 | 87 | 85 | MM | 410 | G | 100 | 455 | 185 | 215 | MM | 4.35 | KG | 0 | 0 | 0 | 0 |  | 0 |  | DE | 5 | 0.152 | CDM | 205X87X85
CD595NAWW | Wippe f. Serienschalter NA | Copritasti con targhetta, per doppio interruttori 505U, 505TU, 505TU-91, doppio deviatori 509U, 509TU, doppio pulsanti 535U, 539U, Multi-Switch 531-4U, bianco alpino | Copritasti con targ. per interr./puls. | sing., bianco alpino | 4011377975804 | 85389099 | 12.59 | 01 |  | 0.041 | 0.037 | 10 | 205 | 87 | 85 | MM | 410 | G | 100 | 455 | 185 | 215 | MM | 4.35 | KG | 0 | 0 | 0 | 0 |  | 0 |  | DE | 5 | 0.152 | CDM | 205X87X85
CD595P | Wippe f. Jalousie-Schalter/-Taster | Copritasti per interruttore per veneziane 509VU, pulsante per veneziane 539VU, bianco | Copritasti per interruttori per | veneziane 509VU, bianco | 4011377077508 | 85389099 | 7.31 | 01 |  | 0.04 | 0.036 | 10 | 205 | 87 | 85 | MM | 403 | G | 0 | 0 | 0 | 0 |  | 0 |  | 0 | 0 | 0 | 0 |  | 0 |  | DE | 5 | 0.152 | CDM | 205X87X85
CD595PBF | Wippe f. Jalousie-Schalter/-Taster | Copritasti per interruttori per veneziane 509VU e pulsanti per veneziane 539VU, bianco | Copritasti per interruttori per | veneziane 509VU, bianco | 4011377551800 | 85389099 | 10.2 | 01 |  | 0.036 | 0.032 | 10 | 205 | 87 | 85 | MM | 362 | G | 0 | 0 | 0 | 0 |  | 0 |  | 0 | 0 | 0 | 0 |  | 0 |  | DE | 5 | 0.152 | CDM | 205X87X85
CD595PBFBR | Wippe f. Jalousie-Schalter/-Taster | Copritasti per interruttori per veneziane 509VU e pulsanti per veneziane 539VU, marrone | Copritasti per interruttori per | veneziane 509VU, marrone | 4011377551909 | 85389099 | 12.95 | 02 |  | 0.036 | 0.032 | 10 | 205 | 87 | 85 | MM | 362 | G | 0 | 0 | 0 | 0 |  | 0 |  | 0 | 0 | 0 | 0 |  | 0 |  | DE | 5 | 0.152 | CDM | 205X87X85
CD595PBFGR | Wippe f. Jalousie-Schalter/-Taster | Copritasti per interruttori per veneziane 509VU e pulsanti per veneziane 539VU, grigio | Copritasti per interruttori per | veneziane 509VU, grigio | 4011377552203 | 85389099 | 12.95 | 02 |  | 0.036 | 0.032 | 10 | 205 | 87 | 85 | MM | 362 | G | 0 | 0 | 0 | 0 |  | 0 |  | 0 | 0 | 0 | 0 |  | 0 |  | DE | 5 | 0.152 | CDM | 205X87X85
CD595PBFLG | Wippe f. Jalousie-Schalter/-Taster | Copritasti per interruttori per veneziane 509VU e pulsanti per veneziane 539VU, grigio chiaro | Copritasti per interruttori per | veneziane 509VU, grigio chiaro | 4011377633100 | 85389099 | 12.95 | 02 |  | 0.036 | 0.032 | 10 | 205 | 87 | 85 | MM | 362 | G | 0 | 0 | 0 | 0 |  | 0 |  | 0 | 0 | 0 | 0 |  | 0 |  | DE | 5 | 0.152 | CDM | 205X87X85
CD595PBFWW | Wippe f. Jalousie-Schalter/-Taster | Copritasti per interruttori per veneziane 509VU e pulsanti per veneziane 539VU, bianco alpino | Copritasti per interruttori per | veneziane 509VU, bianco alpino | 4011377552500 | 85389099 | 10.62 | 01 |  | 0.036 | 0.032 | 10 | 205 | 87 | 85 | MM | 362 | G | 0 | 0 | 0 | 0 |  | 0 |  | 0 | 0 | 0 | 0 |  | 0 |  | DE | 5 | 0.152 | CDM | 205X87X85
CD595PBR | Wippe f. Jalousie-Schalter/-Taster | Copritasti per interruttore per veneziane 509VU, pulsante per veneziane 539VU, marrone | Copritasti per interruttori per | veneziane 509VU, marrone | 4011377077706 | 85389099 | 10.99 | 02 |  | 0.041 | 0.037 | 10 | 205 | 87 | 85 | MM | 410 | G | 0 | 0 | 0 | 0 |  | 0 |  | 0 | 0 | 0 | 0 |  | 0 |  | DE | 5 | 0.152 | CDM | 205X87X85
CD595PGB | Wippe f. Jalousie-Schalter/-Taster | Copritasti per interruttore per veneziane 509VU, pulsante per veneziane 539VU, modelli in metallo, bronzo dorato | Copritasti per interruttori per | veneziane 509VU, bronzo dorato | 4011377077904 | 85389099 | 14.85 | 02 |  | 0.045 | 0.041 | 10 | 205 | 87 | 85 | MM | 450 | G | 0 | 0 | 0 | 0 |  | 0 |  | 0 | 0 | 0 | 0 |  | 0 |  | DE | 5 | 0.152 | CDM | 205X87X85
CD595PGR | Wippe f. Jalousie-Schalter/-Taster | Copritasti per interruttore per veneziane 509VU, pulsante per veneziane 539VU, grigio | Copritasti per interruttori per | veneziane 509VU, grigio | 4011377078208 | 85389099 | 10.99 | 02 |  | 0.041 | 0.037 | 10 | 205 | 87 | 85 | MM | 410 | G | 0 | 0 | 0 | 0 |  | 0 |  | 0 | 0 | 0 | 0 |  | 0 |  | DE | 5 | 0.152 | CDM | 205X87X85
CD595PLG | Wippe f. Jalousie-Schalter/-Taster | Copritasti per interruttore per veneziane 509VU, pulsante per veneziane 539VU, grigio chiaro | Copritasti per interruttori per | veneziane 509VU, grigio chiaro | 4011377576803 | 85389099 | 10.99 | 02 |  | 0.041 | 0.037 | 10 | 205 | 87 | 85 | MM | 410 | G | 0 | 0 | 0 | 0 |  | 0 |  | 0 | 0 | 0 | 0 |  | 0 |  | DE | 5 | 0.152 | CDM | 205X87X85
CD595PPT | Wippe f. Jalousie-Schalter/-Taster | Copritasti per interruttore per veneziane 509VU, pulsante per veneziane 539VU, modelli in metallo, platino | Copritasti per interruttori per | veneziane 509VU, platino | 4011377078406 | 85389099 | 14.85 | 02 |  | 0.045 | 0.041 | 10 | 205 | 87 | 85 | MM | 453 | G | 0 | 0 | 0 | 0 |  | 0 |  | 0 | 0 | 0 | 0 |  | 0 |  | DE | 5 | 0.152 | CDM | 205X87X85
CD595PSW | Wippe f. Jalousie-Schalter/-Taster | Copritasti per interruttore per veneziane 509VU, pulsante per veneziane 539VU, nero | Copritasti per interruttori per | veneziane 509VU, nero | 4011377078604 | 85389099 | 10.99 | 02 |  | 0.041 | 0.037 | 10 | 205 | 87 | 85 | MM | 410 | G | 0 | 0 | 0 | 0 |  | 0 |  | 0 | 0 | 0 | 0 |  | 0 |  | DE | 5 | 0.152 | CDM | 205X87X85
CD595PT | Wippe f. Serienschalter | Copritasti per doppio interruttori 505U, 505TU, 505TU-91, doppio deviatori 509U, 509TU, doppio pulsanti 535U, 539U, Multi-Switch 531-4U, modelli in metallo, platino | Copritasti per doppi interruttori / | pulsanti, platino | 4011377078703 | 85389099 | 12.92 | 02 |  | 0.046 | 0.042 | 10 | 205 | 87 | 85 | MM | 465 | G | 0 | 0 | 0 | 0 |  | 0 |  | 0 | 0 | 0 | 0 |  | 0 |  | DE | 5 | 0.152 | CDM | 205X87X85
CD595PWW | Wippe f. Jalousie-Schalter/-Taster | Copritasti per interruttore per veneziane 509VU, pulsante per veneziane 539VU, bianco alpino | Copritasti per interruttori per | veneziane 509VU, bianco alpino | 4011377078802 | 85389099 | 10.62 | 01 |  | 0.039 | 0.036 | 10 | 205 | 87 | 85 | MM | 398 | G | 100 | 455 | 185 | 215 | MM | 4.26 | KG | 6000 | 1200 | 800 | 1550 | MM | 285 | KG | DE | 5 | 0.152 | CDM | 205X87X85
CD595SW | Wippe f. Serienschalter | Copritasti per doppio interruttori 505U, 505TU, 505TU-91, doppio deviatori 509U, 509TU, doppio pulsanti 535U, 539U, Multi-Switch 531-4U, nero | Copritasti per doppi interruttori / | pulsanti, nero | 4011377079007 | 85389099 | 9.2 | 02 |  | 0.041 | 0.037 | 10 | 205 | 87 | 85 | MM | 410 | G | 0 | 0 | 0 | 0 |  | 0 |  | 0 | 0 | 0 | 0 |  | 0 |  | DE | 5 | 0.152 | CDM | 205X87X85
CD595WW | Wippe f. Serienschalter | Copritasti per doppio interruttori 505U, 505TU, 505TU-91, doppio deviatori 509U, 509TU, doppio pulsanti 535U, 539U, Multi-Switch 531-4U, bianco alpino | Copritasti per doppi interruttori / | pulsanti, bianco alpino | 4011377079106 | 85389099 | 8.65 | 01 |  | 0.039 | 0.036 | 10 | 205 | 87 | 85 | MM | 394 | G | 100 | 455 | 185 | 215 | MM | 4.22 | KG | 6000 | 1200 | 800 | 1550 | MM | 270 | KG | DE | 5 | 0.152 | CDM | 205X87X85
CD642B-1WW | Abdeckung f. Ackermann | Mascherina per Ackermann tipo 73642B e 73642B2, modello ST550 / CD500, bianco alpino | Mascherina Ackermann 73642B, | bianco alpino | 4011377852600 | 85389099 | 17.56 | 01 |  | 0.021 | 0.016 | 10 | 155 | 84 | 84 | MM | 211 | G | 0 | 0 | 0 | 0 |  | 0 |  | 0 | 0 | 0 | 0 |  | 0 |  | DE | 5 | 0.109 | CDM | 155X84X84
CD642B-2WW | Abdeckung f. Ackermann | Mascherina per Ackermann tipo 73642B, modello ST550 / CD500, bianco alpino | Mascherina Ackermann 73642B, | bianco alpino | 4011377853003 | 85389099 | 17.56 | 01 |  | 0.02 | 0.015 | 10 | 155 | 84 | 84 | MM | 200 | G | 0 | 0 | 0 | 0 |  | 0 |  | 0 | 0 | 0 | 0 |  | 0 |  | DE | 5 | 0.109 | CDM | 155X84X84
CD642CWW | Abdeckung f. Ackermann | Mascherina per Ackermann tipo 73642C, modello ST550 / CD500, bianco alpino | Mascherina Ackermann 73642C, | bianco alpino | 4011377852402 | 85389099 | 11.36 | 01 |  | 0.019 | 0.014 | 10 | 155 | 84 | 84 | MM | 190 | G | 0 | 0 | 0 | 0 |  | 0 |  | 0 | 0 | 0 | 0 |  | 0 |  | DE | 5 | 0.109 | CDM | 155X84X84
CD642DWW | Abdeckung f. Ackermann | Mascherina per Ackermann tipo 73642D, modello ST550 / CD500, bianco alpino | Mascherina Ackermann 73642D, | bianco alpino | 4011377852204 | 85389099 | 11.36 | 01 |  | 0.019 | 0.014 | 10 | 155 | 84 | 84 | MM | 190 | G | 0 | 0 | 0 | 0 |  | 0 |  | 0 | 0 | 0 | 0 |  | 0 |  | DE | 5 | 0.109 | CDM | 155X84X84
CD642EWW | Abdeckung f. Ackermann | Mascherina per Ackermann tipo 73642E, modello ST550 / CD500, bianco alpino | Mascherina Ackermann 73642E, | bianco alpino | 4011377852808 | 85389099 | 16.47 | 01 |  | 0.019 | 0.014 | 10 | 155 | 84 | 84 | MM | 190 | G | 0 | 0 | 0 | 0 |  | 0 |  | 0 | 0 | 0 | 0 |  | 0 |  | DE | 5 | 0.109 | CDM | 155X84X84
CD681WUW | Rahmen 1fach | Placca 90 x 90, completa di flangia di tenuta per montaggio a posteriori in impianti della serie WU600, bianco | Placca 90x90 con flangia di tenuta, | serie WU600, bianco | 4011377671805 | 85389099 | 12.27 | 07 |  | 0.05 | 0.039 | 10 | 334 | 145 | 105 | MM | 503 | G | 100 | 475 | 265 | 315 | MM | 6.04 | KG | 0 | 0 | 0 | 0 |  | 0 |  | DE | 5 | 0.509 | CDM | 334X145X105
CD681WUWW | Rahmen 1fach | Placca 90 x 90, completa di flangia di tenuta per montaggio a posteriori in impianti della serie WU600, bianco alpino | Placca 90x90 con flangia di tenuta, | serie WU600, bianco alpino | 4011377671904 | 85389099 | 12.27 | 07 |  | 0.05 | 0.039 | 10 | 314 | 145 | 105 | MM | 503 | G | 100 | 475 | 265 | 315 | MM | 6.15 | KG | 0 | 0 | 0 | 0 |  | 0 |  | DE | 5 | 0.478 | CDM | 334X145X105
CD90HP | Halteplatte CD500/LS990 | Piastra di fissaggio per copritasti singoli (ricambio) | Piastra di fissaggio per copritasti | singoli (ricambio) | 4011377054127 | 85389099 | 2.38 | 01 |  | 0.018 | 0.006 | 1 | 81 | 81 | 40 | MM | 18 | G | 0 | 0 | 0 | 0 |  | 0 |  | 0 | 0 | 0 | 0 |  | 0 |  | DE | 5 | 0.262 | CDM
CD90MHP | Halteplatte CD500 | Piastra di fissaggio per copritasti singoli, modelli in metallo, (ricambio) | Piastra di fissaggio per copritasti | singoli, modelli in metallo, (ricambio) | 4011377054110 | 85389099 | 3.07 | 01 |  | 0.018 | 0.006 | 1 | 81 | 81 | 40 | MM | 18 | G | 0 | 0 | 0 | 0 |  | 0 |  | 0 | 0 | 0 | 0 |  | 0 |  | DE | 5 | 0.262 | CDM
CD90NA | Plexiglas Abdeckung | Mascherina in plexiglas con inserto bianco per targhetta 9 x 58 mm (ricambio) | Mascherina in plexiglas con inserto | bianco, per targh. 9 x 58 mm | 4011377043244 | 85389099 | 2.39 | 01 |  | 0.003 | 0.002 | 1 | 100 | 70 | 2 | MM | 3 | G | 0 | 0 | 0 | 0 |  | 0 |  | 0 | 0 | 0 | 0 |  | 0 |  | DE | 5 | 0.014 | CDM
CD95HP | Halteplatte CD500/LS990 | Piastra di fissaggio per copritasti doppi (ricambio) | Piastra di fissaggio per copritasti | doppi (ricambio) | 4011377054134 | 85389099 | 2.56 | 01 |  | 0.019 | 0.007 | 1 | 81 | 81 | 40 | MM | 19 | G | 0 | 0 | 0 | 0 |  | 0 |  | 0 | 0 | 0 | 0 |  | 0 |  | DE | 5 | 0.262 | CDM
CD95MHP | Halteplatte CD500 | Piastra di fissaggio per copritasti doppi, modelli in metallo, (ricambio) | Piastra di fissaggio per copritasti | doppi, modelli in metallo, (ricambio) | 4011377054141 | 85389099 | 3.63 | 01 |  | 0.021 | 0.01 | 1 | 81 | 81 | 40 | MM | 21 | G | 0 | 0 | 0 | 0 |  | 0 |  | 0 | 0 | 0 | 0 |  | 0 |  | DE | 5 | 0.262 | CDM
CD95NA | Plexiglas Abdeckung | Mascherina in plexiglas con inserto bianco per targhetta 9 x 27 mm (ricambio) | Mascherina in plexiglas con inserto | bianco, per targh. 9 x 27 mm | 4011377043268 | 85389099 | 2.39 | 01 |  | 0.002 | 0.002 | 1 | 100 | 70 | 2 | MM | 2 | G | 0 | 0 | 0 | 0 |  | 0 |  | 0 | 0 | 0 | 0 |  | 0 |  | DE | 5 | 0.014 | CDM
CDAT581ZWW | Zwischenrahmen "AeroTec 04" | Adattatore per Aero Tec 04 nella serie CD 500 / CD plus, bianco alpino | Adattatore per Aero Tec 04, serie | CD500, bianco alpino | 4011377995680 | 85389099 | 7.72 | 04 |  | 0.007 | 0.006 | 1 | 68 | 68 | 7 | MM | 7 | G | 0 | 0 | 0 | 0 |  | 0 |  | 0 | 0 | 0 | 0 |  | 0 |  | DE | 5 | 0.032 | CDM
CDFTR231PL | Abdeckung f. Fussbodenheizungsregler | Mascherina per inserto termostato riscaldamento a pavimento FTR231U, bianco | Mascherina per inserto termostato | FTR231U, bianco | 4011377829909 | 90329000 | 8.49 | 04 | S | 0.029 | 0.018 | 1 | 81 | 40 | 81 | MM | 29 | G | 10 | 220 | 170 | 87 | MM | 397 | G | 0 | 0 | 0 | 0 |  | 0 |  | DE | 5 | 0.262 | CDM
CDFTR231PLBR | Abdeckung f. Fussbodenheizungsregler | Mascherina per inserto termostato riscaldamento a pavimento FTR231U, marrone | Mascherina per inserto termostato | FTR231U, marrone | 4011377830301 | 90329000 | 13.84 | 04 | S | 0.029 | 0.018 | 1 | 81 | 40 | 81 | MM | 29 | G | 10 | 220 | 170 | 87 | MM | 397 | G | 0 | 0 | 0 | 0 |  | 0 |  | DE | 5 | 0.262 | CDM
CDFTR231PLGB | Abdeckung f. Fussbodenheizungsregler | Mascherina per inserto termostato riscaldamento a pavimento FTR231U, bronzo dorato | Mascherina per inserto termostato | FTR231U, bronzo dorato | 4011377830905 | 90329000 | 17.8 | 04 | S | 0.029 | 0.018 | 1 | 81 | 40 | 81 | MM | 29 | G | 10 | 220 | 170 | 87 | MM | 397 | G | 0 | 0 | 0 | 0 |  | 0 |  | DE | 5 | 0.262 | CDM
CDFTR231PLGR | Abdeckung f. Fussbodenheizungsregler | Mascherina per inserto termostato riscaldamento a pavimento FTR231U, grigio | Mascherina per inserto termostato | FTR231U, grigio | 4011377830400 | 90329000 | 13.84 | 04 | S | 0.029 | 0.018 | 1 | 81 | 40 | 81 | MM | 29 | G | 10 | 220 | 170 | 87 | MM | 397 | G | 0 | 0 | 0 | 0 |  | 0 |  | DE | 5 | 0.262 | CDM
CDFTR231PLLG | Abdeckung f. Fussbodenheizungsregler | Mascherina per inserto termostato riscaldamento a pavimento FTR231U, grigio chiaro | Mascherina per inserto termostato | FTR231U, gigio chiaro | 4011377830608 | 90329000 | 13.84 | 04 | S | 0.029 | 0.018 | 1 | 81 | 40 | 81 | MM | 29 | G | 10 | 220 | 170 | 87 | MM | 397 | G | 0 | 0 | 0 | 0 |  | 0 |  | DE | 5 | 0.262 | CDM
CDFTR231PLPT | Abdeckung f. Fussbodenheizungsregler | Mascherina per inserto termostato riscaldamento a pavimento FTR231U, platino | Mascherina per inserto termostato | FTR231U, platino | 4011377831001 | 90329000 | 17.8 | 04 | S | 0.029 | 0.018 | 1 | 81 | 40 | 81 | MM | 29 | G | 10 | 220 | 170 | 87 | MM | 397 | G | 0 | 0 | 0 | 0 |  | 0 |  | DE | 5 | 0.262 | CDM
CDFTR231PLSW | Abdeckung f. Fussbodenheizungsregler | Mascherina per inserto termostato riscaldamento a pavimento FTR231U, nero | Mascherina per inserto termostato | FTR231U, nero | 4011377830806 | 90329000 | 13.84 | 04 | S | 0.029 | 0.018 | 1 | 81 | 40 | 81 | MM | 29 | G | 10 | 220 | 170 | 87 | MM | 397 | G | 0 | 0 | 0 | 0 |  | 0 |  | DE | 5 | 0.262 | CDM
CDFTR231PLWW | Abdeckung f. Fussbodenheizungsregler | Mascherina per inserto termostato riscaldamento a pavimento FTR231U, bianco alpino | Mascherina per inserto termostato | FTR231U, bianco alpino | 4011377830004 | 90329000 | 8.49 | 04 | S | 0.023 | 0.018 | 1 | 100 | 100 | 5 | MM | 23 | G | 10 | 155 | 84 | 84 | MM | 230 | G | 0 | 0 | 0 | 0 |  | 0 |  | DE | 5 | 0.05 | CDM | 100X100X5
CDP581LG | Rahmen 1fach | Placca per combinazioni orizzontali e verticali, 1 modulo, grigio chiaro | Placca 1 modulo, grigio chiaro |  | 4011377876200 | 85389099 | 4.83 | 02 |  | 0.024 | 0.02 | 10 | 123 | 107 | 107 | MM | 244 | G | 0 | 0 | 0 | 0 |  | 0 |  | 0 | 0 | 0 | 0 |  | 0 |  | DE | 5 | 0.141 | CDM | 123X107X107
CDP581SW | Rahmen 1fach | Placca per combinazioni orizzontali e verticali, 1 modulo, nero | Placca 1 modulo, nero |  | 4011377000551 | 85389099 | 4.83 | 02 |  | 0.022 | 0.018 | 10 | 123 | 107 | 107 | MM | 222 | G | 0 | 0 | 0 | 0 |  | 0 |  | 0 | 0 | 0 | 0 |  | 0 |  | DE | 5 | 0.141 | CDM | 123X107X107
CDP581WW | Rahmen 1fach | Placca per combinazioni orizzontali e verticali, 1 modulo, bianco alpino | Placca 1 modulo, bianco alpino |  | 4011377875708 | 85389099 | 4.68 | 01 |  | 0.022 | 0.018 | 10 | 110 | 85 | 85 | MM | 218 | G | 0 | 0 | 0 | 0 |  | 0 |  | 0 | 0 | 0 | 0 |  | 0 |  | DE | 5 | 0.08 | CDM | 110X85X85
CDP582LG | Rahmen 2fach | Placca per combinazioni orizzontali e verticali, 2 moduli, grigio chiaro | Placca 2 moduli, grigio chiaro |  | 4011377876309 | 85389099 | 7.65 | 02 |  | 0.039 | 0.035 | 10 | 162 | 128 | 88 | MM | 398 | G | 0 | 0 | 0 | 0 |  | 0 |  | 0 | 0 | 0 | 0 |  | 0 |  | DE | 5 | 0.183 | CDM | 162X128X88
CDP582SW | Rahmen 2fach | Placca per combinazioni orizzontali e verticali, 2 moduli, nero | Placca 2 moduli, nero |  | 4011377000650 | 85389099 | 7.65 | 02 |  | 0.039 | 0.035 | 10 | 162 | 128 | 88 | MM | 398 | G | 0 | 0 | 0 | 0 |  | 0 |  | 0 | 0 | 0 | 0 |  | 0 |  | DE | 5 | 0.183 | CDM | 162X128X88
CDP582WW | Rahmen 2fach | Placca per combinazioni orizzontali e verticali, 2 moduli, bianco alpino | Placca 2 moduli, bianco alpino |  | 4011377875807 | 85389099 | 7.65 | 01 |  | 0.04 | 0.035 | 10 | 158 | 117 | 85 | MM | 398 | G | 0 | 0 | 0 | 0 |  | 0 |  | 0 | 0 | 0 | 0 |  | 0 |  | DE | 5 | 0.157 | CDM | 158X117X85
CDP583LG | Rahmen 3fach | Placca per combinazioni orizzontali e verticali, 3 moduli, grigio chiaro | Placca 3 moduli, grigio chiaro |  | 4011377876408 | 85389099 | 12.67 | 02 |  | 0.051 | 0.043 | 10 | 235 | 135 | 95 | MM | 511 | G | 0 | 0 | 0 | 0 |  | 0 |  | 0 | 0 | 0 | 0 |  | 0 |  | DE | 5 | 0.301 | CDM | 235X135X95
CDP583SW | Rahmen 3fach | Placca per combinazioni orizzontali e verticali, 3 moduli, nero | Placca 3 moduli, nero |  | 4011377000759 | 85389099 | 12.67 | 02 |  | 0.05 | 0.049 | 10 | 235 | 135 | 95 | MM | 500 | G | 0 | 0 | 0 | 0 |  | 0 |  | 0 | 0 | 0 | 0 |  | 0 |  | DE | 5 | 0.301 | CDM | 235X135X95
CDP583WW | Rahmen 3fach | Placca per combinazioni orizzontali e verticali, 3 moduli, bianco alpino | Placca 3 moduli, bianco alpino |  | 4011377875906 | 85389099 | 11.89 | 01 |  | 0.05 | 0.049 | 10 | 228 | 117 | 85 | MM | 500 | G | 0 | 0 | 0 | 0 |  | 0 |  | 0 | 0 | 0 | 0 |  | 0 |  | DE | 5 | 0.227 | CDM | 228X117X85
CDP584LG | Rahmen 4fach | Placca per combinazioni orizzontali e verticali, 4 moduli, grigio chiaro | Placca 4 moduli, grigio chiaro |  | 4011377876507 | 85389099 | 18.9 | 02 |  | 0.06 | 0.048 | 10 | 334 | 145 | 105 | MM | 601 | G | 0 | 0 | 0 | 0 |  | 0 |  | 0 | 0 | 0 | 0 |  | 0 |  | DE | 5 | 0.988 | CDM | 334X145X105
CDP584SW | Rahmen 4fach | Placca per combinazioni orizzontali e verticali, 4 moduli, nero | Placca 4 moduli, nero |  | 4011377000858 | 85389099 | 18.9 | 02 |  | 0.06 | 0.048 | 10 | 334 | 145 | 105 | MM | 601 | G | 0 | 0 | 0 | 0 |  | 0 |  | 0 | 0 | 0 | 0 |  | 0 |  | DE | 5 | 0.988 | CDM | 334X145X105
CDP584WW | Rahmen 4fach | Placca per combinazioni orizzontali e verticali, 4 moduli, bianco alpino | Placca 4 moduli, bianco alpino |  | 4011377876002 | 85389099 | 17.43 | 01 |  | 0.06 | 0.048 | 10 | 305 | 120 | 85 | MM | 601 | G | 0 | 0 | 0 | 0 |  | 0 |  | 0 | 0 | 0 | 0 |  | 0 |  | DE | 5 | 0.988 | CDM | 305X120X85
CDP585LG | Rahmen 5fach | Placca per combinazioni orizzontali e verticali, 5 moduli, grigio chiaro | Placca 5 moduli, grigio chiaro |  | 4011377876606 | 85389099 | 26.43 | 02 |  | 0.092 | 0.077 | 10 | 418 | 173 | 105 | MM | 920 | G | 0 | 0 | 0 | 0 |  | 0 |  | 0 | 0 | 0 | 0 |  | 0 |  | DE | 5 | 0.988 | CDM | 418X173X105
CDP585SW | Rahmen 5fach | Placca per combinazioni orizzontali e verticali, 5 moduli, nero | Placca 5 moduli, nero |  | 4011377000957 | 85389099 | 26.43 | 02 |  | 0.092 | 0.077 | 10 | 418 | 173 | 105 | MM | 920 | G | 0 | 0 | 0 | 0 |  | 0 |  | 0 | 0 | 0 | 0 |  | 0 |  | DE | 5 | 0.988 | CDM | 418X173X105
CDP585WW | Rahmen 5fach | Placca per combinazioni orizzontali e verticali, 5 moduli, bianco alpino | Placca 5 moduli, bianco alpino |  | 4011377876101 | 85389099 | 24.53 | 01 |  | 0.092 | 0.077 | 10 | 418 | 173 | 105 | MM | 920 | G | 0 | 0 | 0 | 0 |  | 0 |  | 0 | 0 | 0 | 0 |  | 0 |  | DE | 5 | 0.988 | CDM | 418X173X105
CDP81BLM | Applikations-Rahmen | Profilo decorativo, blu metallizzato | Profilo decorativo, blu metallizzato |  | 4011377878402 | 85389099 | 0.54 | 02 |  | 0.01 | 0.008 | 10 | 110 | 85 | 85 | MM | 97 | G | 0 | 0 | 0 | 0 |  | 0 |  | 0 | 0 | 0 | 0 |  | 0 |  | DE | 5 | 0.08 | CDM | 110X85X85
CDP81ES | Applikations-Rahmen | Profilo decorativo, acciaio inox | Profilo decorativo, acciaio inox |  | 4011377878709 | 85389099 | 5.35 | 02 |  | 0.011 | 0.009 | 10 | 110 | 85 | 85 | MM | 106 | G | 0 | 0 | 0 | 0 |  | 0 |  | 0 | 0 | 0 | 0 |  | 0 |  | DE | 5 | 0.08 | CDM | 110X85X85
CDP81GCR | Applikations-Rahmen | Profilo decorativo, cromo lucido | Profilo decorativo, cromo lucido |  | 4011377880900 | 85389099 | 3.75 | 02 |  | 0.01 | 0.005 | 10 | 110 | 85 | 85 | MM | 95 | G | 0 | 0 | 0 | 0 |  | 0 |  | 0 | 0 | 0 | 0 |  | 0 |  | DE | 5 | 0.08 | CDM | 110X85X85
CDP81GE | Applikations-Rahmen | Profilo decorativo, giallo | Profilo decorativo, giallo |  | 4011377918207 | 85389099 | 0.49 | 02 |  | 0.01 | 0.008 | 10 | 110 | 85 | 85 | MM | 98 | G | 100 | 462 | 185 | 115 | MM | 980 | G | 0 | 0 | 0 | 0 |  | 0 |  | DE | 5 | 0.08 | CDM | 110X85X85
CDP81GGO | Applikations-Rahmen | Profilo decorativo, oro lucido | Profilo decorativo, oro lucido |  | 4011377880801 | 85389099 | 6.77 | 02 |  | 0.009 | 0.006 | 10 | 110 | 85 | 85 | MM | 86 | G | 0 | 0 | 0 | 0 |  | 0 |  | 0 | 0 | 0 | 0 |  | 0 |  | DE | 5 | 0.08 | CDM | 110X85X85
CDP81GNM | Applikations-Rahmen | Profilo decorativo, verde metallizzato | Profilo decorativo, verde metallizzato |  | 4011377878501 | 85389099 | 0.54 | 02 |  | 0.01 | 0.008 | 10 | 110 | 85 | 85 | MM | 98 | G | 100 | 462 | 185 | 115 | MM | 980 | G | 0 | 0 | 0 | 0 |  | 0 |  | DE | 5 | 0.08 | CDM | 110X85X85
CDP81GT | Applikations-Rahmen | Profilo decorativo, granito | Profilo decorativo, granito |  | 4011377878808 | 85389099 | 0.66 | 02 |  | 0.009 | 0.008 | 10 | 110 | 85 | 85 | MM | 85 | G | 0 | 0 | 0 | 0 |  | 0 |  | 0 | 0 | 0 | 0 |  | 0 |  | DE | 5 | 0.08 | CDM | 110X85X85
CDP81LG | Applikations-Rahmen | Profilo decorativo, grigio chiaro | Profilo decorativo, grigio chiaro |  | 4011377878204 | 85389099 | 0.49 | 02 |  | 0.01 | 0.008 | 10 | 110 | 85 | 85 | MM | 100 | G | 100 | 462 | 185 | 115 | MM | 1 | KG | 0 | 0 | 0 | 0 |  | 0 |  | DE | 5 | 0.08 | CDM | 110X85X85
CDP81LGN | Applikations-Rahmen | Profilo decorativo, verde chiaro | Profilo decorativo, verde chiaro |  | 4011377878006 | 85389099 | 0.49 | 02 |  | 0.01 | 0.008 | 10 | 110 | 85 | 85 | MM | 100 | G | 100 | 462 | 185 | 115 | MM | 1 | KG | 0 | 0 | 0 | 0 |  | 0 |  | DE | 5 | 0.08 | CDM | 110X85X85
CDP81RTM | Applikations-Rahmen | Profilo decorativo, rosso metallizzato | Profilo decorativo, rosso metallizzato |  | 4011377878600 | 85389099 | 0.54 | 02 |  | 0.01 | 0.008 | 10 | 110 | 85 | 85 | MM | 96 | G | 0 | 0 | 0 | 0 |  | 0 |  | 0 | 0 | 0 | 0 |  | 0 |  | DE | 5 | 0.08 | CDM | 110X85X85
CDP81SWM | Applikations-Rahmen | Profilo decorativo, nero metallizzato | Profilo decorativo, nero metallizzato |  | 4011377878303 | 85389099 | 0.54 | 02 |  | 0.008 | 0.004 | 10 | 110 | 85 | 85 | MM | 80 | G | 0 | 0 | 0 | 0 |  | 0 |  | 0 | 0 | 0 | 0 |  | 0 |  | DE | 5 | 0.08 | CDM | 110X85X85
CDP82BLM | Applikations-Segment | Telaietto decorativo, blu metallizzato | Telaietto decorativo, blu metallizzato |  | 4011377877306 | 85389099 | 1.1 | 02 |  | 0.011 | 0.009 | 10 | 110 | 85 | 85 | MM | 108 | G | 0 | 0 | 0 | 0 |  | 0 |  | 0 | 0 | 0 | 0 |  | 0 |  | DE | 5 | 0.08 | CDM | 110X85X85
CDP82ES | Applikations-Segment | Telaietto decorativo, acciaio inox | Telaietto decorativo, acciaio inox |  | 4011377877603 | 85389099 | 10.73 | 02 |  | 0.011 | 0.009 | 10 | 110 | 85 | 85 | MM | 110 | G | 0 | 0 | 0 | 0 |  | 0 |  | 0 | 0 | 0 | 0 |  | 0 |  | DE | 5 | 0.08 | CDM | 110X85X85
CDP82GCR | Applikations-Segment | Telaietto decorativo, cromo lucido | Telaietto decorativo, cromo lucido |  | 4011377880702 | 85389099 | 7.46 | 02 |  | 0.011 | 0.009 | 10 | 110 | 85 | 85 | MM | 108 | G | 0 | 0 | 0 | 0 |  | 0 |  | 0 | 0 | 0 | 0 |  | 0 |  | DE | 5 | 0.08 | CDM | 110X85X85
CDP82GE | Applikations-Segment | Telaietto decorativo, giallo | Telaietto decorativo, giallo |  | 4011377918306 | 85389099 | 0.96 | 02 |  | 0.011 | 0.009 | 10 | 110 | 85 | 85 | MM | 110 | G | 0 | 0 | 0 | 0 |  | 0 |  | 0 | 0 | 0 | 0 |  | 0 |  | DE | 5 | 0.08 | CDM | 110X85X85
CDP82GGO | Applikations-Segment | Telaietto decorativo, oro lucido | Telaietto decorativo, oro lucido |  | 4011377880603 | 85389099 | 10.51 | 02 |  | 0.011 | 0.008 | 10 | 110 | 85 | 85 | MM | 108 | G | 0 | 0 | 0 | 0 |  | 0 |  | 0 | 0 | 0 | 0 |  | 0 |  | DE | 5 | 0.08 | CDM | 110X85X85
CDP82GNM | Applikations-Segment | Telaietto decorativo, verde metallizzato | Telaietto decorativo, | verde metallizzato | 4011377877405 | 85389099 | 1.1 | 02 |  | 0.011 | 0.009 | 10 | 110 | 85 | 85 | MM | 110 | G | 0 | 0 | 0 | 0 |  | 0 |  | 0 | 0 | 0 | 0 |  | 0 |  | DE | 5 | 0.08 | CDM | 110X85X85
CDP82GT | Applikations-Segment | Telaietto decorativo, granito | Telaietto decorativo, granito |  | 4011377877702 | 85389099 | 1.33 | 02 |  | 0.01 | 0.005 | 10 | 110 | 85 | 85 | MM | 96 | G | 0 | 0 | 0 | 0 |  | 0 |  | 0 | 0 | 0 | 0 |  | 0 |  | DE | 5 | 0.08 | CDM | 110X85X85
CDP82LG | Applikations-Segment | Telaietto decorativo, grigio chiaro | Telaietto decorativo, grigio chiaro |  | 4011377877108 | 85389099 | 0.96 | 02 |  | 0.011 | 0.005 | 10 | 110 | 85 | 85 | MM | 110 | G | 100 | 462 | 185 | 115 | MM | 1.1 | KG | 0 | 0 | 0 | 0 |  | 0 |  | DE | 5 | 0.08 | CDM | 110X85X85
CDP82LGN | Applikations-Segment | Telaietto decorativo, verde chiaro | Telaietto decorativo, verde chiaro |  | 4011377876903 | 85389099 | 0.96 | 02 |  | 0.011 | 0.005 | 10 | 110 | 85 | 85 | MM | 110 | G | 100 | 462 | 185 | 115 | MM | 1.1 | KG | 0 | 0 | 0 | 0 |  | 0 |  | DE | 5 | 0.08 | CDM | 110X85X85
CDP82RTM | Applikations-Segment | Telaietto decorativo, rosso metallizzato | Telaietto decorativo, | rosso metallizzato | 4011377877504 | 85389099 | 1.1 | 02 |  | 0.01 | 0.005 | 10 | 110 | 85 | 85 | MM | 95 | G | 0 | 0 | 0 | 0 |  | 0 |  | 0 | 0 | 0 | 0 |  | 0 |  | DE | 5 | 0.08 | CDM | 110X85X85
CDP82SWM | Applikations-Segment | Telaietto decorativo, nero metallizzato | Telaietto decorativo, | nero metallizzato | 4011377877207 | 85389099 | 1.1 | 02 |  | 0.009 | 0.005 | 10 | 110 | 85 | 85 | MM | 90 | G | 100 | 462 | 185 | 115 | MM | 1.1 | KG | 0 | 0 | 0 | 0 |  | 0 |  | DE | 5 | 0.08 | CDM | 110X85X85
CDTR231PL | Abdeckung f. Raumtemperaturregler | Mascherina per inserto termostato per ambienti TR231U e TR241U, bianco | Mascherina per inserto termostato | TR231U, bianco | 4011377827301 | 90329000 | 8.49 | 04 | S | 0.022 | 0.012 | 1 | 90 | 90 | 15 | MM | 22 | G | 10 | 155 | 84 | 84 | MM | 321 | G | 0 | 0 | 0 | 0 |  | 0 |  | DE | 5 | 0.05 | CDM | 100X100X5
CDTR231PLBR | Abdeckung f. Raumtemperaturregler | Mascherina per inserto termostato per ambienti TR231U e TR241U, marrone | Mascherina per inserto termostato | TR231U, marrone | 4011377827509 | 90329000 | 13.84 | 04 | S | 0.033 | 0.022 | 1 | 81 | 40 | 81 | MM | 33 | G | 10 | 220 | 170 | 87 | MM | 437 | G | 0 | 0 | 0 | 0 |  | 0 |  | DE | 5 | 0.262 | CDM
CDTR231PLGB | Abdeckung f. Raumtemperaturregler | Mascherina per inserto termostato per ambienti TR231U e TR241U, modelli in metallo, bronzo dorato | Mascherina per inserto termostato | TR231U, bronzo dorato | 4011377827707 | 90329000 | 18.01 | 04 | S | 0.041 | 0.028 | 1 | 81 | 40 | 81 | MM | 41 | G | 10 | 220 | 170 | 87 | MM | 517 | G | 0 | 0 | 0 | 0 |  | 0 |  | DE | 5 | 0.262 | CDM
CDTR231PLGR | Abdeckung f. Raumtemperaturregler | Mascherina per inserto termostato per ambienti TR231U e TR241U, grigio | Mascherina per inserto termostato | TR231U, grigio | 4011377827905 | 90329000 | 13.84 | 04 | S | 0.033 | 0.022 | 1 | 81 | 40 | 81 | MM | 33 | G | 10 | 220 | 170 | 87 | MM | 437 | G | 0 | 0 | 0 | 0 |  | 0 |  | DE | 5 | 0.262 | CDM
CDTR231PLLG | Abdeckung f. Raumtemperaturregler | Mascherina per inserto termostato per ambienti TR231U e TR241U, grigio chiaro | Mascherina per inserto termostato | TR231U, grigio chiaro | 4011377828001 | 90329000 | 13.84 | 04 | S | 0.033 | 0.022 | 1 | 81 | 40 | 81 | MM | 33 | G | 10 | 220 | 170 | 87 | MM | 437 | G | 0 | 0 | 0 | 0 |  | 0 |  | DE | 5 | 0.262 | CDM
CDTR231PLPT | Abdeckung f. Raumtemperaturregler | Mascherina per inserto termostato per ambienti TR231U e TR241U, modelli in metallo, platino | Mascherina per inserto termostato | TR231U, platino | 4011377828100 | 90329000 | 18.01 | 04 | S | 0.033 | 0.022 | 1 | 81 | 40 | 81 | MM | 33 | G | 10 | 220 | 170 | 87 | MM | 411 | G | 0 | 0 | 0 | 0 |  | 0 |  | DE | 5 | 0.262 | CDM
CDTR231PLSW | Abdeckung f. Raumtemperaturregler | Mascherina per inserto termostato per ambienti TR231U e TR241U, nero | Mascherina per inserto termostato | TR231U, nero | 4011377828308 | 90329000 | 13.84 | 04 | S | 0.033 | 0.022 | 1 | 81 | 40 | 81 | MM | 33 | G | 10 | 220 | 170 | 87 | MM | 437 | G | 0 | 0 | 0 | 0 |  | 0 |  | DE | 5 | 0.262 | CDM
CDTR231PLWW | Abdeckung f. Raumtemperaturregler | Mascherina per inserto termostato per ambienti TR231U e TR241U, bianco alpino | Mascherina per inserto termostato | TR231U, bianco alpino | 4011377828407 | 90329000 | 8.85 | 04 | S | 0.032 | 0.022 | 10 | 155 | 84 | 84 | MM | 321 | G | 0 | 0 | 0 | 0 |  | 0 |  | 0 | 0 | 0 | 0 |  | 0 |  | DE | 5 | 0.109 | CDM | 155X84X84
CDTR236PL | Abdeckung f. Raumtemperaturregler | Mascherina per inserto termostato per ambienti TR236U e TR264U, bianco | Mascherina per inserto termostato | TR236U, bianco | 4011377828704 | 90329000 | 8.85 | 04 | S | 0.022 | 0.017 | 1 | 100 | 100 | 5 | MM | 22 | G | 10 | 155 | 84 | 84 | MM | 220 | G | 0 | 0 | 0 | 0 |  | 0 |  | DE | 5 | 0.05 | CDM | 100X100X5
CDTR236PLBR | Abdeckung f. Raumtemperaturregler | Mascherina per inserto termostato per ambienti TR236U e TR264U, marrone | Mascherina per inserto termostato | TR236U, marrone | 4011377829107 | 90329000 | 13.84 | 04 | S | 0.028 | 0.017 | 1 | 81 | 40 | 81 | MM | 28 | G | 10 | 220 | 170 | 87 | MM | 387 | G | 0 | 0 | 0 | 0 |  | 0 |  | DE | 5 | 0.262 | CDM
CDTR236PLGB | Abdeckung f. Raumtemperaturregler | Mascherina per inserto termostato per ambienti TR236U e TR264U, modelli in metallo, bronzo dorato | Mascherina per inserto termostato | TR236U, bronzo dorato | 4011377829701 | 90329000 | 18.01 | 04 | S | 0.028 | 0.017 | 1 | 81 | 40 | 81 | MM | 28 | G | 10 | 220 | 170 | 87 | MM | 387 | G | 0 | 0 | 0 | 0 |  | 0 |  | DE | 5 | 0.262 | CDM
CDTR236PLGR | Abdeckung f. Raumtemperaturregler | Mascherina per inserto termostato per ambienti TR236U e TR264U, grigio | Mascherina per inserto termostato | TR236U, grigio | 4011377829206 | 90329000 | 13.84 | 04 | S | 0.028 | 0.017 | 1 | 81 | 40 | 81 | MM | 28 | G | 10 | 220 | 170 | 87 | MM | 387 | G | 0 | 0 | 0 | 0 |  | 0 |  | DE | 5 | 0.262 | CDM
CDTR236PLLG | Abdeckung f. Raumtemperaturregler | Mascherina per inserto termostato per ambienti TR236U e TR264U, grigio chiaro | Mascherina per inserto termostato | TR236U, grigio chiaro | 4011377829404 | 90329000 | 13.84 | 04 | S | 0.034 | 0.023 | 1 | 81 | 40 | 81 | MM | 34 | G | 10 | 220 | 170 | 87 | MM | 447 | G | 0 | 0 | 0 | 0 |  | 0 |  | DE | 5 | 0.262 | CDM
CDTR236PLPT | Abdeckung f. Raumtemperaturregler | Mascherina per inserto termostato per ambienti TR236U e TR264U, modelli in metallo, platino | Mascherina per inserto termostato | TR236U, platino | 4011377829800 | 90329000 | 18.01 | 04 | S | 0.028 | 0.017 | 1 | 81 | 40 | 81 | MM | 28 | G | 10 | 200 | 170 | 87 | MM | 387 | G | 0 | 0 | 0 | 0 |  | 0 |  | DE | 5 | 0.262 | CDM
CDTR236PLSW | Abdeckung f. Raumtemperaturregler | Mascherina per inserto termostato per ambienti TR236U e TR264U, nero | Mascherina per inserto termostato | TR236U, nero | 4011377829602 | 90329000 | 13.84 | 04 | S | 0.028 | 0.017 | 1 | 81 | 40 | 81 | MM | 28 | G | 10 | 220 | 170 | 87 | MM | 387 | G | 0 | 0 | 0 | 0 |  | 0 |  | DE | 5 | 0.262 | CDM
CDTR236PLWW | Abdeckung f. Raumtemperaturregler | Mascherina per inserto termostato per ambienti TR236U e TR264U, bianco alpino | Mascherina per inserto termostato | TR236U, bianco alpino | 4011377828803 | 90329000 | 8.85 | 04 | S | 0.22 | 0.017 | 10 | 155 | 84 | 84 | MM | 220 | G | 0 | 0 | 0 | 0 |  | 0 |  | 0 | 0 | 0 | 0 |  | 0 |  | DE | 5 | 0.109 | CDM | 155X84X84
CIB63 | Cinch-Buchse | Coppia di prese cinch High-End | Coppia di prese cinch High-End |  | 4011377991729 | 85366990 | 43.01 | 01 |  | 0.027 | 0.024 | 10 | 110 | 85 | 85 | MM | 273 | G | 0 | 0 | 0 | 0 |  | 0 |  | 0 | 0 | 0 | 0 |  | 0 |  | DE | 5 | 0.08 | CDM
CO2A2178 | KNX CO2 Sensor | Termostato ambiente KNX con sensore CO2 e umidità aria con accoppiatore bus integrato e interfaccia per pulsanti, 2 canali, bianco | Termostato KNX, sens. CO2+umid. | interf. puls., 2 can. bianco | 4011377083837 | 90271010 | 247.75 | 06 |  | 0.114 | 0.087 | 1 | 82 | 82 | 67 | MM | 114 | G | 0 | 0 | 0 | 0 |  | 0 |  | 0 | 0 | 0 | 0 |  | 0 |  | DE | 5 | 0.451 | CDM
CO2A2178AL | KNX CO2 Sensor | Termostato ambiente KNX con sensore CO2 e umidità aria con accoppiatore bus integrato e interfaccia per pulsanti, 2 canali, alluminio | Termostato KNX, sens. CO2+umid. | interf. puls., 2 can. alluminio | 4011377084384 | 90271010 | 251.65 | 06 |  | 0.114 | 0.087 | 1 | 82 | 82 | 67 | MM | 114 | G | 0 | 0 | 0 | 0 |  | 0 |  | 0 | 0 | 0 | 0 |  | 0 |  | DE | 5 | 0.451 | CDM
CO2A2178BFANM | KNX CO2 Sensor | Termostato ambiente KNX con sensore CO2 e umidità aria con accoppiatore bus integrato e interfaccia per pulsanti, 2 canali, antracite opaco | Termostato KNX, sens. CO2+umid. | interf. puls., 2 can., antracite opaco | 4011377130371 | 90271010 | 249.54 | 06 |  | 0.111 | 0.001 | 1 | 82 | 82 | 67 | MM | 111 | G | 10 | 357 | 170 | 85 | MM | 1.245 | KG | 0 | 0 | 0 | 0 |  | 0 |  | DE | 5 | 0.451 | CDM
CO2A2178BFSW | KNX CO2 Sensor | Termostato ambiente KNX con sensore CO2 e umidità aria con accoppiatore bus integrato e interfaccia per pulsanti, 2 canali, nero | Termostato KNX, sens. CO2+umid. | interf. puls., 2 can., nero | 4011377132092 | 90271010 | 249.54 | 06 |  | 0.11 | 0.083 | 1 | 82 | 82 | 67 | MM | 110 | G | 10 | 357 | 170 | 85 | MM | 1.235 | KG | 0 | 0 | 0 | 0 |  | 0 |  | DE | 5 | 0.451 | CDM
CO2A2178BFWW | KNX CO2 Sensor | Termostato ambiente KNX con sensore CO2 e umidità aria con accoppiatore bus integrato e interfaccia per pulsanti, 2 canali, bianco alpino | Termostato KNX, sens. CO2+umid. | interf. puls., 2 can., bianco alpino | 4011377132108 | 90271010 | 247.75 | 06 |  | 0.11 | 0.083 | 1 | 82 | 82 | 67 | MM | 110 | G | 10 | 357 | 170 | 85 | MM | 1.235 | KG | 0 | 0 | 0 | 0 |  | 0 |  | DE | 5 | 0.451 | CDM
CO2A2178CH | KNX CO2 Sensor | Termostato ambiente KNX con sensore CO2 e umidità aria con accoppiatore bus integrato e interfaccia per pulsanti, 2 canali, champagne | Termostato KNX, sens. CO2+umid. | interf. puls., 2 can. champagne | 4011377097360 | 90271010 | 251.65 | 06 |  | 0.114 | 0.087 | 1 | 82 | 82 | 67 | MM | 114 | G | 10 | 357 | 170 | 85 | MM | 1.275 | KG | 0 | 0 | 0 | 0 |  | 0 |  | DE | 5 | 0.451 | CDM
CO2A2178MO | KNX CO2 Sensor | Termostato ambiente KNX con sensore CO2 e umidità aria con accoppiatore bus integrato e interfaccia per pulsanti, 2 canali, moca | Termostato KNX, sens. CO2+umid. | interf. puls., 2 can. moca | 4011377097377 | 90271010 | 251.65 | 06 |  | 0.114 | 0.087 | 1 | 82 | 82 | 67 | MM | 114 | G | 10 | 357 | 170 | 85 | MM | 1.275 | KG | 0 | 0 | 0 | 0 |  | 0 |  | DE | 5 | 0.451 | CDM
CO2A2178SW | KNX CO2 Sensor | Termostato ambiente KNX con sensore CO2 e umidità aria con accoppiatore bus integrato e interfaccia per pulsanti, 2 canali, nero | Termostato KNX, sens. CO2+umid. | interf. puls., 2 can. nero | 4011377084001 | 90271010 | 249.54 | 06 |  | 0.114 | 0.087 | 1 | 82 | 82 | 67 | MM | 114 | G | 0 | 0 | 0 | 0 |  | 0 |  | 0 | 0 | 0 | 0 |  | 0 |  | DE | 5 | 0.451 | CDM
CO2A2178WW | KNX CO2 Sensor | Termostato ambiente KNX con sensore CO2 e umidità aria con accoppiatore bus integrato e interfaccia per pulsanti, 2 canali, bianco alpino | Termostato KNX, sens. CO2+umid. | interf. puls., 2 can. bianco alpino | 4011377084162 | 90271010 | 247.75 | 06 |  | 0.115 | 0.087 | 1 | 82 | 82 | 67 | MM | 115 | G | 10 | 357 | 170 | 85 | MM | 1.281 | KG | 0 | 0 | 0 | 0 |  | 0 |  | DE | 5 | 0.451 | CDM
CO2AL2178 | KNX CO2 Sensor | Termostato ambiente KNX con sensore CO2 e umidità aria con accoppiatore bus integrato e interfaccia per pulsanti, 2 canali, alluminio | Termostato KNX, sens. CO2+umid. | interf. puls., 2 can. alluminio | 4011377084117 | 90271010 | 256.02 | 06 |  | 0.127 | 0.099 | 1 | 82 | 82 | 67 | MM | 127 | G | 10 | 357 | 170 | 85 | MM | 1.405 | KG | 0 | 0 | 0 | 0 |  | 0 |  | DE | 5 | 0.451 | CDM
CO2AL2178AN | KNX CO2 Sensor | Termostato ambiente KNX con sensore CO2 e umidità aria con accoppiatore bus integrato e interfaccia per pulsanti, 2 canali, antracite | Termostato KNX, sens. CO2+umid. | interf. puls., 2 can. antracite | 4011377084131 | 90271010 | 256.02 | 06 |  | 0.127 | 0.1 | 1 | 82 | 82 | 67 | MM | 127 | G | 0 | 0 | 0 | 0 |  | 0 |  | 0 | 0 | 0 | 0 |  | 0 |  | DE | 5 | 0.451 | CDM
CO2AL2178D | KNX CO2 Sensor | Termostato ambiente KNX con sensore CO2 e umidità aria con accoppiatore bus integrato e interfaccia per pulsanti, 2 canali, alluminio scuro | Termostato KNX, sens. CO2+umid. | interf. puls., 2 can. alluminio scuro | 4011377141322 | 90271010 | 258.09 | 06 |  | 0.127 | 0.1 | 1 | 82 | 82 | 67 | MM | 127 | G | 0 | 0 | 0 | 0 |  | 0 |  | 0 | 0 | 0 | 0 |  | 0 |  | DE | 5 | 0.451 | CDM
CO2CD2178 | KNX CO2 Sensor | Termostato ambiente KNX con sensore CO2 e umidità aria con accoppiatore bus integrato e interfaccia per pulsanti, 2 canali, bianco | Termostato KNX, sens. CO2+umid. | interf. puls., 2 can. bianco | 4011377084018 | 90271010 | 248.64 | 06 |  | 0.112 | 0.095 | 1 | 82 | 82 | 67 | MM | 112 | G | 10 | 357 | 170 | 85 | MM | 1255 | G | 0 | 0 | 0 | 0 |  | 0 |  | DE | 5 | 0.451 | CDM
CO2CD2178GR | KNX CO2 Sensor | Termostato ambiente KNX con sensore CO2 e umidità aria con accoppiatore bus integrato e interfaccia per pulsanti, 2 canali, grigio | Termostato KNX, sens. CO2+umid. | interf. puls., 2 can. grigio | 4011377084032 | 90271010 | 251.04 | 06 |  | 0.122 | 0.094 | 1 | 82 | 82 | 67 | MM | 122 | G | 0 | 0 | 0 | 0 |  | 0 |  | 0 | 0 | 0 | 0 |  | 0 |  | DE | 5 | 0.451 | CDM
CO2CD2178LG | KNX CO2 Sensor | Termostato ambiente KNX con sensore CO2 e umidità aria con accoppiatore bus integrato e interfaccia per pulsanti, 2 canali, grigio chiaro | Termostato KNX, sens. CO2+umid. | interf. puls., 2 can. grigio chiaro | 4011377084049 | 90271010 | 251.04 | 06 |  | 0.122 | 0.094 | 1 | 82 | 82 | 67 | MM | 122 | G | 10 | 357 | 170 | 85 | MM | 1.355 | KG | 0 | 0 | 0 | 0 |  | 0 |  | DE | 5 | 0.451 | CDM
CO2CD2178SW | KNX CO2 Sensor | Termostato ambiente KNX con sensore CO2 e umidità aria con accoppiatore bus integrato e interfaccia per pulsanti, 2 canali, nero | Termostato KNX, sens. CO2+umid. | interf. puls., 2 can. nero | 4011377084063 | 90271010 | 251.04 | 06 |  | 0.125 | 0.097 | 1 | 82 | 82 | 67 | MM | 125 | G | 0 | 0 | 0 | 0 |  | 0 |  | 0 | 0 | 0 | 0 |  | 0 |  | DE | 5 | 0.451 | CDM
CO2CD2178WW | KNX CO2 Sensor | Termostato ambiente KNX con sensore CO2 e umidità aria con accoppiatore bus integrato e interfaccia per pulsanti, 2 canali, bianco alpino | Termostato KNX, sens. CO2+umid. | interf. puls., 2 can. bianco alpino | 4011377084025 | 90271010 | 249.58 | 06 |  | 0.123 | 0.095 | 1 | 82 | 82 | 67 | MM | 123 | G | 0 | 0 | 0 | 0 |  | 0 |  | 0 | 0 | 0 | 0 |  | 0 |  | DE | 5 | 0.451 | CDM
CO2ES2178 | KNX CO2 Sensor | Termostato ambiente KNX con sensore CO2 e umidità aria con accoppiatore bus integrato e interfaccia per pulsanti, 2 canali, acciaio inox | Termostato KNX, sens. CO2+umid. | interf. puls., 2 can. acciaio inox | 4011377084124 | 90271010 | 256.02 | 06 |  | 0.139 | 0.112 | 1 | 82 | 82 | 67 | MM | 139 | G | 10 | 357 | 170 | 85 | MM | 1.525 | KG | 0 | 0 | 0 | 0 |  | 0 |  | DE | 5 | 0.451 | CDM
CO2GCR2178 | KNX CO2 Sensor | Termostato ambiente KNX con sensore CO2 e umidità aria con accoppiatore bus integrato e interfaccia per pulsanti, 2 canali, cromo lucido | Termostato KNX, sens. CO2+umid. | interf. puls., 2 can. cromo lucido | 4011377084148 | 90271010 | 297.05 | 06 |  | 0.147 | 0.119 | 1 | 82 | 82 | 67 | MM | 147 | G | 10 | 357 | 170 | 85 | MM | 1.605 | KG | 0 | 0 | 0 | 0 |  | 0 |  | DE | 5 | 0.451 | CDM
CO2LS2178 | KNX CO2 Sensor | Termostato ambiente KNX con sensore CO2 e umidità aria con accoppiatore bus integrato e interfaccia per pulsanti, 2 canali, bianco | Termostato KNX, sens. CO2+umid. | interf. puls., 2 can. bianco | 4011377084070 | 90271010 | 248.64 | 06 |  | 0.123 | 0.096 | 1 | 82 | 82 | 67 | MM | 123 | G | 10 | 357 | 170 | 85 | MM | 1.365 | KG | 0 | 0 | 0 | 0 |  | 0 |  | DE | 5 | 0.451 | CDM
CO2LS2178LG | KNX CO2 Sensor | Termostato ambiente KNX con sensore CO2 e umidità aria con accoppiatore bus integrato e interfaccia per pulsanti, 2 canali, grigio chiaro | Termostato KNX, sens. CO2+umid. | interf. puls., 2 can. grigio chiaro | 4011377084094 | 90271010 | 251.04 | 06 |  | 0.125 | 0.097 | 1 | 82 | 82 | 67 | MM | 125 | G | 10 | 357 | 170 | 85 | MM | 1.482 | KG | 0 | 0 | 0 | 0 |  | 0 |  | DE | 5 | 0.451 | CDM
CO2LS2178SW | KNX CO2 Sensor | Termostato ambiente KNX con sensore CO2 e umidità aria con accoppiatore bus integrato e interfaccia per pulsanti, 2 canali, nero | Termostato KNX, sens. CO2+umid. | interf. puls., 2 can. nero | 4011377084100 | 90271010 | 251.04 | 06 |  | 0.123 | 0.095 | 1 | 82 | 82 | 67 | MM | 123 | G | 0 | 0 | 0 | 0 |  | 0 |  | 0 | 0 | 0 | 0 |  | 0 |  | DE | 5 | 0.451 | CDM
CO2LS2178WW | KNX CO2 Sensor | Termostato ambiente KNX con sensore CO2 e umidità aria con accoppiatore bus integrato e interfaccia per pulsanti, 2 canali, bianco alpino | Termostato KNX, sens. CO2+umid. | interf. puls., 2 can. bianco alpino | 4011377084087 | 90271010 | 249.58 | 06 |  | 0.126 | 0.097 | 1 | 82 | 82 | 67 | MM | 126 | G | 10 | 357 | 170 | 85 | MM | 1.395 | KG | 0 | 0 | 0 | 0 |  | 0 |  | DE | 5 | 0.451 | CDM
CO2ME2178AT | KNX CO2 Sensor | Termostato ambiente KNX con sensore CO2 e umidità aria con accoppiatore bus integrato e interfaccia per pulsanti, 2 canali, ottone anicato | Termostato KNX, sens. CO2+umid. | interf. puls., 2 can. ottone anticato | 4011377093119 | 90271010 | 292.43 | 06 |  | 0.144 | 0.118 | 1 | 82 | 82 | 67 | MM | 144 | G | 10 | 357 | 170 | 85 | MM | 1.575 | KG | 0 | 0 | 0 | 0 |  | 0 |  | DE | 5 | 0.451 | CDM
CO2ME2178C | KNX CO2 Sensor | Termostato ambiente KNX con sensore CO2 e umidità aria con accoppiatore bus integrato e interfaccia per pulsanti, 2 canali, ottone classico | Termostato KNX, sens. CO2+umid. | interf. puls., 2 can. ottone classico | 4011377093126 | 90271010 | 292.43 | 06 |  | 0.145 | 0.118 | 1 | 82 | 82 | 67 | MM | 145 | G | 10 | 357 | 170 | 85 | MM | 1.585 | KG | 0 | 0 | 0 | 0 |  | 0 |  | DE | 5 | 0.451 | CDM
CONFIGRFID | Konfigurationskarte RFID | Configuration card RFID | Configuration card RFID |  | 4011377171091 | 85235200 | 50 | 40 |  | 0.019 | 0.007 | 1 | 81 | 81 | 40 | MM | 19 | G | 0 | 0 | 0 | 0 |  | 0 |  | 0 | 0 | 0 | 0 |  | 0 |  | DE | 5 | 0.262 | CDM
CXLR-D | Chassissteckdose | Spina a chassis con scatola unificata, spina a chassis | Spina a chassis con scatola unificata |  | 4011377735101 | 85366990 | 21.77 | 01 |  | 0.026 | 0.024 | 10 | 82 | 84 | 84 | MM | 266 | G | 0 | 0 | 0 | 0 |  | 0 |  | 0 | 0 | 0 | 0 |  | 0 |  | DE | 5 | 0.058 | CDM | 82X84X84
CXLR-S | Chassisstecker | Spina a chassis con scatola unificata, presa a chassis | Presa a chassis con scatola unificata |  | 4011377735200 | 85366990 | 13.31 | 01 |  | 0.025 | 0.022 | 10 | 82 | 84 | 84 | MM | 248 | G | 0 | 0 | 0 | 0 |  | 0 |  | 0 | 0 | 0 | 0 |  | 0 |  | DE | 5 | 0.058 | CDM | 82X84X84
D15 | Montageplatte f. Trapezsteckverbinder | Placchetta di montaggio per connettore trapezoidale, per D-SUB 15 | Placchetta di montaggio per | connettore D-SUB 15 | 4011377079700 | 85389099 | 0.94 | 01 |  | 0.006 | 0.005 | 10 | 100 | 70 | 1 | MM | 57 | G | 100 | 82 | 84 | 84 | MM | 569 | G | 0 | 0 | 0 | 0 |  | 0 |  | DE | 5 | 0.001 | CDM | 100X70X1
D9 | Montageplatte f. Trapezsteckverbinder | Placchetta di montaggio per connettore trapezoidale, per D-SUB 9 | Placchetta di montaggio per | connettore D-SUB 9 | 4011377079809 | 85389099 | 0.94 | 01 |  | 0.007 | 0.006 | 10 | 100 | 70 | 1 | MM | 65 | G | 100 | 82 | 84 | 84 | MM | 650 | G | 0 | 0 | 0 | 0 |  | 0 |  | DE | 5 | 0.001 | CDM | 100X70X1
DABA1BTWW | Smart Radio DAB+ mit Bluetooth-Set Mono |  |  |  | 4011377172647 |  | 235.64 | 05 | N |  |  | 1 | 155 | 84 | 84 | MM | 0 | G | 0 | 0 | 0 | 0 |  | 0 |  | 0 | 0 | 0 | 0 |  | 0 |  |  |  | 1.094 | CDM
DABA1WW | Smart Radio DAB+ Set Mono |  |  |  | 4011377172388 |  | 169.79 | 05 | N |  |  | 1 | 155 | 84 | 84 | MM | 0 | G | 0 | 0 | 0 | 0 |  | 0 |  | 0 | 0 | 0 | 0 |  | 0 |  |  |  | 1.094 | CDM
DABABT-DISPSW | Display |  |  |  | 4011377172784 |  | 166.7 | 05 | N |  |  | 1 | 81 | 81 | 40 | MM | 0 | G | 0 | 0 | 0 | 0 |  | 0 |  | 0 | 0 | 0 | 0 |  | 0 |  |  |  | 0.262 | CDM
DABABT-DISPWW | Display |  |  |  | 4011377172777 |  | 166.7 | 05 | N |  |  | 1 | 81 | 81 | 40 | MM | 0 | G | 0 | 0 | 0 | 0 |  | 0 |  | 0 | 0 | 0 | 0 |  | 0 |  |  |  | 0.262 | CDM
DABABTSW | Smart Radio DAB+ mit Bluetooth |  |  |  | 4011377172593 |  | 204.77 | 05 | N |  |  | 1 | 82 | 84 | 84 | MM | 0 | G | 0 | 0 | 0 | 0 |  | 0 |  | 0 | 0 | 0 | 0 |  | 0 |  |  |  | 0.579 | CDM
DABABTWW | Smart Radio DAB+ mit Bluetooth |  |  |  | 4011377172586 |  | 204.77 | 05 | N |  |  | 1 | 82 | 84 | 84 | MM | 0 | G | 0 | 0 | 0 | 0 |  | 0 |  | 0 | 0 | 0 | 0 |  | 0 |  |  |  | 0.579 | CDM
DABA-DISPSW | Display |  |  |  | 4011377172524 |  | 100.84 | 05 | N |  |  | 0 | 0 | 0 | 0 |  | 0 |  | 0 | 0 | 0 | 0 |  | 0 |  | 0 | 0 | 0 | 0 |  | 0 |  |  |  | 0.262 | CDM
DABA-DISPWW | Display |  |  |  | 4011377172517 |  | 100.84 | 05 | N |  |  | 1 | 81 | 81 | 40 | MM | 0 | G | 0 | 0 | 0 | 0 |  | 0 |  | 0 | 0 | 0 | 0 |  | 0 |  |  |  | 0.262 | CDM
DABAL1 | Smart Radio DAB+ Set Mono |  |  |  | 4011377172425 |  | 205.8 | 05 | N |  |  | 1 | 155 | 84 | 84 | MM | 0 | G | 0 | 0 | 0 | 0 |  | 0 |  | 0 | 0 | 0 | 0 |  | 0 |  |  |  | 1.094 | CDM
DABAL1BT | Smart Radio DAB+ mit Bluetooth-Set Mono |  |  |  | 4011377172685 |  | 271.66 | 05 | N |  |  | 1 | 155 | 84 | 84 | MM | 0 | G | 0 | 0 | 0 | 0 |  | 0 |  | 0 | 0 | 0 | 0 |  | 0 |  |  |  | 1.094 | CDM
DABASW | Smart Radio DAB+ |  |  |  | 4011377172326 |  | 138.92 | 05 | N |  |  | 1 | 82 | 84 | 84 | MM | 0 | G | 0 | 0 | 0 | 0 |  | 0 |  | 0 | 0 | 0 | 0 |  | 0 |  |  |  | 0.579 | CDM
DABAWW | Smart Radio DAB+ |  |  |  | 4011377172319 |  | 138.92 | 05 | N |  |  | 1 | 82 | 84 | 84 | MM | 0 | G | 0 | 0 | 0 | 0 |  | 0 |  | 0 | 0 | 0 | 0 |  | 0 |  |  |  | 0.579 | CDM
DABCD1BTWW | Smart Radio DAB+ mit Bluetooth-Set Mono |  |  |  | 4011377172654 |  | 240.79 | 05 | N |  |  | 1 | 155 | 84 | 84 | MM | 0 | G | 0 | 0 | 0 | 0 |  | 0 |  | 0 | 0 | 0 | 0 |  | 0 |  |  |  | 1.094 | CDM
DABCD1WW | Smart Radio DAB+ Set Mono |  |  |  | 4011377172395 |  | 174.93 | 05 | N |  |  | 1 | 155 | 84 | 84 | MM | 0 | G | 0 | 0 | 0 | 0 |  | 0 |  | 0 | 0 | 0 | 0 |  | 0 |  |  |  | 1.094 | CDM
DABCDBT-DISPSW | Display |  |  |  | 4011377172807 |  | 168.76 | 05 | N |  |  | 1 | 81 | 81 | 40 | MM | 0 | G | 0 | 0 | 0 | 0 |  | 0 |  | 0 | 0 | 0 | 0 |  | 0 |  |  |  | 0.262 | CDM
DABCDBT-DISPWW | Display |  |  |  | 4011377172791 |  | 168.76 | 05 | N |  |  | 1 | 81 | 81 | 40 | MM | 0 | G | 0 | 0 | 0 | 0 |  | 0 |  | 0 | 0 | 0 | 0 |  | 0 |  |  |  | 0.262 | CDM
DABCDBTSW | Smart Radio DAB+ mit Bluetooth |  |  |  | 4011377172616 |  | 209.92 | 05 | N |  |  | 1 | 82 | 84 | 84 | MM | 0 | G | 0 | 0 | 0 | 0 |  | 0 |  | 0 | 0 | 0 | 0 |  | 0 |  |  |  | 0.579 | CDM
DABCDBTWW | Smart Radio DAB+ mit Bluetooth |  |  |  | 4011377172609 |  | 209.92 | 05 | N |  |  | 1 | 82 | 84 | 84 | MM | 0 | G | 0 | 0 | 0 | 0 |  | 0 |  | 0 | 0 | 0 | 0 |  | 0 |  |  |  | 0.579 | CDM
DABCD-DISPSW | Display |  |  |  | 4011377172548 |  | 102.9 | 05 | N |  |  | 0 | 0 | 0 | 0 |  | 0 |  | 0 | 0 | 0 | 0 |  | 0 |  | 0 | 0 | 0 | 0 |  | 0 |  |  |  | 0.262 | CDM
DABCD-DISPWW | Display |  |  |  | 4011377172531 |  | 102.9 | 05 | N |  |  | 1 | 81 | 81 | 40 | MM | 0 | G | 0 | 0 | 0 | 0 |  | 0 |  | 0 | 0 | 0 | 0 |  | 0 |  |  |  | 0.262 | CDM
DABCDSW | Smart Radio DAB+ |  |  |  | 4011377172340 |  | 144.06 | 05 | N |  |  | 1 | 82 | 84 | 84 | MM | 0 | G | 0 | 0 | 0 | 0 |  | 0 |  | 0 | 0 | 0 | 0 |  | 0 |  |  |  | 0.579 | CDM
DABCDWW | Smart Radio DAB+ |  |  |  | 4011377172333 |  | 144.06 | 05 | N |  |  | 0 | 0 | 0 | 0 |  | 0 |  | 0 | 0 | 0 | 0 |  | 0 |  | 0 | 0 | 0 | 0 |  | 0 |  |  |  | 0 | CDM
DABES1 | Smart Radio DAB+ Set Mono |  |  |  | 4011377172432 |  | 205.8 | 05 | N |  |  | 1 | 155 | 84 | 84 | MM | 0 | G | 0 | 0 | 0 | 0 |  | 0 |  | 0 | 0 | 0 | 0 |  | 0 |  |  |  | 1.094 | CDM
DABES1BT | Smart Radio DAB+ mit Bluetooth-Set Mono |  |  |  | 4011377172692 |  | 271.66 | 05 | N |  |  | 1 | 155 | 84 | 84 | MM | 0 | G | 0 | 0 | 0 | 0 |  | 0 |  | 0 | 0 | 0 | 0 |  | 0 |  |  |  | 1.094 | CDM
DABLS1BTSW | Smart Radio DAB+ mit Bluetooth-Set Mono |  |  |  | 4011377172678 |  | 240.79 | 05 | N |  |  | 1 | 155 | 84 | 84 | MM | 0 | G | 0 | 0 | 0 | 0 |  | 0 |  | 0 | 0 | 0 | 0 |  | 0 |  |  |  | 1.094 | CDM
DABLS1BTWW | Smart Radio DAB+ mit Bluetooth-Set Mono |  |  |  | 4011377172661 |  | 240.79 | 05 | N |  |  | 1 | 155 | 84 | 84 | MM | 0 | G | 0 | 0 | 0 | 0 |  | 0 |  | 0 | 0 | 0 | 0 |  | 0 |  |  |  | 1.094 | CDM
DABLS1SW | Smart Radio DAB+ Set Mono |  |  |  | 4011377172418 |  | 174.93 | 05 | N |  |  | 1 | 155 | 84 | 84 | MM | 0 | G | 0 | 0 | 0 | 0 |  | 0 |  | 0 | 0 | 0 | 0 |  | 0 |  |  |  | 1.094 | CDM
DABLS1WW | Smart Radio DAB+ Set Mono |  |  |  | 4011377172401 |  | 174.93 | 05 | N |  |  | 1 | 155 | 84 | 84 | MM | 0 | G | 0 | 0 | 0 | 0 |  | 0 |  | 0 | 0 | 0 | 0 |  | 0 |  |  |  | 1.094 | CDM
DABLSBT-DISPSW | Display |  |  |  | 4011377172821 |  | 168.76 | 05 | N |  |  | 1 | 81 | 81 | 40 | MM | 0 | G | 0 | 0 | 0 | 0 |  | 0 |  | 0 | 0 | 0 | 0 |  | 0 |  |  |  | 0.262 | CDM
DABLSBT-DISPWW | Display |  |  |  | 4011377172814 |  | 168.76 | 05 | N |  |  | 1 | 81 | 81 | 40 | MM | 0 | G | 0 | 0 | 0 | 0 |  | 0 |  | 0 | 0 | 0 | 0 |  | 0 |  |  |  | 0.262 | CDM
DABLSBTSW | Smart Radio DAB+ mit Bluetooth |  |  |  | 4011377172630 |  | 209.92 | 05 | N |  |  | 1 | 82 | 84 | 84 | MM | 0 | G | 0 | 0 | 0 | 0 |  | 0 |  | 0 | 0 | 0 | 0 |  | 0 |  |  |  | 0.579 | CDM
DABLSBTWW | Smart Radio DAB+ mit Bluetooth |  |  |  | 4011377172623 |  | 209.92 | 05 | N |  |  | 1 | 82 | 84 | 84 | MM | 0 | G | 0 | 0 | 0 | 0 |  | 0 |  | 0 | 0 | 0 | 0 |  | 0 |  |  |  | 0.579 | CDM
DABLS-DISPSW | Display |  |  |  | 4011377172579 |  | 102.9 | 05 | N |  |  | 1 | 81 | 81 | 40 | MM | 0 | G | 0 | 0 | 0 | 0 |  | 0 |  | 0 | 0 | 0 | 0 |  | 0 |  |  |  | 0.262 | CDM
DABLS-DISPWW | Display |  |  |  | 4011377172562 |  | 102.9 | 05 | N |  |  | 1 | 81 | 81 | 40 | MM | 0 | G | 0 | 0 | 0 | 0 |  | 0 |  | 0 | 0 | 0 | 0 |  | 0 |  |  |  | 0.262 | CDM
DABLSSW | Smart Radio DAB+ |  |  |  | 4011377172371 |  | 144.06 | 05 | N |  |  | 1 | 82 | 84 | 84 | MM | 0 | G | 0 | 0 | 0 | 0 |  | 0 |  | 0 | 0 | 0 | 0 |  | 0 |  |  |  | 0.579 | CDM
DABLSWW | Smart Radio DAB+ |  |  |  | 4011377172364 |  | 144.06 | 05 | N |  |  | 1 | 82 | 84 | 84 | MM | 0 | G | 0 | 0 | 0 | 0 |  | 0 |  | 0 | 0 | 0 | 0 |  | 0 |  |  |  | 0.579 | CDM
DAS4120 | Innensirene | Sirena da interno | Sirena da interno |  | 4011377990005 | 85311030 | 57.95 | 05 |  | 0.142 | 0.118 | 1 | 90 | 40 | 90 | MM | 142 | G | 0 | 0 | 0 | 0 |  | 0 |  | 0 | 0 | 0 | 0 |  | 0 |  | CN |  | 0.324 | CDM | 90X40X90
DAS4210 | Alarm-Bewegungsmelder | Rivelatore di movimento | Rivelatore di movimento |  | 4011377065253 | 85365080 | 121.5 | 05 | A | 0.105 | 0.082 | 1 | 105 | 65 | 35 | MM | 105 | G | 0 | 0 | 0 | 0 |  | 0 |  | 0 | 0 | 0 | 0 |  | 0 |  | IL |  | 0.239 | CDM | 200X100X100
DAS4300A | Schlüsselschalter Aufputz | Interruttore a chiave per l´attivazione e la disattivazione di centrali d´allarme, Versione sporgente | Interruttore a chiave per centrali | d´allarme, Versione sporgente | 4011377989764 | 85365080 | 255.03 | 05 |  | 0.515 | 0.486 | 1 | 120 | 85 | 55 | MM | 515 | G | 0 | 0 | 0 | 0 |  | 0 |  | 0 | 0 | 0 | 0 |  | 0 |  | DE | 5 | 0.561 | CDM
DAS4300U | Schlüsselschalter Unterputz | Interruttore a chiave per l´attivazione e la disattivazione di centrali d´allarme, Versione ad incasso | Interruttore a chiave per centrali | d´allarme, Versione ad incasso | 4011377989771 | 85365080 | 255.03 | 05 |  | 0.577 | 0.546 | 1 | 136 | 155 | 60 | MM | 577 | G | 0 | 0 | 0 | 0 |  | 0 |  | 0 | 0 | 0 | 0 |  | 0 |  | DE | 5 | 0.127 | CDM
DAS4360 | Riegel-Schalt-Kontakt | Contatto chiavistello | Contatto chiavistello |  | 4011377989795 | 85389099 | 60.07 | 05 |  | 0.044 | 0.019 | 1 | 100 | 100 | 50 | MM | 44 | G | 0 | 0 | 0 | 0 |  | 0 |  | 0 | 0 | 0 | 0 |  | 0 |  | DE | 5 | 0.5 | CDM
DAS4370 | Sperrelement | Elemento di blocco | Elemento di blocco |  | 4011377989788 | 83014090 | 461.86 | 05 |  | 0.569 | 0.55 | 1 | 200 | 150 | 60 | MM | 569 | G | 0 | 0 | 0 | 0 |  | 0 |  | 0 | 0 | 0 | 0 |  | 0 |  | CN |  | 1.8 | CDM
DAW360AL | Decken-Automatik-Wächter | Rivelatore IR a soffitto per inserto n. art. 1201 URE, alluminio | Rivelatore IR a soffitto per inserto | 1200 URE, alluminio | 4011377085817 | 85365080 | 125.06 | 04 | A | 0.151 | 0.151 | 1 | 100 | 50 | 100 | MM | 176 | G | 0 | 0 | 0 | 0 |  | 0 |  | 0 | 0 | 0 | 0 |  | 0 |  | DE | 5 | 1.235 | CDM
DAW360WW | Decken-Automatik-Wächter | Rivelatore IR a soffitto per inserto n. art. 1201 URE, bianco alpino | Rivelatore IR a soffitto per inserto | 1201 URE, bianco alpino | 4011377027732 | 85365080 | 117.62 | 04 | A | 0.173 | 0.084 | 1 | 105 | 105 | 70 | MM | 173 | G | 0 | 0 | 0 | 0 |  | 0 |  | 0 | 0 | 0 | 0 |  | 0 |  | DE | 5 | 0.772 | CDM
DS4092TS | KNX Drehsensor | Pulsante rotativo KNX, con interfaccia pulsanti da 3 ingressi e accoppiatore bus integrato. | Pulsante rotativo KNX, con interf. | puls. 3 ingr., acc. bus integrato. | 4011377092501 | 85365011 | 115.34 | 06 |  | 0.084 | 0.053 | 10 | 357 | 170 | 85 | MM | 975 | G | 0 | 0 | 0 | 0 |  | 0 |  | 0 | 0 | 0 | 0 |  | 0 |  | DE | 5 | 0.451 | CDM
DSNT105 | DALI-Schaltnetzteil 35-105W | Trasformatore DALI per lampade alogene BT, 35-105W | Trasformatore DALI per lampade | alogene BT, 35-105W | 4011377051867 | 85043180 | 95.43 | 04 |  | 0.22 | 0.172 | 1 | 215 | 50 | 50 | MM | 220 | G | 0 | 0 | 0 | 0 |  | 0 |  | 0 | 0 | 0 | 0 |  | 0 |  | DE | 5 | 0.538 | CDM
DSUB9 | Trapezsteckverbinder 9-pol. | Connettore trapezoidale D-Subminiatura, 9 P | Connettore trapezoidale D-SUB9 |  | 4011377079601 | 85366990 | 4.66 | 01 |  | 0.012 | 0.009 | 10 | 82 | 84 | 84 | MM | 120 | G | 0 | 0 | 0 | 0 |  | 0 |  | 0 | 0 | 0 | 0 |  | 0 |  | DE | 5 | 0.058 | CDM | 82X84X84
DWPM17360AL | Deckenwächter/Präsenzmelder | Rivelatore di movimento e di presenza, alluminio | Rivelatore di movimento e | di presenza, alluminio | 4011377167025 | 90318080 | 127.09 | 04 |  | 0.152 | 0.088 | 1 | 114 | 106 | 76 | MM | 0.152 | KG | 0 | 0 | 0 | 0 |  | 0 |  | 0 | 0 | 0 | 0 |  | 0 |  | DE | 5 | 0.918 | CDM
DWPM17360WW | Deckenwächter/Präsenzmelder | Rivelatore di movimento e di presenza, bianco alpino | Rivelatore di movimento e | di presenza, bianco alpino | 4011377167018 | 90318080 | 119.6 | 04 |  | 0.153 | 0.088 | 1 | 105 | 105 | 70 | MM | 153 | G | 0 | 0 | 0 | 0 |  | 0 |  | 0 | 0 | 0 | 0 |  | 0 |  | DE | 5 | 0.6 | CDM
DWPMFBIRI | IR-Fernbedienung fuer Installateur | IR remote control (elettricista), per rivelatore di movimento e di presenza n. art.: DWPM K 360 .. | IR remote control (elettricista), per | rivelatore di movimento e di presenza | 4011377146600 | 85437090 | 33.17 | 04 |  | 0.03 | 0.03 | 1 | 120 | 110 | 90 | MM | 302 | G | 0 | 0 | 0 | 0 |  | 0 |  | 0 | 0 | 0 | 0 |  | 0 |  | DE | 5 | 0.66 | CDM
DWPMFBIRK | IR-Fernbedienung | IR remote control, per rivelatore di movimento e di presenza n. art.: DWPM K 360 .. | IR remote control per | rivelatore di movimento e di presenza | 4011377146594 | 85437090 | 27.37 | 04 |  | 0.037 | 0.037 | 1 | 120 | 110 | 90 | MM | 302 | G | 0 | 0 | 0 | 0 |  | 0 |  | 0 | 0 | 0 | 0 |  | 0 |  | DE | 5 | 0.66 | CDM
DWPMK360AL | Deckenwächter / Präsenzmelder | Rivelatore di movimento e di presenza, alluminio | Rivelatore di movimento e | di presenza, alluminio | 4011377146587 | 85365080 | 183.93 | 04 |  | 0.302 | 0.302 | 1 | 120 | 110 | 90 | MM | 302 | G | 0 | 0 | 0 | 0 |  | 0 |  | 0 | 0 | 0 | 0 |  | 0 |  | DE | 5 | 2.47 | CDM
DWPMK360WW | Deckenwächter / Präsenzmelder | Rivelatore di movimento e di presenza, bianco alpino | Rivelatore di movimento e | di presenza, bianco alpino | 4011377146570 | 85365080 | 177.36 | 04 |  | 0.302 | 0.168 | 1 | 120 | 110 | 90 | MM | 302 | G | 0 | 0 | 0 | 0 |  | 0 |  | 0 | 0 | 0 | 0 |  | 0 |  | DE | 5 | 2.472 | CDM
E14-230LEDGE | LED-Cluster-Lampe | Lampadina LED tipo Cluster per spia luminosa, giallo | Lampadina LED tipo Cluster per | spia luminosa, giallo | 4011377990852 | 85395000 | 25.6 | 04 |  | 0.007 | 0.007 | 10 | 100 | 100 | 10 | MM | 73 | G | 100 | 123 | 107 | 107 | MM | 778 | G | 0 | 0 | 0 | 0 |  | 0 |  | DE | 5 | 0.01 | CDM
E14-230LEDGN | LED-Cluster-Lampe | Lampadina LED tipo Cluster per spia luminosa, verde | Lampadina LED tipo Cluster per | spia luminosa, verde | 4011377990869 | 85395000 | 38.83 | 04 |  | 0.007 | 0.007 | 10 | 100 | 100 | 10 | MM | 73 | G | 100 | 123 | 107 | 107 | MM | 778 | G | 0 | 0 | 0 | 0 |  | 0 |  | DE | 5 | 0.01 | CDM
E14-230LEDRT | LED-Cluster-Lampe | Lampadina LED tipo Cluster per spia luminosa, rosso | Lampadina LED tipo Cluster per | spia luminosa, rosso | 4011377990845 | 85395000 | 25.6 | 04 |  | 0.007 | 0.007 | 10 | 100 | 100 | 10 | MM | 73 | G | 100 | 123 | 107 | 107 | MM | 778 | G | 0 | 0 | 0 | 0 |  | 0 |  | DE | 5 | 0.01 | CDM
E14-230LEDW | LED-Cluster-Lampe | Lampadina LED tipo Cluster per spia luminosa, lungh. 35 mm, E 14, 230 V/1,2 W, bianco | Lampadina LED tipo Cluster per | spia luminosa, bianco | 4011377033016 | 85392992 | 38.83 | 04 |  | 0.013 | 0.009 | 10 | 120 | 100 | 100 | MM | 132 | G | 0 | 0 | 0 | 0 |  | 0 |  | 0 | 0 | 0 | 0 |  | 0 |  | DE | 5 | 0.12 | CDM
E14-3W | Glühlampe f. Lichtsignal | Lampada ad incandescenza per spia luminosa | Lampada ad incandescenza per | spia luminosa | 4011377080508 | 85392992 | 7.75 | 01 |  | 0.004 | 0.003 | 10 | 70 | 62 | 42 | MM | 40 | G | 50 | 225 | 84 | 84 | MM | 297 | G | 0 | 0 | 0 | 0 |  | 0 |  | CN |  | 0.018 | CDM | 70X62X42
EBG24 | UP-Einbaugehäuse | Scatola da incasso | Scatola da incasso per FP701 |  | 4011377084155 | 85389099 | 42.99 | 06 |  | 0.385 | 0.241 | 1 | 235 | 135 | 95 | MM | 385 | G | 0 | 0 | 0 | 0 |  | 0 |  | 0 | 0 | 0 | 0 |  | 0 |  | DE | 5 | 3.014 | CDM | 235X135X95
EBG2424 | AP-Einbaugehäuse | Scatola sporgente per pannello touch MBT2424 | Scatola sporgente per pannello | touch MBT2424 | 4011377093836 | 85389099 | 82.71 | 06 |  | 0.37 | 0.3 | 1 | 250 | 170 | 90 | MM | 370 | G | 0 | 0 | 0 | 0 |  | 0 |  | 0 | 0 | 0 | 0 |  | 0 |  | DE | 5 | 3.825 | CDM
EDA302F | 3-Loch Univ. SAT/BK-Dose/Einzeldose | Presa tripla TV/SAT/FM, terminale | Presa tripla TV/SAT/FM, terminale |  | 4011377030282 | 85366990 | 23.98 | 01 |  | 0.112 | 0.103 | 10 | 225 | 140 | 80 | MM | 1.127 | KG | 0 | 0 | 0 | 0 |  | 0 |  | 0 | 0 | 0 | 0 |  | 0 |  | DE | 5 | 0.252 | CDM
EDU04F | 2-Loch Super-Breitband-Dose/Einzeldose | Presa doppia TV o SAT/FM, terminale | Presa doppia TV o SAT/FM, terminale |  | 4011377679801 | 85366910 | 23.98 | 01 |  | 0.105 | 0.096 | 10 | 150 | 150 | 85 | MM | 1.05 | KG | 0 | 0 | 0 | 0 |  | 0 |  | 0 | 0 | 0 | 0 |  | 0 |  | DE | 5 | 0.191 | CDM | 150X150X85
ENET-SERVER | eNet-Server | Server eNet | Server eNet |  | 4011377115927 | 85371098 | 479 | 09 |  | 0.563 | 0.342 | 1 | 198 | 150 | 70 | MM | 563 | G | 0 | 0 | 0 | 0 |  | 0 |  | 0 | 0 | 0 | 0 |  | 0 |  | DE | 5 | 2.079 | CDM
ENET-S-SC5SW | eNet-Server Set Smart Control 5" | eNet-Server Set Smart Control 5" | eNet-Server Set Smart Control 5" |  | 4011377173347 | 85371098 | 1078 | 09 |  |  |  | 10 | 357 | 170 | 85 | MM | 0 | G | 0 | 0 | 0 | 0 |  | 0 |  | 0 | 0 | 0 | 0 |  | 0 |  | DE | 5 | 0.516 | CDM
ENOA42F | ENO Modul Ersatzteil AS500, A Progr. | Set radio EnOcean per 1 e 2 tasti, per i programmi AS+A500+A creation e A | Set radio EnOcean per 1 e 2 tasti, | per i programmi AS+A500+A creation e A | 4011377052161 | 85269200 | 67.48 | 04 |  | 0.055 | 0.032 | 1 | 81 | 81 | 40 | MM | 55 | G | 10 | 220 | 170 | 87 | MM | 657 | G | 0 | 0 | 0 | 0 |  | 0 |  | DE | 5 | 0.262 | CDM
ENOA590 | ENO Funk Wandsender 2 kanalig | Radiotrasmettitore EnOcean 1 tasto, AS+A500+A creation, bianco | Radiotrasmettitore EnOcean 1 tasto, | AS+A500+A creation, bianco | 4011377052185 | 85269200 | 78.16 | 04 |  | 0.063 | 0.042 | 1 | 81 | 81 | 40 | MM | 63 | G | 10 | 220 | 170 | 87 | MM | 737 | G | 0 | 0 | 0 | 0 |  | 0 |  | DE | 5 | 0.262 | CDM
ENOA590-01 | ENO Funk Wands. 2 kanal m. Symbol 01 | Radiotrasmettitore EnOcean 1 tasto, con simboli 0 e I, AS+A500+A creation, bianco | Radiotrasmettitore EnOcean 1 tasto, | con simboli 0 e I, AS+A500+A creation, bianco | 4011377052222 | 85269200 | 80.17 | 04 |  | 0.065 | 0.044 | 1 | 81 | 81 | 40 | MM | 65 | G | 10 | 220 | 170 | 87 | MM | 757 | G | 0 | 0 | 0 | 0 |  | 0 |  | DE | 5 | 0.262 | CDM
ENOA590-01AL | ENO Funk Wands. 2 kanal m. Symbol 01 | Radiotrasmettitore EnOcean 1 tasto, con simboli 0 e I, AS+A500+A creation, alluminio | Radiotrasmettitore EnOcean 1 tasto, | con simboli 0 e I, AS+A500+A creation, alluminio | 4011377052246 | 85269200 | 84.8 | 04 |  | 0.065 | 0.041 | 1 | 81 | 81 | 40 | MM | 65 | G | 10 | 220 | 170 | 85 | MM | 757 | G | 0 | 0 | 0 | 0 |  | 0 |  | DE | 5 | 0.262 | CDM
ENOA590-01ANM | ENO Funk Wands. 2 kanal m. Symbol 01 | Radiotrasmettitore EnOcean 1 tasto, con simboli 0 e I, A500, antracite opaco | Radiotrasmettitore EnOcean 1 tasto, | con simboli 0 e I, A500, antracite opaco | 4011377129870 | 85269200 | 80.56 | 04 |  | 0.065 | 0.041 | 1 | 81 | 81 | 40 | MM | 65 | G | 10 | 220 | 170 | 85 | MM | 757 | G | 0 | 0 | 0 | 0 |  | 0 |  | DE | 5 | 0.262 | CDM
ENOA590-01SW | ENO Funk Wands. 2 kanal m. Symbol 01 | Radiotrasmettitore EnOcean 1 tasto, con simboli 0 e I, AS+A500+A creation, nero | Radiotrasmettitore EnOcean 1 tasto, | con simboli 0 e I, AS+A500+A creation, nero | 4011377052260 | 85269200 | 80.56 | 04 |  | 0.065 | 0.044 | 1 | 81 | 81 | 40 | MM | 65 | G | 10 | 220 | 170 | 87 | MM | 757 | G | 0 | 0 | 0 | 0 |  | 0 |  | DE | 5 | 0.262 | CDM
ENOA590-01WW | ENO Funk Wands. 2 kanal m. Symbol 01 | Radiotrasmettitore EnOcean 1 tasto, con simboli 0 e I, AS+A500+A creation, bianco alpino | Radiotrasmettitore EnOcean 1 tasto, | con simboli 0 e I, AS+A500+A creation, bianco alpino | 4011377052239 | 85269200 | 80.17 | 04 |  | 0.064 | 0.043 | 1 | 81 | 81 | 40 | MM | 64 | G | 10 | 220 | 170 | 87 | MM | 747 | G | 0 | 0 | 0 | 0 |  | 0 |  | DE | 5 | 0.262 | CDM
ENOA590AL | ENO Funk Wandsender 2 kanalig | Radiotrasmettitore EnOcean 1 tasto, AS+A500+A creation, alluminio | Radiotrasmettitore EnOcean 1 tasto, | AS+A500+A creation, alluminio | 4011377052208 | 85269200 | 82.8 | 04 |  | 0.045 | 0.034 | 1 | 81 | 81 | 40 | MM | 45 | G | 10 | 220 | 170 | 87 | MM | 575 | G | 0 | 0 | 0 | 0 |  | 0 |  | DE | 5 | 0.262 | CDM
ENOA590ANM | ENO Funk Wandsender 2 kanalig | Radiotrasmettitore EnOcean 1 tasto, A500, antracite opaco | Radiotrasmettitore EnOcean 1 tasto, | A500, antracite opaco | 4011377129849 | 85269200 | 78.55 | 04 |  | 0.045 | 0.034 | 1 | 81 | 81 | 40 | MM | 45 | G | 10 | 220 | 170 | 87 | MM | 575 | G | 0 | 0 | 0 | 0 |  | 0 |  | DE | 5 | 0.262 | CDM
ENOA590P | ENO Funk Wands. 2 kanal m.Symbol Pfeil | Radiotrasmettitore EnOcean 1 tasto, con simboli, AS+A500+A creation, bianco | Radiotrasmettitore EnOcean 1 tasto, | con simboli, AS+A500+A creation, bianco | 4011377052277 | 85269200 | 80.17 | 04 |  | 0.064 | 0.043 | 1 | 81 | 81 | 40 | MM | 64 | G | 10 | 220 | 170 | 87 | MM | 747 | G | 0 | 0 | 0 | 0 |  | 0 |  | DE | 5 | 0.262 | CDM
ENOA590PAL | ENO Funk Wands. 2 kanal m.Symbol Pfeil | Radiotrasmettitore EnOcean 1 tasto, con simboli, AS+A500+A creation, alluminio | Radiotrasmettitore EnOcean 1 tasto, | con simboli, AS+A500+A creation, alluminio | 4011377052291 | 85269200 | 84.8 | 04 |  | 0.065 | 0.044 | 1 | 81 | 81 | 40 | MM | 65 | G | 10 | 220 | 170 | 87 | MM | 757 | G | 0 | 0 | 0 | 0 |  | 0 |  | DE | 5 | 0.262 | CDM
ENOA590PANM | ENO Funk Wands. 2 kanal m.Symbol Pfeil | Radiotrasmettitore EnOcean 1 tasto, con simboli, A500, antracite opaco | Radiotrasmettitore EnOcean 1 tasto, | con simboli, A500, antracite opaco | 4011377129894 | 85269200 | 80.56 | 04 |  | 0.065 | 0.044 | 1 | 81 | 81 | 40 | MM | 65 | G | 10 | 220 | 170 | 87 | MM | 757 | G | 0 | 0 | 0 | 0 |  | 0 |  | DE | 5 | 0.262 | CDM
ENOA590PSW | ENO Funk Wands. 2 kanal m.Symbol Pfeil | Radiotrasmettitore EnOcean 1 tasto, con simboli, AS+A500+A creation, nero | Radiotrasmettitore EnOcean 1 tasto, | con simboli, AS+A500+A creation, nero | 4011377052307 | 85269200 | 80.56 | 04 |  | 0.064 | 0.043 | 1 | 81 | 81 | 40 | MM | 64 | G | 10 | 220 | 170 | 87 | MM | 747 | G | 0 | 0 | 0 | 0 |  | 0 |  | DE | 5 | 0.262 | CDM
ENOA590PWW | ENO Funk Wands. 2 kanal m.Symbol Pfeil | Radiotrasmettitore EnOcean 1 tasto, con simboli, AS+A500+A creation, bianco alpino | Radiotrasmettitore EnOcean 1 tasto, | con simboli, AS+A500+A creation, bianco alpino | 4011377052284 | 85269200 | 80.17 | 04 |  | 0.065 | 0.044 | 1 | 81 | 81 | 40 | MM | 65 | G | 10 | 220 | 170 | 87 | MM | 757 | G | 0 | 0 | 0 | 0 |  | 0 |  | DE | 5 | 0.262 | CDM
ENOA590SW | ENO Funk Wandsender 2 kanalig | Radiotrasmettitore EnOcean 1 tasto, AS+A500+A creation, nero | Radiotrasmettitore EnOcean 1 tasto, | AS+A500+A creation, nero | 4011377052215 | 85269200 | 78.55 | 04 |  | 0.064 | 0.043 | 1 | 81 | 81 | 40 | MM | 64 | G | 10 | 220 | 170 | 87 | MM | 747 | G | 0 | 0 | 0 | 0 |  | 0 |  | DE | 5 | 0.262 | CDM
ENOA590WW | ENO Funk Wandsender 2 kanalig | Radiotrasmettitore EnOcean 1 tasto, AS+A500+A creation, bianco alpino | Radiotrasmettitore EnOcean 1 tasto, | AS+A500+A creation, bianco alpino | 4011377052192 | 85269200 | 78.16 | 04 |  | 0.065 | 0.041 | 1 | 81 | 81 | 40 | MM | 65 | G | 10 | 220 | 170 | 87 | MM | 757 | G | 0 | 0 | 0 | 0 |  | 0 |  | DE | 5 | 0.262 | CDM
ENOA595 | ENO Funk Wandsender 4 kanalig | Radiotrasmettitore EnOcean 2 tasti, AS+A500+A creation, bianco | Radiotrasmettitore EnOcean 2 tasti, | AS+A500+A creation, bianco | 4011377052314 | 85269200 | 80.61 | 04 |  | 0.066 | 0.045 | 1 | 81 | 81 | 40 | MM | 66 | G | 10 | 220 | 170 | 87 | MM | 767 | G | 0 | 0 | 0 | 0 |  | 0 |  | DE | 5 | 0.262 | CDM
ENOA595-01 | ENO Funk Wands. 4 kanal m. Symbol 01 | Radiotrasmettitore EnOcean 2 tasti, con simboli 0 e I, AS+A500+A creation, bianco | Radiotrasmettitore EnOcean 2 tasti, | con simboli 0 e I, AS+A500+A creation, bianco | 4011377052352 | 85269200 | 84.54 | 04 |  | 0.065 | 0.044 | 1 | 81 | 81 | 40 | MM | 65 | G | 10 | 220 | 170 | 87 | MM | 757 | G | 0 | 0 | 0 | 0 |  | 0 |  | DE | 5 | 0.262 | CDM
ENOA595-01AL | ENO Funk Wands. 4 kanal m. Symbol 01 | Radiotrasmettitore EnOcean 2 tasti, con simboli 0 e I, AS+A500+A creation, alluminio | Radiotrasmettitore EnOcean 2 tasti, | con simboli 0 e I, AS+A500+A creation, alluminio | 4011377052376 | 85269200 | 91.17 | 04 |  | 0.065 | 0.044 | 1 | 81 | 81 | 40 | MM | 65 | G | 10 | 220 | 170 | 87 | MM | 757 | G | 0 | 0 | 0 | 0 |  | 0 |  | DE | 5 | 0.262 | CDM
ENOA595-01ANM | ENO Funk Wands. 4 kanal m. Symbol 01 | Radiotrasmettitore EnOcean 2 tasti, con simboli 0 e I, A500, antracite opaco | Radiotrasmettitore EnOcean 2 tasti, | con simboli 0 e I, A500, antracite opaco | 4011377129931 | 85269200 | 84.92 | 04 |  | 0.065 | 0.044 | 1 | 81 | 81 | 40 | MM | 65 | G | 10 | 220 | 170 | 87 | MM | 757 | G | 0 | 0 | 0 | 0 |  | 0 |  | DE | 5 | 0.262 | CDM
ENOA595-01SW | ENO Funk Wands. 4 kanal m. Symbol 01 | Radiotrasmettitore EnOcean 2 tasti, con simboli 0 e I, AS+A500+A creation, nero | Radiotrasmettitore EnOcean 2 tasti, | con simboli 0 e I, AS+A500+A creation, nero | 4011377052383 | 85269200 | 84.92 | 04 |  | 0.065 | 0.044 | 1 | 81 | 81 | 40 | MM | 65 | G | 10 | 220 | 170 | 87 | MM | 757 | G | 0 | 0 | 0 | 0 |  | 0 |  | DE | 5 | 0.262 | CDM
ENOA595-01WW | ENO Funk Wands. 4 kanal m. Symbol 01 | Radiotrasmettitore EnOcean 2 tasti, con simboli 0 e I, AS+A500+A creation, bianco alpino | Radiotrasmettitore EnOcean 2 tasti, | con simboli 0 e I, AS+A500+A creation, bianco alpino | 4011377052369 | 85269200 | 84.54 | 04 |  | 0.066 | 0.055 | 1 | 81 | 81 | 40 | MM | 66 | G | 10 | 220 | 170 | 87 | MM | 766 | G | 0 | 0 | 0 | 0 |  | 0 |  | DE | 5 | 0.262 | CDM
ENOA595AL | ENO Funk Wandsender 4 kanalig | Radiotrasmettitore EnOcean 2 tasti, AS+A500+A creation, alluminio | Radiotrasmettitore EnOcean 2 tasti, | AS+A500+A creation, alluminio | 4011377052338 | 85269200 | 87.19 | 04 |  | 0.065 | 0.054 | 1 | 81 | 81 | 40 | MM | 65 | G | 10 | 220 | 170 | 87 | MM | 757 | G | 0 | 0 | 0 | 0 |  | 0 |  | DE | 5 | 0.262 | CDM
ENOA595ANM | ENO Funk Wandsender 4 kanalig | Radiotrasmettitore EnOcean 2 tasti, A500, antracite opaco | Radiotrasmettitore EnOcean 2 tasti, | A500, antracite opaco | 4011377129917 | 85269200 | 81 | 04 |  | 0.065 | 0.054 | 1 | 81 | 81 | 40 | MM | 65 | G | 10 | 220 | 170 | 87 | MM | 757 | G | 0 | 0 | 0 | 0 |  | 0 |  | DE | 5 | 0.262 | CDM
ENOA595MP | ENO Funk Wands. 4 kanal m.Symbol Pfeil | Radiotrasmettitore EnOcean 2 tasti, con simboli, AS+A500+A creation, bianco | Radiotrasmettitore EnOcean 2 tasti, | con simboli, AS+A500+A creation, bianco | 4011377052390 | 85269200 | 84.54 | 04 |  | 0.065 | 0.044 | 1 | 81 | 81 | 40 | MM | 65 | G | 10 | 593 | 392 | 319 | MM | 757 | G | 0 | 0 | 0 | 0 |  | 0 |  | DE | 5 | 0.262 | CDM
ENOA595MPAL | ENO Funk Wands. 4 kanal m.Symbol Pfeil | Radiotrasmettitore EnOcean 2 tasti, con simboli, AS+A500+A creation, alluminio | Radiotrasmettitore EnOcean 2 tasti, | con simboli, AS+A500+A creation, alluminio | 4011377052420 | 85269200 | 91.17 | 04 |  | 0.06 | 0.043 | 1 | 81 | 81 | 40 | MM | 60 | G | 10 | 220 | 170 | 87 | MM | 707 | G | 0 | 0 | 0 | 0 |  | 0 |  | DE | 5 | 0.262 | CDM
ENOA595MPANM | ENO Funk Wands. 4 kanal m.Symbol Pfeil | Radiotrasmettitore EnOcean 2 tasti, con simboli, A500, antracite opaco | Radiotrasmettitore EnOcean 2 tasti, | con simboli, A500, antracite opaco | 4011377129962 | 85269200 | 84.92 | 04 |  | 0.06 | 0.043 | 1 | 81 | 81 | 40 | MM | 60 | G | 10 | 220 | 170 | 87 | MM | 707 | G | 0 | 0 | 0 | 0 |  | 0 |  | DE | 5 | 0.262 | CDM
ENOA595MPSW | ENO Funk Wands. 4 kanal m.Symbol Pfeil | Radiotrasmettitore EnOcean 2 tasti, con simboli, AS+A500+A creation, nero | Radiotrasmettitore EnOcean 2 tasti, | con simboli, AS+A500+A creation, nero | 4011377052437 | 85269200 | 84.92 | 04 |  | 0.065 | 0.044 | 1 | 81 | 81 | 40 | MM | 65 | G | 10 | 220 | 170 | 87 | MM | 757 | G | 0 | 0 | 0 | 0 |  | 0 |  | DE | 5 | 0.262 | CDM
ENOA595MPWW | ENO Funk Wands. 4 kanal m.Symbol Pfeil | Radiotrasmettitore EnOcean 2 tasti, con simboli, AS+A500+A creation, bianco alpino | Radiotrasmettitore EnOcean 2 tasti, | con simboli, AS+A500+A creation, bianco alpino | 4011377052413 | 85269200 | 84.54 | 04 |  | 0.066 | 0.046 | 1 | 81 | 81 | 40 | MM | 66 | G | 10 | 220 | 170 | 87 | MM | 767 | G | 0 | 0 | 0 | 0 |  | 0 |  | DE | 5 | 0.262 | CDM
ENOA595P01 | ENO Funk Wands.4 kanal m.Symbol 01 Pfeil | Radiotrasmettitore EnOcean 2 tasti, con simboli 0, I e tapp., AS+A500+A creation, bianco | Radiotrasmettitore EnOcean 2 tasti, | con simboli 0, I e tapp., AS+A500+A creation, bianco | 4011377052680 | 85269200 | 84.54 | 04 |  | 0.065 | 0.044 | 1 | 81 | 81 | 40 | MM | 65 | G | 10 | 220 | 170 | 87 | MM | 757 | G | 0 | 0 | 0 | 0 |  | 0 |  | DE | 5 | 0.262 | CDM
ENOA595P01AL | ENO Funk Wands.4 kanal m.Symbol 01 Pfeil | Radiotrasmettitore EnOcean 2 tasti, con simboli 0, I e tapp., AS+A500+A creation, alluminio | Radiotrasmettitore EnOcean 2 tasti, | con simboli 0, I e tapp., AS+A500+A creation, alluminio | 4011377052710 | 85269200 | 91.17 | 04 |  | 0.049 | 0.047 | 1 | 81 | 81 | 40 | MM | 66 | G | 10 | 220 | 170 | 87 | MM | 767 | G | 0 | 0 | 0 | 0 |  | 0 |  | DE | 5 | 0.262 | CDM
ENOA595P01ANM | ENO Funk Wands.4 kanal m.Symbol 01 Pfeil | Radiotrasmettitore EnOcean 2 tasti, con simboli 0, I e tapp., A500, antracite opaco | Radiotrasmettitore EnOcean 2 tasti, | con simboli 0, I e tapp., A500, antracite opaco | 4011377129986 | 85269200 | 84.92 | 04 |  | 0.049 | 0.047 | 1 | 81 | 81 | 40 | MM | 66 | G | 10 | 220 | 170 | 87 | MM | 767 | G | 0 | 0 | 0 | 0 |  | 0 |  | DE | 5 | 0.262 | CDM
ENOA595P01SW | ENO Funk Wands.4 kanal m.Symbol 01 Pfeil | Radiotrasmettitore EnOcean 2 tasti, con simboli 0, I e tapp., AS+A500+A creation, nero | Radiotrasmettitore EnOcean 2 tasti, | con simboli 0, I e tapp., AS+A500+A creation, nero | 4011377052727 | 85269200 | 84.92 | 04 |  | 0.049 | 0.047 | 1 | 81 | 81 | 40 | MM | 49 | G | 10 | 220 | 170 | 87 | MM | 767 | G | 0 | 0 | 0 | 0 |  | 0 |  | DE | 5 | 0.262 | CDM
ENOA595P01WW | ENO Funk Wands.4 kanal m.Symbol 01 Pfeil | Radiotrasmettitore EnOcean 2 tasti, con simboli 0, I e tapp., AS+A500+A creation, bianco alpino | Radiotrasmettitore EnOcean 2 tasti, | con simboli 0, I e tapp., AS+A500+A creation, bianco alpino | 4011377052697 | 85269200 | 84.54 | 04 |  | 0.049 | 0.047 | 1 | 81 | 81 | 40 | MM | 66 | G | 10 | 220 | 170 | 87 | MM | 767 | G | 0 | 0 | 0 | 0 |  | 0 |  | DE | 5 | 0.262 | CDM
ENOA595SW | ENO Funk Wandsender 4 kanalig | Radiotrasmettitore EnOcean 2 tasti, AS+A500+A creation, nero | Radiotrasmettitore EnOcean 2 tasti, | AS+A500+A creation, nero | 4011377052345 | 85269200 | 81 | 04 |  | 0.066 | 0.045 | 1 | 81 | 81 | 40 | MM | 66 | G | 10 | 220 | 170 | 87 | MM | 767 | G | 0 | 0 | 0 | 0 |  | 0 |  | DE | 5 | 0.262 | CDM
ENOA595WW | ENO Funk Wandsender 4 kanalig | Radiotrasmettitore EnOcean 2 tasti, AS+A500+A creation, bianco alpino | Radiotrasmettitore EnOcean 2 tasti, | AS+A500+A creation, bianco alpino | 4011377052321 | 85269200 | 80.61 | 04 |  | 0.067 | 0.043 | 1 | 81 | 81 | 40 | MM | 67 | G | 10 | 220 | 170 | 87 | MM | 777 | G | 0 | 0 | 0 | 0 |  | 0 |  | DE | 5 | 0.262 | CDM
ENOAL2990-01-L | ENO Funk Wands. 2 kanal m. Symbol 01 | Radiotrasmettitore EnOcean 1 tasto, con simboli 0 e I, LS990, alluminio (verniciato) | Radiotrasmettitore EnOcean 1 tasto, | con simboli 0 e I, LS990, alluminio (verniciato) | 4011377053083 | 85269200 | 89.49 | 04 |  | 0.072 | 0.05 | 1 | 81 | 81 | 40 | MM | 72 | G | 10 | 220 | 170 | 87 | MM | 827 | G | 0 | 0 | 0 | 0 |  | 0 |  | DE | 5 | 0.262 | CDM
ENOAL2990-L | ENO Funk Wandsender 2 kanalig | Radiotrasmettitore EnOcean 1 tasto, LS990, alluminio (verniciato) | Radiotrasmettitore EnOcean 1 tasto, | LS990, alluminio (verniciato) | 4011377053069 | 85269200 | 85.12 | 04 |  | 0.07 | 0.047 | 1 | 81 | 81 | 40 | MM | 70 | G | 10 | 220 | 170 | 87 | MM | 807 | G | 0 | 0 | 0 | 0 |  | 0 |  | DE | 5 | 0.262 | CDM
ENOAL2990P-L | ENO Funk Wands. 2 kanal m.Symbol Pfeil | Radiotrasmettitore EnOcean 1 tasto, con simboli, LS990, alluminio (verniciato) | Radiotrasmettitore EnOcean 1 tasto, | con simboli, LS990, alluminio (verniciato) | 4011377053113 | 85269200 | 87.13 | 04 |  | 0.072 | 0.049 | 1 | 81 | 81 | 40 | MM | 72 | G | 10 | 220 | 170 | 87 | MM | 827 | G | 0 | 0 | 0 | 0 |  | 0 |  | DE | 5 | 0.262 | CDM
ENOAL2995-01-L | ENO Funk Wands. 4 kanal m. Symbol 01 | Radiotrasmettitore EnOcean 2 tasti, con simboli 0 e I, LS990, alluminio (verniciato) | Radiotrasmettitore EnOcean 2 tasti, | con simboli 0 e I, LS990, alluminio (verniciato) | 4011377053151 | 85269200 | 91.49 | 04 |  | 0.072 | 0.051 | 1 | 81 | 81 | 40 | MM | 72 | G | 10 | 220 | 170 | 87 | MM | 827 | G | 0 | 0 | 0 | 0 |  | 0 |  | DE | 5 | 0.262 | CDM
ENOAL2995-L | ENO Funk Wandsender 4 kanalig | Radiotrasmettitore EnOcean 2 tasti, LS990, alluminio (verniciato) | Radiotrasmettitore EnOcean 2 tasti, | LS990, alluminio (verniciato) | 4011377053137 | 85269200 | 87.58 | 04 |  | 0.073 | 0.051 | 1 | 81 | 81 | 40 | MM | 73 | G | 10 | 220 | 170 | 87 | MM | 837 | G | 0 | 0 | 0 | 0 |  | 0 |  | DE | 5 | 0.262 | CDM
ENOAL2995MP-L | ENO Funk Wands. 4 kanal m.Symbol Pfeil | Radiotrasmettitore EnOcean 2 tasti, con simboli, LS990, alluminio (verniciato) | Radiotrasmettitore EnOcean 2 tasti, | con simboli, LS990, alluminio (verniciato) | 4011377053175 | 85269200 | 91.49 | 04 |  | 0.072 | 0.051 | 1 | 81 | 81 | 40 | MM | 72 | G | 10 | 220 | 170 | 87 | MM | 827 | G | 0 | 0 | 0 | 0 |  | 0 |  | DE | 5 | 0.262 | CDM
ENOAL2995P01-L | ENO Funk Wands.4 kanal m.Symbol 01 Pfeil | Radiotrasmettitore EnOcean 2 tasti, con simboli 0, I e tapp., LS990, alluminio (verniciato) | Radiotrasmettitore EnOcean 2 tasti, | con simboli 0, I e tapp., LS990, alluminio (verniciato) | 4011377053199 | 85269200 | 91.49 | 04 |  | 0.07 | 0.047 | 1 | 81 | 81 | 40 | MM | 70 | G | 10 | 220 | 170 | 87 | MM | 807 | G | 0 | 0 | 0 | 0 |  | 0 |  | DE | 5 | 0.262 | CDM
ENOES2990-01-L | ENO Funk Wands. 2 kanal m. Symbol 01 | Radiotrasmettitore EnOcean 1 tasto, con simboli 0 e I, LS990, acciaio inox (verniciato) | Radiotrasmettitore EnOcean 1 tasto, | con simboli 0 e I, LS990, acciaio inox (verniciato) | 4011377053090 | 85269200 | 89.49 | 04 |  | 0.07 | 0.047 | 1 | 81 | 81 | 40 | MM | 70 | G | 10 | 220 | 170 | 87 | MM | 807 | G | 0 | 0 | 0 | 0 |  | 0 |  | DE | 5 | 0.262 | CDM
ENOES2990-L | ENO Funk Wandsender 2 kanalig | Radiotrasmettitore EnOcean 1 tasto, LS990, acciaio inox (verniciato) | Radiotrasmettitore EnOcean 1 tasto, | LS990, acciaio inox (verniciato) | 4011377053076 | 85269200 | 85.12 | 04 |  | 0.072 | 0.053 | 1 | 81 | 81 | 40 | MM | 72 | G | 10 | 220 | 170 | 87 | MM | 827 | G | 0 | 0 | 0 | 0 |  | 0 |  | DE | 5 | 0.262 | CDM
ENOES2990P-L | ENO Funk Wands. 2 kanal m.Symbol Pfeil | Radiotrasmettitore EnOcean 1 tasto, con simboli, LS990, acciaio inox (verniciato) | Radiotrasmettitore EnOcean 1 tasto, | con simboli, LS990, acciaio inox (verniciato) | 4011377053120 | 85269200 | 87.13 | 04 |  | 0.076 | 0.05 | 1 | 81 | 81 | 40 | MM | 76 | G | 10 | 220 | 170 | 87 | MM | 887 | G | 0 | 0 | 0 | 0 |  | 0 |  | DE | 5 | 0.262 | CDM
ENOES2995-01-L | ENO Funk Wands. 4 kanal m. Symbol 01 | Radiotrasmettitore EnOcean 2 tasti, con simboli 0 e I, LS990, acciaio inox (verniciato) | Radiotrasmettitore EnOcean 2 tasti, | con simboli 0 e I, LS990, acciaio inox (verniciato) | 4011377053168 | 85269200 | 91.49 | 04 |  | 0.073 | 0.052 | 1 | 81 | 81 | 40 | MM | 73 | G | 10 | 220 | 170 | 87 | MM | 837 | G | 0 | 0 | 0 | 0 |  | 0 |  | DE | 5 | 0.262 | CDM
ENOES2995-L | ENO Funk Wandsender 4 kanalig | Radiotrasmettitore EnOcean 2 tasti, LS990, acciaio inox (verniciato) | Radiotrasmettitore EnOcean 2 tasti, | LS990, acciaio inox (verniciato) | 4011377053144 | 85269200 | 87.58 | 04 |  | 0.073 | 0.05 | 1 | 81 | 81 | 40 | MM | 73 | G | 10 | 220 | 170 | 87 | MM | 837 | G | 0 | 0 | 0 | 0 |  | 0 |  | DE | 5 | 0.262 | CDM
ENOES2995MP-L | ENO Funk Wands. 4 kanal m.Symbol Pfeil | Radiotrasmettitore EnOcean 2 tasti, con simboli, LS990, acciaio inox (verniciato) | Radiotrasmettitore EnOcean 2 tasti, | con simboli, LS990, acciaio inox (verniciato) | 4011377053182 | 85269200 | 91.49 | 04 |  | 0.072 | 0.049 | 1 | 81 | 81 | 40 | MM | 72 | G | 10 | 220 | 170 | 87 | MM | 827 | G | 0 | 0 | 0 | 0 |  | 0 |  | DE | 5 | 0.262 | CDM
ENOES2995P01-L | ENO Funk Wands.4 kanal m.Symbol 01 Pfeil | Radiotrasmettitore EnOcean 2 tasti, con simboli 0, I e tapp., LS990, acciaio inox (verniciato) | Radiotrasmettitore EnOcean 2 tasti, | con simboli 0, I e tapp., LS990, acciaio inox (verniciato) | 4011377053212 | 85269200 | 91.49 | 04 |  | 0.073 | 0.05 | 1 | 81 | 81 | 40 | MM | 73 | G | 10 | 220 | 170 | 87 | MM | 837 | G | 0 | 0 | 0 | 0 |  | 0 |  | DE | 5 | 0.262 | CDM
ENOLS42F | ENO Modul Ersatzteil LS Programme | Set radio EnOcean per 1 e 2 tasti, per i programmi LS990 | Set radio EnOcean per 1 e 2 tasti, | per i programmi LS990 | 4011377052178 | 85269200 | 67.48 | 04 |  | 0.056 | 0.045 | 1 | 81 | 81 | 40 | MM | 56 | G | 10 | 593 | 392 | 319 | MM | 667 | G | 0 | 0 | 0 | 0 |  | 0 |  | DE | 5 | 0.262 | CDM
ENOLS990 | ENO Funk Wandsender 2 kanalig | Radiotrasmettitore EnOcean 1 tasto, LS990, bianco | Radiotrasmettitore EnOcean 1 tasto, | LS990, bianco | 4011377052734 | 85269200 | 78.89 | 04 |  | 0.071 | 0.049 | 1 | 81 | 81 | 40 | MM | 71 | G | 10 | 220 | 170 | 87 | MM | 817 | G | 0 | 0 | 0 | 0 |  | 0 |  | DE | 5 | 0.262 | CDM
ENOLS990-01 | ENO Funk Wands. 2 kanal m. Symbol 01 | Radiotrasmettitore EnOcean 1 tasto, con simboli 0 e I, LS990, bianco | Radiotrasmettitore EnOcean 1 tasto, | con simboli 0 e I, LS990, bianco | 4011377052772 | 85269200 | 80.88 | 04 |  | 0.07 | 0.049 | 1 | 81 | 81 | 40 | MM | 70 | G | 10 | 220 | 170 | 87 | MM | 807 | G | 0 | 0 | 0 | 0 |  | 0 |  | DE | 5 | 0.262 | CDM
ENOLS990-01LG | ENO Funk Wands. 2 kanal m. Symbol 01 | Radiotrasmettitore EnOcean 1 tasto, con simboli 0 e I, LS990, grigio chiaro | Radiotrasmettitore EnOcean 1 tasto, | con simboli 0 e I, LS990, grigio chiaro | 4011377052796 | 85269200 | 84.04 | 04 |  | 0.072 | 0.051 | 1 | 81 | 81 | 40 | MM | 72 | G | 10 | 220 | 170 | 87 | MM | 827 | G | 0 | 0 | 0 | 0 |  | 0 |  | DE | 5 | 0.262 | CDM
ENOLS990-01SW | ENO Funk Wands. 2 kanal m. Symbol 01 | Radiotrasmettitore EnOcean 1 tasto, con simboli 0 e I, LS990, nero | Radiotrasmettitore EnOcean 1 tasto, | con simboli 0 e I, LS990, nero | 4011377052802 | 85269200 | 84.04 | 04 |  | 0.07 | 0.049 | 1 | 81 | 81 | 40 | MM | 70 | G | 10 | 220 | 170 | 87 | MM | 807 | G | 0 | 0 | 0 | 0 |  | 0 |  | DE | 5 | 0.262 | CDM
ENOLS990-01WW | ENO Funk Wands. 2 kanal m. Symbol 01 | Radiotrasmettitore EnOcean 1 tasto, con simboli 0 e I, LS990, bianco alpino | Radiotrasmettitore EnOcean 1 tasto, | con simboli 0 e I, LS990, bianco alpino | 4011377052789 | 85269200 | 82.48 | 04 |  | 0.071 | 0.052 | 1 | 81 | 81 | 40 | MM | 71 | G | 10 | 220 | 170 | 87 | MM | 817 | G | 0 | 0 | 0 | 0 |  | 0 |  | DE | 5 | 0.262 | CDM
ENOLS990LG | ENO Funk Wandsender 2 kanalig | Radiotrasmettitore EnOcean 1 tasto, LS990, grigio chiaro | Radiotrasmettitore EnOcean 1 tasto, | LS990, grigio chiaro | 4011377052758 | 85269200 | 82.04 | 04 |  | 0.07 | 0.051 | 1 | 81 | 81 | 40 | MM | 70 | G | 10 | 220 | 170 | 87 | MM | 807 | G | 0 | 0 | 0 | 0 |  | 0 |  | DE | 5 | 0.262 | CDM
ENOLS990P | ENO Funk Wands. 2 kanal m.Symbol Pfeil | Radiotrasmettitore EnOcean 1 tasto, con simboli, LS990, bianco | Radiotrasmettitore EnOcean 1 tasto, | con simboli, LS990, bianco | 4011377052826 | 85269200 | 80.88 | 04 |  | 0.07 | 0.049 | 1 | 81 | 81 | 40 | MM | 70 | G | 10 | 220 | 170 | 87 | MM | 807 | G | 0 | 0 | 0 | 0 |  | 0 |  | DE | 5 | 0.262 | CDM
ENOLS990PLG | ENO Funk Wands. 2 kanal m.Symbol Pfeil | Radiotrasmettitore EnOcean 1 tasto, con simboli, LS990, grigio chiaro | Radiotrasmettitore EnOcean 1 tasto, | con simboli, LS990, grigio chiaro | 4011377052833 | 85269200 | 84.04 | 04 |  | 0.073 | 0.001 | 1 | 81 | 81 | 40 | MM | 73 | G | 0 | 0 | 0 | 0 |  | 0 |  | 0 | 0 | 0 | 0 |  | 0 |  | DE | 5 | 0.262 | CDM
ENOLS990PSW | ENO Funk Wands. 2 kanal m.Symbol Pfeil | Radiotrasmettitore EnOcean 1 tasto, con simboli, LS990, nero | Radiotrasmettitore EnOcean 1 tasto, | con simboli, LS990, nero | 4011377052840 | 85269200 | 84.04 | 04 |  | 0.075 | 0.05 | 1 | 81 | 81 | 40 | MM | 75 | G | 10 | 220 | 170 | 87 | MM | 877 | G | 0 | 0 | 0 | 0 |  | 0 |  | DE | 5 | 0.262 | CDM
ENOLS990PWW | ENO Funk Wands. 2 kanal m.Symbol Pfeil | Radiotrasmettitore EnOcean 1 tasto, con simboli, LS990, bianco alpino | Radiotrasmettitore EnOcean 1 tasto, | con simboli, LS990, bianco alpino | 4011377052819 | 85269200 | 82.48 | 04 |  | 0.07 | 0.051 | 1 | 81 | 81 | 40 | MM | 70 | G | 10 | 220 | 170 | 87 | MM | 807 | G | 0 | 0 | 0 | 0 |  | 0 |  | DE | 5 | 0.262 | CDM
ENOLS990SW | ENO Funk Wandsender 2 kanalig | Radiotrasmettitore EnOcean 1 tasto, LS990, nero | Radiotrasmettitore EnOcean 1 tasto, | LS990, nero | 4011377052765 | 85269200 | 82.04 | 04 |  | 0.07 | 0.049 | 1 | 81 | 81 | 40 | MM | 70 | G | 10 | 220 | 170 | 87 | MM | 807 | G | 0 | 0 | 0 | 0 |  | 0 |  | DE | 5 | 0.262 | CDM
ENOLS990WW | ENO Funk Wandsender 2 kanalig | Radiotrasmettitore EnOcean 1 tasto, LS990, bianco alpino | Radiotrasmettitore EnOcean 1 tasto, | LS990, bianco alpino | 4011377052741 | 85269200 | 80.49 | 04 |  | 0.07 | 0.049 | 1 | 81 | 81 | 40 | MM | 70 | G | 10 | 220 | 170 | 87 | MM | 807 | G | 0 | 0 | 0 | 0 |  | 0 |  | DE | 5 | 0.262 | CDM
ENOLS995 | ENO Funk Wandsender 4 kanalig | Radiotrasmettitore EnOcean 2 tasti, LS990, bianco | Radiotrasmettitore EnOcean 2 tasti, | LS990, bianco | 4011377052864 | 85269200 | 81.78 | 04 |  | 0.072 | 0.051 | 1 | 81 | 81 | 40 | MM | 72 | G | 10 | 220 | 170 | 87 | MM | 827 | G | 0 | 0 | 0 | 0 |  | 0 |  | DE | 5 | 0.262 | CDM
ENOLS995-01 | ENO Funk Wands. 4 kanal m. Symbol 01 | Radiotrasmettitore EnOcean 2 tasti, con simboli 0 e I, LS990, bianco | Radiotrasmettitore EnOcean 2 tasti, | con simboli 0 e I, LS990, bianco | 4011377052918 | 85269200 | 85.25 | 04 |  | 0.072 | 0.051 | 1 | 81 | 81 | 40 | MM | 72 | G | 10 | 220 | 170 | 87 | MM | 827 | G | 0 | 0 | 0 | 0 |  | 0 |  | DE | 5 | 0.262 | CDM
ENOLS995-01LG | ENO Funk Wands. 4 kanal m. Symbol 01 | Radiotrasmettitore EnOcean 2 tasti, con simboli 0 e I, LS990, grigio chiaro | Radiotrasmettitore EnOcean 2 tasti, | con simboli 0 e I, LS990, grigio chiaro | 4011377052932 | 85269200 | 88.4 | 04 |  | 0.072 | 0.051 | 1 | 81 | 81 | 40 | MM | 72 | G | 10 | 220 | 170 | 87 | MM | 827 | G | 0 | 0 | 0 | 0 |  | 0 |  | DE | 5 | 0.262 | CDM
ENOLS995-01SW | ENO Funk Wands. 4 kanal m. Symbol 01 | Radiotrasmettitore EnOcean 2 tasti, con simboli 0 e I, LS990, nero | Radiotrasmettitore EnOcean 2 tasti, | con simboli 0 e I, LS990, nero | 4011377054882 | 85269200 | 88.4 | 04 |  | 0.073 | 0.05 | 1 | 81 | 81 | 40 | MM | 73 | G | 10 | 220 | 170 | 87 | MM | 837 | G | 0 | 0 | 0 | 0 |  | 0 |  | DE | 5 | 0.262 | CDM
ENOLS995-01WW | ENO Funk Wands. 4 kanal m. Symbol 01 | Radiotrasmettitore EnOcean 2 tasti, con simboli 0 e I, LS990, bianco alpino | Radiotrasmettitore EnOcean 2 tasti, | con simboli 0 e I, LS990, bianco alpino | 4011377052925 | 85269200 | 86.73 | 04 |  | 0.078 | 0.05 | 1 | 81 | 81 | 40 | MM | 78 | G | 10 | 220 | 170 | 87 | MM | 887 | G | 0 | 0 | 0 | 0 |  | 0 |  | DE | 5 | 0.262 | CDM
ENOLS995LG | ENO Funk Wandsender 4 kanalig | Radiotrasmettitore EnOcean 2 tasti, LS990, grigio chiaro | Radiotrasmettitore EnOcean 2 tasti, | LS990, grigio chiaro | 4011377052888 | 85269200 | 84.48 | 04 |  | 0.072 | 0.051 | 1 | 81 | 81 | 40 | MM | 72 | G | 10 | 220 | 170 | 87 | MM | 827 | G | 0 | 0 | 0 | 0 |  | 0 |  | DE | 5 | 0.262 | CDM
ENOLS995MP | ENO Funk Wands. 4 kanal m.Symbol Pfeil | Radiotrasmettitore EnOcean 2 tasti, con simboli, LS990, bianco | Radiotrasmettitore EnOcean 2 tasti, | con simboli, LS990, bianco | 4011377052956 | 85269200 | 85.25 | 04 |  | 0.071 | 0.05 | 1 | 81 | 81 | 40 | MM | 71 | G | 10 | 220 | 170 | 87 | MM | 817 | G | 0 | 0 | 0 | 0 |  | 0 |  | DE | 5 | 0.262 | CDM
ENOLS995MPLG | ENO Funk Wands. 4 kanal m.Symbol Pfeil | Radiotrasmettitore EnOcean 2 tasti, con simboli, LS990, grigio chiaro | Radiotrasmettitore EnOcean 2 tasti, | con simboli, LS990, grigio chiaro | 4011377052970 | 85269200 | 88.4 | 04 |  | 0.072 | 0.051 | 1 | 81 | 81 | 40 | MM | 72 | G | 10 | 220 | 170 | 87 | MM | 827 | G | 0 | 0 | 0 | 0 |  | 0 |  | DE | 5 | 0.262 | CDM
ENOLS995MPSW | ENO Funk Wands. 4 kanal m.Symbol Pfeil | Radiotrasmettitore EnOcean 2 tasti, con simboli, LS990, nero | Radiotrasmettitore EnOcean 2 tasti, | con simboli, LS990, nero | 4011377052987 | 85269200 | 88.4 | 04 |  | 0.072 | 0.051 | 1 | 81 | 81 | 40 | MM | 72 | G | 10 | 220 | 170 | 87 | MM | 827 | G | 0 | 0 | 0 | 0 |  | 0 |  | DE | 5 | 0.262 | CDM
ENOLS995MPWW | ENO Funk Wands. 4 kanal m.Symbol Pfeil | Radiotrasmettitore EnOcean 2 tasti, con simboli, LS990, bianco alpino | Radiotrasmettitore EnOcean 2 tasti, | con simboli, LS990, bianco alpino | 4011377052963 | 85269200 | 86.73 | 04 |  | 0.072 | 0.051 | 1 | 81 | 81 | 40 | MM | 72 | G | 10 | 220 | 170 | 87 | MM | 827 | G | 0 | 0 | 0 | 0 |  | 0 |  | DE | 5 | 0.262 | CDM
ENOLS995P01 | ENO Funk Wands.4 kanal m.Symbol 01 Pfeil | Radiotrasmettitore EnOcean 2 tasti, con simboli 0, I e tapp., LS990, bianco | Radiotrasmettitore EnOcean 2 tasti, | con simboli 0, I e tapp., LS990, bianco | 4011377053052 | 85269200 | 85.25 | 04 |  | 0.072 | 0.051 | 1 | 81 | 81 | 40 | MM | 72 | G | 10 | 220 | 170 | 87 | MM | 827 | G | 0 | 0 | 0 | 0 |  | 0 |  | DE | 5 | 0.262 | CDM
ENOLS995P01LG | ENO Funk Wands.4 kanal m.Symbol 01 Pfeil | Radiotrasmettitore EnOcean 2 tasti, con simboli 0, I e tapp., LS990, grigio chiaro | Radiotrasmettitore EnOcean 2 tasti, | con simboli 0, I e tapp., LS990, grigio chiaro | 4011377053014 | 85269200 | 88.4 | 04 |  | 0.072 | 0.051 | 1 | 81 | 81 | 40 | MM | 72 | G | 10 | 220 | 170 | 87 | MM | 827 | G | 0 | 0 | 0 | 0 |  | 0 |  | DE | 5 | 0.262 | CDM
ENOLS995P01SW | ENO Funk Wands.4 kanal m.Symbol 01 Pfeil | Radiotrasmettitore EnOcean 2 tasti, con simboli 0, I e tapp., LS990, nero | Radiotrasmettitore EnOcean 2 tasti, | con simboli 0, I e tapp., LS990, nero | 4011377053021 | 85269200 | 88.4 | 04 |  | 0.072 | 0.051 | 1 | 81 | 81 | 40 | MM | 72 | G | 10 | 220 | 170 | 87 | MM | 827 | G | 0 | 0 | 0 | 0 |  | 0 |  | DE | 5 | 0.262 | CDM
ENOLS995P01WW | ENO Funk Wands.4 kanal m.Symbol 01 Pfeil | Radiotrasmettitore EnOcean 2 tasti, con simboli 0, I e tapp., LS990, bianco alpino | Radiotrasmettitore EnOcean 2 tasti, | con simboli 0, I e tapp., LS990, bianco alpino | 4011377053007 | 85269200 | 86.73 | 04 |  | 0.073 | 0.06 | 1 | 81 | 81 | 40 | MM | 73 | G | 10 | 220 | 170 | 87 | MM | 837 | G | 0 | 0 | 0 | 0 |  | 0 |  | DE | 5 | 0.262 | CDM
ENOLS995SW | ENO Funk Wandsender 4 kanalig | Radiotrasmettitore EnOcean 2 tasti, LS990, nero | Radiotrasmettitore EnOcean 2 tasti, | LS990, nero | 4011377052994 | 85269200 | 84.48 | 04 |  | 0.072 | 0.051 | 1 | 81 | 81 | 40 | MM | 72 | G | 10 | 220 | 170 | 87 | MM | 827 | G | 0 | 0 | 0 | 0 |  | 0 |  | DE | 5 | 0.262 | CDM
ENOLS995WW | ENO Funk Wandsender 4 kanalig | Radiotrasmettitore EnOcean 2 tasti, LS990, bianco alpino | Radiotrasmettitore EnOcean 2 tasti, | LS990, bianco alpino | 4011377052871 | 85269200 | 82.8 | 04 |  | 0.072 | 0.051 | 1 | 81 | 81 | 40 | MM | 72 | G | 10 | 220 | 170 | 87 | MM | 827 | G | 0 | 0 | 0 | 0 |  | 0 |  | DE | 5 | 0.262 | CDM
ES1180 | Automatikschalter Standard 1,10 m | Rivelatore per inserti 1201URE, 1202URE, 1225SDE, 1240STE, 1244NVSE, 1254TSE, 1254UDE, inserto 1208UI, derivazione 1223NE, standard, tipo lente 1,10 m, modelli in metallo, acciaio inox | Rivelatore per ins. 1201URE, Standard, | lente 1,10 m, acciaio inox | 4011377243859 | 85365080 | 71.78 | 04 | A | 0.153 | 0.048 | 1 | 82 | 82 | 67 | MM | 153 | G | 0 | 0 | 0 | 0 |  | 0 |  | 0 | 0 | 0 | 0 |  | 0 |  | DE | 5 | 0.451 | CDM | 82X82X67
ES1180-1 | Automatikschalter Universal 1,10 m | Rivelatore per inserti 1201URE, 1202URE, 1225SDE, 1240STE, 1244NVSE, 1254TSE, 1254UDE, inserto 1208UI, derivazione 1223NE, universal, tipo lente 1,10 m, modelli in metallo, acciaio inox | Rivelatore per ins. 1201URE, Universal | lente 1,10 m, acciaio inox | 4011377243958 | 85365080 | 106.39 | 04 | A | 0.155 | 0.049 | 1 | 82 | 82 | 67 | MM | 155 | G | 0 | 0 | 0 | 0 |  | 0 |  | 0 | 0 | 0 | 0 |  | 0 |  | DE | 5 | 0.451 | CDM | 82X82X67
ES1180-1WU | Automatikschalter Universal 1,10 m IP 44 | Rivelatore per inserti 1201URE, 1202URE, 1225SDE, 1240STE, 1244NVSE, 1254TSE, 1254UDE, inserto 1208UI, derivazione 1223NE, universal, tipo lente 1,10 m, modelli in metallo, acciaio inox | Rivelatore per ins. 1201URE, Universal | lente 1,10 m, acciaio inox | 4011377997257 | 85365080 | 110.36 | 04 | A | 0.067 | 0.049 | 1 | 82 | 82 | 67 | MM | 67 | G | 0 | 0 | 0 | 0 |  | 0 |  | 0 | 0 | 0 | 0 |  | 0 |  | DE | 5 | 0.451 | CDM
ES1180WU | Automatikschalter Standard 1,10 m IP 44 | Rivelatore per inserti 1201URE, 1202URE, 1225SDE, 1240STE, 1244NVSE, 1254TSE, 1254UDE, inserto 1208UI, derivazione 1223NE, standard, tipo lente 1,10 m, modelli in metallo, acciaio inox | Rivelatore per ins. 1201URE, Standard, | lente 1,10 m, acciaio inox | 4011377997233 | 85365080 | 78.83 | 04 | A | 0.066 | 0.048 | 1 | 82 | 82 | 67 | MM | 66 | G | 0 | 0 | 0 | 0 |  | 0 |  | 0 | 0 | 0 | 0 |  | 0 |  | DE | 5 | 0.41 | CDM
ES1520 | SCHUKO® Steckdose | Presa SCHUKO 16 A 250 V~, modelli in metallo, acciaio inox | Presa SCHUKO 16 A 250 V~, | acciaio inox | 4011377062986 | 85366990 | 14.77 | 02 |  | 0.117 | 0.107 | 10 | 280 | 170 | 70 | MM | 1.171 | KG | 200 | 570 | 385 | 350 | MM | 24.135 | KG | 3200 | 1200 | 800 | 1620 | MM | 408.16 | KG | DE | 5 | 0.333 | CDM
ES1520-13SEV | SEV Steckdose 1fach, Typ 13 tief | Presa conforme alla normativa svizzera, presa semplice tipo 13, 10 A 250 V ~, modelli in metallo, acciaio inox | Presa svizzera tipo 13, 10A 250V ~ | acciaio inox | 4011377084933 | 85366990 | 26.26 | 02 |  | 0.117 | 0.107 | 10 | 280 | 170 | 70 | MM | 1.171 | KG | 0 | 0 | 0 | 0 |  | 0 |  | 0 | 0 | 0 | 0 |  | 0 |  | DE | 5 | 0.333 | CDM
ES1520FKI | Steckdose Frz/Belg | Presa con messa a terra (sistema belga/francese) con protezione antiscossa ottimizzata, acciaio inox | Presa con messa a terra (sistema belga/ | francese) prot. antisc., acciaio inox | 4011377069473 | 85366990 | 20.54 | 02 |  | 0.111 | 0.101 | 10 | 280 | 170 | 70 | MM | 1.113 | KG | 0 | 0 | 0 | 0 |  | 0 |  | 0 | 0 | 0 | 0 |  | 0 |  | DE | 5 | 0.192 | CDM
ES1520KI | SCHUKO® Steckdose KI | Presa SCHUKO 16 A 250 V~ con protezione antiscossa ottimizzata, modelli in metallo, acciaio inox | Presa SCHUKO 16A, 250V~, prot. | antiscossa, acciaio inox | 4011377063099 | 85366990 | 17.12 | 02 |  | 0.116 | 0.106 | 10 | 280 | 170 | 70 | MM | 1.162 | KG | 200 | 570 | 385 | 350 | MM | 23.955 | KG | 3200 | 1200 | 800 | 1620 | MM | 405.28 | KG | DE | 5 | 0.333 | CDM
ES1520KIKL | SCHUKO® Steckdose m.Klappd.KI | Presa SCHUKO 16 A 250 V~ con coperchio a cerniera (con molla di richiamo) e protezione antiscossa ottimizzata, modelli in metallo, acciaio inox | Presa SCHUKO 16A, 250V~, prot. | antisc. e coperchio, acciaio inox | 4011377064324 | 85366990 | 21.79 | 02 |  | 0.124 | 0.113 | 10 | 280 | 170 | 70 | MM | 1.235 | KG | 0 | 0 | 0 | 0 |  | 0 |  | 0 | 0 | 0 | 0 |  | 0 |  | DE | 5 | 0.333 | CDM
ES1520KINA | SCHUKO® Steckd.m.Schriftf.KI | Presa SCHUKO 16 A 250 V~ con protezione antiscossa ottimizzata e con targhetta 12 x 55 mm, modelli in metallo, acciaio inox | Presa SCHUKO 16A, 250V~, prot. | antisc. e targh. 12x55mm, acciaio inox | 4011377063518 | 85366990 | 19.82 | 02 |  | 0.112 | 0.102 | 10 | 288 | 180 | 78 | MM | 1.118 | KG | 0 | 0 | 0 | 0 |  | 0 |  | 0 | 0 | 0 | 0 |  | 0 |  | DE | 5 | 0.333 | CDM
ES1520KINAPL | Zentralplatte f.SCHUKO® Steckdose | Mascherina per presa ES1520KINA | Mascherina per presa ES1520KINA |  | 4011377136519 | 85389099 | 16.01 | 02 | S | 0.057 | 0.047 | 10 | 280 | 170 | 70 | MM | 571 | G | 0 | 0 | 0 | 0 |  | 0 |  | 0 | 0 | 0 | 0 |  | 0 |  | DE | 5 | 0.333 | CDM
ES1520KIPL | Zentralplatte f.SCHUKO® Steckdose | Mascherina per presa ES1520KI | Mascherina per presa ES1520KI |  | 4011377136281 | 85389099 | 13.3 | 02 | S | 0.057 | 0.047 | 10 | 280 | 170 | 70 | MM | 572 | G | 0 | 0 | 0 | 0 |  | 0 |  | 0 | 0 | 0 | 0 |  | 0 |  | DE | 5 | 0.333 | CDM
ES1520KL | SCHUKO® Steckdose m.Klappd. | Presa SCHUKO 16 A 250 V~ con coperchio a cerniera (con molla di richiamo), modelli in metallo, acciaio inox | Presa SCHUKO 16A, 250V~, con | coperchio, acciaio inox | 4011377064089 | 85366990 | 20.51 | 02 |  | 0.122 | 0.112 | 10 | 280 | 170 | 70 | MM | 1.218 | KG | 200 | 570 | 385 | 350 | MM | 25.075 | KG | 3200 | 1200 | 800 | 1620 | MM | 423.2 | KG | DE | 5 | 0.333 | CDM
ES1520NA | SCHUKO® Steckdose m.Schriftf. | Presa SCHUKO 16 A 250 V~ con targhetta 12 x 55 mm, modelli in metallo, acciaio inox | Presa SCHUKO 16A, 250V~, con | targh. 12x55mm, acciaio inox | 4011377063426 | 85366990 | 17.5 | 02 |  | 0.117 | 0.107 | 10 | 280 | 170 | 70 | MM | 1173 | G | 0 | 0 | 0 | 0 |  | 0 |  | 0 | 0 | 0 | 0 |  | 0 |  | DE | 5 | 0.333 | CDM
ES1520NAKL | SCHUKO® Steckd.m.Schriftf.u.Klappd. | Presa SCHUKO 16 A 250 V~ con coperchio a cerniera (con molla di richiamo), con targhetta 12 x 55 mm, modelli in metallo, acciaio inox | Presa SCHUKO 16A, 250V~, con | coperc. e targh., acciaio inox | 4011377066946 | 85366990 | 23.22 | 02 |  | 0.122 | 0.112 | 10 | 280 | 170 | 70 | MM | 1221 | G | 0 | 0 | 0 | 0 |  | 0 |  | 0 | 0 | 0 | 0 |  | 0 |  | DE | 5 | 0.333 | CDM
ES1520NAKLSL | SCHUKO® Steckd.m.Schriftf.u.Klappd. | Presa SCHUKO 16 A 250 V~ con coperchio a cerniera (con molla di richiamo), con targhetta 12 x 55 mm, con chiusura di sicurezza, modelli in metallo, acciaio inox | Presa SCHUKO 16A, 250V~, con | coperc. e targh., chiusura, acciaio inox | 4011377158122 | 85366990 | 64.9 | 02 |  | 0.144 | 0.134 | 10 | 280 | 170 | 70 | MM | 1.441 | KG | 0 | 0 | 0 | 0 |  | 0 |  | 0 | 0 | 0 | 0 |  | 0 |  | DE | 5 | 0.333 | CDM
ES1520-OLNW | SCHUKO®-Steckdose mit LED-Licht | Presa SCHUKO 16 A 250 V ~ con segnale di indicazione a LED, con sensore luminosità integrato, con protezione antiscossa ottimizzata, acciaio inox | Presa SCHUKO 16A, 250V~, luce di | orient. LED,sensore luminosità, prot. antisc., acciaio inox | 4011377154865 | 85366990 | 60.54 | 04 |  | 0.122 | 0.103 | 1 | 82 | 82 | 67 | MM | 122 | G | 0 | 0 | 0 | 0 |  | 0 |  | 0 | 0 | 0 | 0 |  | 0 |  | DE | 5 | 0.451 | CDM
ES1521KI | SCHUKO Steckd. KI | Presa SCHUKO 16 A 250 V~ con protezione antiscossa ottimizzata e serraggio fili con viti, modelli in metallo, acciaio inox | Presa SCHUKO 16A,250V~ con prot. | antisc. e serr. viti, acciaio inox | 4011377073234 | 85366990 | 17.12 | 02 |  | 0.119 | 0.109 | 10 | 280 | 170 | 70 | MM | 1190 | G | 200 | 570 | 385 | 350 | MM | 24.515 | KG | 3200 | 1200 | 800 | 1620 | MM | 414.24 | KG | DE | 5 | 0.333 | CDM
ES1521KIKL | SCHUKO Steckd.m.Klappd.KI | Presa SCHUKO 16 A 250 V~ con coperchio a cerniera e serraggio fili con viti, modelli in metallo, acciaio inox | Presa SCHUKO 16A,250V~ con prot. | antisc., viti e coperchio, acciaio inox | 4011377068445 | 85366990 | 21.79 | 02 |  | 0.127 | 0.116 | 10 | 280 | 170 | 70 | MM | 1260 | G | 0 | 0 | 0 | 0 |  | 0 |  | 0 | 0 | 0 | 0 |  | 0 |  | DE | 5 | 0.333 | CDM
ES1521KINA | SCHUKO Steckd.m.Schriftf.KI | Presa SCHUKO 16 A 250 V~ con protezione antiscossa ottimizzata, con targhetta 12 x 55 mm e serraggio fili con viti, modelli in metallo, acciaio inox | Presa SCHUKO 16A,250V~, prot. antisc. | serr. viti e targh. acciaio inox | 4011377080720 | 85366990 | 19.82 | 02 |  | 0.124 | 0.114 | 10 | 280 | 170 | 70 | MM | 1.244 | KG | 0 | 0 | 0 | 0 |  | 0 |  | 0 | 0 | 0 | 0 |  | 0 |  | DE | 5 | 0.333 | CDM
ES1539-OLNW | LED-Orientierungslicht mit Sensor | Segnale d´indicazione a LED bianci "luce d´orientamento" con sensore luminosità integrato e protezione antiscossa, acciaio inox | Segnale d`indicazione a LED bianci, con | sensore, "luce d`orientamento", acciaio inox | 4011377154520 | 94051098 | 55.16 | 04 |  | 0.118 | 0.099 | 1 | 82 | 82 | 67 | MM | 118 | G | 0 | 0 | 0 | 0 |  | 0 |  | 0 | 0 | 0 | 0 |  | 0 |  | DE | 5 | 0.451 | CDM
ES1539-OOLNW | LED-Orientierungslicht ohne Sensor | Segnale d´indicazione a LED bianci "luce d´orientamento" senza sensore luminosità integrato con protezione antiscossa, acciaio inox | Segnale d`indicazione a LED bianci, senza | sensore, "luce d`orientamento", acciaio inox | 4011377154674 | 94051098 | 50.81 | 04 |  | 0.116 | 0.097 | 1 | 82 | 82 | 67 | MM | 116 | G | 0 | 0 | 0 | 0 |  | 0 |  | 0 | 0 | 0 | 0 |  | 0 |  | DE | 5 | 0.451 | CDM
ES1561.07 | Kurzhubtaste | Tasto a corsa corta per inserti 1201URE, 1202URE, 1225SDE, 1240STE, 1244NVSE, 1254TSE, 1254UDE, derivazione 1220NE, Modelli in metallo, acciaio inox | Tasto a corsa corta per inserti | 1201URE, acciaio inox | 4011377964907 | 85389099 | 22.07 | 04 | A | 0.081 | 0.06 | 10 | 220 | 170 | 87 | MM | 817 | G | 100 | 460 | 360 | 245 | MM | 8.541 | KG | 0 | 0 | 0 | 0 |  | 0 |  | DE | 5 | 0.262 | CDM
ES1561.07F | Kurzhubtaste m. Funkempfänger | Tasto a corsa corta con radioricevitore per inserti 1201URE, 1202URE, 1225SDE, 1240STE, 1244NVSE, 1254TSE, 1254UDE, modelli in metallo, acciaio inox | Tasto a corsa corta con radioricev. | per ins. 1201URE, acciaio inox | 4011377971103 | 85269200 | 133.89 | 04 | A | 0.079 | 0.068 | 1 | 81 | 40 | 81 | MM | 79 | G | 10 | 220 | 170 | 87 | MM | 897 | G | 0 | 0 | 0 | 0 |  | 0 |  | DE | 5 | 0.262 | CDM
ES1561.07U | Kurzhubtaste Universal | Tasto a corsa corta Universal per inserti 1201URE, 1225SDE, 1240STE, 1244NVSE, 1254TSE, 1254UDE, modelli in metallo, acciaio inox | Tasto a corsa corta Universal per | per ins. 1201URE, acciaio inox | 4011377986916 | 85389099 | 81.25 | 04 | A | 0.111 | 0.093 | 1 | 82 | 82 | 67 | MM | 111 | G | 0 | 0 | 0 | 0 |  | 0 |  | 0 | 0 | 0 | 0 |  | 0 |  | DE | 5 | 0.451 | CDM
ES1565.07 | Kurzhubtaste f. Serien-Tastdimmer | Tasto a corsa corta per dimmer universale a pulsante 1252 UDE, acciaio inox | Tasto a corsa corta per dimmer univ. | 1252 UDE, acciaio inox | 4011377020641 | 85389099 | 28.67 | 04 | A | 0.078 | 0.055 | 1 | 81 | 40 | 81 | MM | 78 | G | 10 | 220 | 170 | 87 | MM | 887 | G | 0 | 0 | 0 | 0 |  | 0 |  | DE | 5 | 0.262 | CDM
ES1700 | Steuertaste Standard | Pulsante di controllo standard, per inserti "veneziane" e "luce", acciaio inox | Puls. di controllo standard, per | inserti "veneziane" e "luce", acciaio inox | 4011377152731 | 85389099 | 30.98 | 04 |  | 0.022 | 0.009 | 1 | 81 | 81 | 40 | MM | 22 | G | 10 | 220 | 170 | 87 | MM | 347 | G | 0 | 0 | 0 | 0 |  | 0 |  | DE | 5 | 0.262 | CDM
ES1700P | Steuertaste Standard -Pfeile | Pulsante di controllo Standard con frecce, per inserto veneziane n. art.: 1730 JE e 1731 JE, acciaio inox | Pulsante di controllo Standard | con frecce, acciaio inox | 4011377151703 | 85389099 | 33.02 | 04 |  | 0.066 | 0.054 | 10 | 220 | 170 | 87 | MM | 767 | G | 0 | 0 | 0 | 0 |  | 0 |  | 0 | 0 | 0 | 0 |  | 0 |  | DE | 5 | 0.262 | CDM
ES1701 | Steuertaste Universal | Pulsante di controllo universale, per inserti "veneziane" e "luce", acciaio inox | Puls. di controllo universale, per | inserti "veneziane" e "luce", acciaio inox | 4011377153097 | 85389099 | 73.34 | 04 |  | 0.035 | 0.022 | 1 | 81 | 81 | 40 | MM | 34.6 | G | 10 | 220 | 170 | 87 | MM | 346 | G | 0 | 0 | 0 | 0 |  | 0 |  | DE | 5 | 0.262 | CDM
ES1701P | Steuertaste Universal -Pfeile | Pulsante di controllo Universal con frecce, per inserto veneziane n. art.: 1730 JE e 1731 JE, acciaio inox | Pulsante di controllo Universal | con frecce, acciaio inox | 4011377152052 | 85389099 | 77.41 | 04 |  | 0.077 | 0.053 | 10 | 220 | 170 | 87 | MM | 897 | G | 0 | 0 | 0 | 0 |  | 0 |  | 0 | 0 | 0 | 0 |  | 0 |  | DE | 5 | 0.262 | CDM
ES17180 | Automatikschalter 1,1m Standard | Rivelatore di movimento standard 1,10 m, per inserti: 1701SE, 1704ESE, 1710DE, 1711DE, 1713DSTE, 1723E, 1708IE, acciaio inox | Rivelatore di movimento standard, | tipo lente 1,10 m, acciaio inox | 4011377168305 | 90318080 | 71.78 | 04 |  | 0.047 | 0.03 | 10 | 357 | 170 | 85 | MM | 470 | G | 0 | 0 | 0 | 0 |  | 0 |  | 0 | 0 | 0 | 0 |  | 0 |  | DE | 5 | 0.451 | CDM
ES17180WU | Automatikschalter 1,1m Standard IP44 | Rivelatore di movimento standard 1,10 m, per inserti: 1701SE, 1704ESE, 1710DE, 1711DE, 1713DSTE, 1723E, 1708IE, IP 44 - ammesso solo per interni, acciaio inox | Rivelatore di movimento standard, | lente 1,10 m, IP44-per int., acciaio inox | 4011377168312 | 90318080 | 80.47 | 04 |  | 0.047 | 0.03 | 10 | 357 | 170 | 85 | MM | 470 | G | 0 | 0 | 0 | 0 |  | 0 |  | 0 | 0 | 0 | 0 |  | 0 |  | DE | 5 | 0.451 | CDM
ES17181 | Automatikschalter 1,1m Universal | Rivelatore di movimento universale 1,10 m, per inserti: 1701SE, 1704ESE, 1710DE, 1711DE, 1713DSTE, 1723E, 1708IE, acciaio inox | Rivelatore di movimento universale, | tipo lente 1,10 m, acciaio inox | 4011377168329 | 90318080 | 106.39 | 04 |  | 0.047 | 0.03 | 10 | 357 | 170 | 85 | MM | 470 | G | 0 | 0 | 0 | 0 |  | 0 |  | 0 | 0 | 0 | 0 |  | 0 |  | DE | 5 | 0.451 | CDM
ES17181WU | Automatikschalter 1,1m Universal IP44 | Rivelatore di movimento universale 1,10 m, per inserti: 1701SE, 1704ESE, 1710DE, 1711DE, 1713DSTE, 1723E, 1708IE, IP 44 - ammesso solo per interni, acciaio inox | Rivelatore di movimento universale, | lente 1,10 m, IP44-per int., acciaio inox | 4011377168336 | 90318080 | 110.36 | 04 |  | 0.047 | 0.03 | 10 | 357 | 170 | 85 | MM | 470 | G | 0 | 0 | 0 | 0 |  | 0 |  | 0 | 0 | 0 | 0 |  | 0 |  | DE | 5 | 0.451 | CDM
ES17280 | Automatikschalter 2,2m Standard | Rivelatore di movimento standard 2,20 m, per inserti: 1701SE, 1704ESE, 1710DE, 1711DE, 1713DSTE, 1723E, 1708IE, acciaio inox | Rivelatore di movimento standard, | tipo lente 2,20 m, acciaio inox | 4011377168343 | 90318080 | 71.78 | 04 |  | 0.047 | 0.03 | 10 | 357 | 170 | 85 | MM | 470 | G | 0 | 0 | 0 | 0 |  | 0 |  | 0 | 0 | 0 | 0 |  | 0 |  | DE | 5 | 0.451 | CDM
ES17281 | Automatikschalter 2,2m Universal | Rivelatore di movimento universale 2,20 m, per inserti: 1701SE, 1704ESE, 1710DE, 1711DE, 1713DSTE, 1723E, 1708IE, acciaio inox | Rivelatore di movimento universale, | tipo lente 2,20 m, acciaio inox | 4011377168367 | 90318080 | 106.39 | 04 |  | 0.047 | 0.03 | 10 | 357 | 170 | 85 | MM | 470 | G | 0 | 0 | 0 | 0 |  | 0 |  | 0 | 0 | 0 | 0 |  | 0 |  | DE | 5 | 0.451 | CDM
ES1751BT | Timer Universal Bluetooth | Timer Universal con Bluetooth per inserti LB Management "veneziane" n. art.: 1730 JE e 1731 JE, per inserti LB Management "luce" n. art.: 1701 SE, 1704 ESE, 1710 DE, 1711 DE, 1713 DSTE, 1723 NE, acciaio inox | Timer Universal con Bluetooth | acciaio inox | 4011377153899 | 85389099 | 103.41 | 04 |  | 0.035 | 0.022 | 1 | 81 | 81 | 40 | MM | 34.6 | G | 10 | 220 | 170 | 87 | MM | 346 | G | 0 | 0 | 0 | 0 |  | 0 |  | DE | 5 | 0.262 | CDM
ES1751PBT | Timer Universal Bluetooth -Pfeile | Timer Universal con Bluetooth e frecce per inserti LB Management "veneziane" n. art.: 1730 JE e 1731 JE, per inserti LB Management "luce" n. art.: 1701 SE, 1704 ESE, 1710 DE, 1711 DE, 1713 DSTE, 1723 NE, acciaio inox | Timer Universal con Bluetooth | e frecce, acciaio inox | 4011377154285 | 85389099 | 105.47 | 04 |  | 0.035 | 0.022 | 1 | 81 | 81 | 40 | MM | 34.6 | G | 10 | 220 | 170 | 87 | MM | 346 | G | 0 | 0 | 0 | 0 |  | 0 |  | DE | 5 | 0.262 | CDM
ES1940 | Abdeckung f. Drehdimmer | Mascherina per dimmer con potenziometro rotativo 225TDE, 225NVDE, 266GDE, 211GDE, 254UDIE, derivazione 254NIE, potenziometro 240-10, 240-31, modelli in metallo, acciaio inox | Mascherina per dimmer rotativo | 225TDE, acciaio inox | 4011377113763 | 85389099 | 22.31 | 04 |  | 0.057 | 0.053 | 10 | 205 | 87 | 85 | MM | 566 | G | 0 | 0 | 0 | 0 |  | 0 |  | 0 | 0 | 0 | 0 |  | 0 |  | DE | 5 | 0.152 | CDM
ES1940KO5 | Abd.m.Lichtleiter f.KNX Drehs. | Mascherina con uscia luce per pulsante rotativo KNX, acciaio inox | Masch. ilum. per pulsante rotativo KNX, | acciaio inox | 4011377126459 | 85389099 | 18.76 | 06 |  | 0.057 | 0.052 | 10 | 205 | 87 | 85 | MM | 565 | G | 0 | 0 | 0 | 0 |  | 0 |  | 0 | 0 | 0 | 0 |  | 0 |  | DE | 5 | 0.152 | CDM
ES1941 | Abdeckung f. Drehschalter | Mascherina per interruttori con potenziometro rotativo 1101-4, 1101-20, timer 11015, 11120-20, interruttori con potenziometro rotativo per veneziane 1234.10, 1234.20, Modelli in metallo, acciaio inox | Mascherina per interruttori con | potenz. rotativo 1101-4, acciaio inox | 4011377114227 | 85389099 | 16.21 | 02 |  | 0.052 | 0.048 | 10 | 205 | 87 | 85 | MM | 523 | G | 0 | 0 | 0 | 0 |  | 0 |  | 0 | 0 | 0 | 0 |  | 0 |  | DE | 5 | 0.152 | CDM
ES2091NABS | KNX Tastsensor 1fach Universal | Sensore a tasti 1 canale, Universal per accoppiatore bus KNX/EIB 2070U, modelli in metallo, acciaio inox | Pulsantiera KNX 1 canale Universal, | per accopp. 2070U, acciaio inox | 4011377917705 | 85365011 | 70.96 | 06 | A | 0.063 | 0.052 | 1 | 81 | 40 | 81 | MM | 63 | G | 10 | 220 | 170 | 87 | MM | 737 | G | 0 | 0 | 0 | 0 |  | 0 |  | DE | 5 | 0.262 | CDM
ES2092NABS | KNX Tastsensor 2fach Universal | Sensore a tasti 2 canali, Universal per accoppiatore bus KNX/EIB 2070U, modelli in metallo, acciaio inox | Pulsantiera KNX 2 canali Universal, | per accopp. 2070U, acciaio inox | 4011377917804 | 85365011 | 80.63 | 06 | A | 0.063 | 0.052 | 1 | 81 | 40 | 81 | MM | 63 | G | 10 | 220 | 170 | 87 | MM | 737 | G | 0 | 0 | 0 | 0 |  | 0 |  | DE | 5 | 0.262 | CDM
ES2094NABS | KNX Tastsensor 4fach Universal | Sensore a tasti 4 canali, Universal per accoppiatore bus KNX/EIB 2070U, modelli in metallo, acciaio inox | Pulsantiera KNX 4 canali Universal, | per accopp. 2070U, acciaio inox | 4011377917903 | 85365011 | 107.75 | 06 | A | 0.081 | 0.071 | 1 | 81 | 40 | 81 | MM | 81 | G | 10 | 220 | 170 | 87 | MM | 917 | G | 0 | 0 | 0 | 0 |  | 0 |  | DE | 5 | 0.262 | CDM
ES2178 | KNX Stetigregler | Termostato per ambienti KNX/EIB con accoppiatore bus integrato e manopola di regolazione del valore di temperatura, modelli in metallo, acciaio inox | Termostato KNX con accopp. integr. | manopola di regolazione, acciaio inox | 4011377021471 | 90321020 | 224.15 | 06 |  | 0.134 | 0.115 | 1 | 82 | 82 | 67 | MM | 134 | G | 10 | 357 | 170 | 85 | MM | 1.51 | KG | 0 | 0 | 0 | 0 |  | 0 |  | DE | 5 | 0.451 | CDM
ES2178ORTS | KNX Objektregler m. Tasterschnittst. | Termostato per ambienti KNX/EIB con accoppiatore bus integrato e interfaccia pulsanti 4 canali. Senza manopola di regolazione del valore di temperatura, modelli in metallo, acciaio inox | Termostato KNX con accopp. integr. e | 4 ingr. s. manopola, acciaio inox | 4011377021594 | 90321020 | 202.65 | 06 |  | 0.144 | 0.109 | 1 | 82 | 82 | 67 | MM | 144 | G | 10 | 357 | 170 | 85 | MM | 1.585 | KG | 0 | 0 | 0 | 0 |  | 0 |  | DE | 5 | 0.451 | CDM
ES2178TS | KNX Stetigregler m. Tasterschnittst. | Termostato per ambienti KNX/EIB con accoppiatore bus integrato e interfaccia pulsanti 4 canali, modelli in metallo, acciaio inox | Termostato KNX con accopp. integr. e | 4 ingressi, acciaio inox | 4011377021532 | 90321020 | 232.86 | 06 |  | 0.155 | 0.112 | 1 | 82 | 82 | 67 | MM | 155 | G | 10 | 357 | 170 | 85 | MM | 1.695 | KG | 0 | 0 | 0 | 0 |  | 0 |  | DE | 5 | 0.451 | CDM
ES2224 | 2fach Tastsensor AC/DC 24V | Sensore con 4 tasti e 4 LED per modulo relè. 24V AC/DC, 20mA. modelli in metallo, acciaio inox | Pulsantiera 4 tasti, per modulo | relè 24VAC/DC, acciaio inox | 4011377010109 | 85365011 | 76.1 | 04 | A | 0.096 | 0.084 | 1 | 81 | 40 | 81 | MM | 96 | G | 10 | 220 | 170 | 87 | MM | 1.067 | KG | 0 | 0 | 0 | 0 |  | 0 |  | DE | 5 | 0.262 | CDM
ES2401TSA | Tastensatz komplett 1fach | Copritasto per modulo sensore 1 canale, mod. LS990, acciaio inox | Copritasto per modulo sensore, | 1 canale, mod. LS990, acciaio inox | 4011377044449 | 85389099 | 13.58 | 06 |  | 0.043 | 0.03 | 1 | 81 | 40 | 81 | MM | 43 | G | 10 | 220 | 170 | 87 | MM | 537 | G | 0 | 0 | 0 | 0 |  | 0 |  | DE | 5 | 0.262 | CDM
ES2401TSAP | Taste 1fach, Pfeil | Copritasto per modulo sensore 1 canale,c. simb. mod. LS990, acciaio inox | Copritasto per modulo sensore, | 1 can., c. simb. LS990, acciaio inox | 4011377044593 | 85389099 | 15.02 | 06 |  | 0.043 | 0.03 | 1 | 81 | 81 | 40 | MM | 43 | G | 10 | 220 | 190 | 87 | MM | 537 | G | 0 | 0 | 0 | 0 |  | 0 |  | DE | 5 | 0.263 | CDM
ES2402TSA | Tastensatz komplett 2fach | Copritasto per modulo sensore 2 canali, mod. LS990, acciaio inox | Copritasto per modulo sensore, | 2 canali, mod. LS990, acciaio inox | 4011377044487 | 85389099 | 15.73 | 06 |  | 0.044 | 0.03 | 1 | 81 | 40 | 81 | MM | 44 | G | 10 | 220 | 170 | 87 | MM | 547 | G | 0 | 0 | 0 | 0 |  | 0 |  | DE | 5 | 0.262 | CDM
ES2402TSAP | Taste 2fach, Pfeil | Copritasto per modulo sensore 2 canali,c. simb. mod. LS990, acciaio inox | Copritasto per modulo sensore, | 2 can., c. simb. LS990, acciaio inox | 4011377044623 | 85389099 | 9.29 | 06 |  | 0.023 | 0.012 | 1 | 81 | 40 | 81 | MM | 23 | G | 10 | 220 | 170 | 87 | MM | 337 | G | 0 | 0 | 0 | 0 |  | 0 |  | DE | 5 | 0.262 | CDM
ES2403TSA | Tastensatz komplett 3fach | Copritasto per modulo sensore 3 canali, mod. LS990, acciaio inox | Copritasto per modulo sensore, | 3 canali, mod. LS990, acciaio inox | 4011377044524 | 85389099 | 16.82 | 06 |  | 0.044 | 0.031 | 1 | 81 | 40 | 81 | MM | 44 | G | 10 | 220 | 170 | 87 | MM | 547 | G | 0 | 0 | 0 | 0 |  | 0 |  | DE | 5 | 0.262 | CDM
ES2404TSA | Tastensatz komplett 4fach | Copritasto per modulo sensore 4 canali, mod. LS990, acciaio inox | Copritasto per modulo sensore, | 4 canali, mod. LS990, acciaio inox | 4011377044562 | 85389099 | 17.89 | 06 |  | 0.041 | 0.03 | 1 | 81 | 40 | 81 | MM | 41 | G | 10 | 220 | 170 | 87 | MM | 517 | G | 0 | 0 | 0 | 0 |  | 0 |  | DE | 5 | 0.262 | CDM
ES2404TSAP14 | Taste 4fach, Pfeil | Copritasto per modulo sens. 4 canali,c. simb. mod. LS990, tast.1 e 4, acciaio inox | Copritasto per mod. sens. 4 c.,c. simb. | mod. LS990, tast.1 e 4, acciaio inox | 4011377044692 | 85389099 | 7.43 | 06 |  | 0.007 | 0.006 | 1 | 81 | 40 | 81 | MM | 74 | G | 10 | 220 | 170 | 87 | MM | 817 | G | 0 | 0 | 0 | 0 |  | 0 |  | DE | 5 | 0.026 | CDM
ES2404TSAP23 | Taste 4fach, Pfeil | Copritasto per modulo sens. 4 canali,c. simb. mod. LS990, tast.2 e 3, acciaio inox | Copritasto per mod. sens. 4 c.,c. simb. | mod. LS990, tast.2 e 3, acciaio inox | 4011377044777 | 85389099 | 7.43 | 06 |  | 0.017 | 0.006 | 1 | 81 | 40 | 81 | MM | 17 | G | 10 | 220 | 170 | 87 | MM | 277 | G | 0 | 0 | 0 | 0 |  | 0 |  | DE | 5 | 0.026 | CDM
ES2501TSA | Tastensatz komplett 1fach | Copritasti per sens. 1 canale F50, mod. LS990, acciaio inox | Copritasti per sens. 1 canale, F50 | mod. LS990, acciaio inox | 4011377109605 | 85389099 | 13.58 | 06 |  | 0.035 | 0.015 | 1 | 81 | 81 | 40 | MM | 35 | G | 0 | 0 | 0 | 0 |  | 0 |  | 0 | 0 | 0 | 0 |  | 0 |  | DE | 5 | 0.262 | CDM
ES2502TSA | Tastensatz komplett 2fach | Copritasti per sens. 2 canali F50, mod. LS990, acciaio inox | Copritasti per sens. 2 canali, F50 | mod. LS990, acciaio inox | 4011377109995 | 85389099 | 15.73 | 06 |  | 0.036 | 0.024 | 1 | 81 | 81 | 40 | MM | 36 | G | 10 | 220 | 170 | 87 | MM | 435 | G | 0 | 0 | 0 | 0 |  | 0 |  | DE | 5 | 0.262 | CDM
ES2503TSA | Tastensatz komplett 3fach | Copritasti per sens. 3 canali F50, mod. LS990, acciaio inox | Copritasti per sens. 3 canali, F50 | mod. LS990, acciaio inox | 4011377110410 | 85389099 | 16.82 | 06 |  | 0.036 | 0.024 | 1 | 81 | 81 | 40 | MM | 36 | G | 10 | 220 | 170 | 87 | MM | 475 | G | 0 | 0 | 0 | 0 |  | 0 |  | DE | 5 | 0.262 | CDM
ES2504TSA | Tastensatz komplett 4fach | Copritasti per sens. 4 canali F50, mod. LS990, acciaio inox | Copritasti per sens. 4 canali, F50 | mod. LS990, acciaio inox | 4011377110816 | 85389099 | 17.89 | 06 |  | 0.036 | 0.015 | 1 | 81 | 81 | 40 | MM | 36 | G | 0 | 0 | 0 | 0 |  | 0 |  | 0 | 0 | 0 | 0 |  | 0 |  | DE | 5 | 0.262 | CDM
ES2520-45 | SCHUKO®-Steckdose 45 Grad | Presa SCHUKO 45°, 16 A 250 V~, modelli in metallo, acciaio inox | Presa SCHUKO 45°, 16 A 250 V~, | acciaio inox | 4011377879508 | 85389099 | 16.55 | 02 |  | 0.1 | 0.09 | 10 | 284 | 182 | 88 | MM | 1.004 | KG | 0 | 0 | 0 | 0 |  | 0 |  | 0 | 0 | 0 | 0 |  | 0 |  | DE | 5 | 0.323 | CDM | 280X170X70
ES2520NAKO | SCHUKO®-Steckdose m. Funktionsanzeige | Presa SCHUKO 16 A 250 V~ con indicatore di funzione targhetta 6 x 37 mm, acciaio inox | Presa SCHUKO 16A, 250V~,targ.6x37mm, | indic. funz., acciaio inox | 4011377135352 | 85366990 | 33.5 | 02 | A | 0.112 | 0.102 | 10 | 290 | 178 | 82 | MM | 1.124 | KG | 0 | 0 | 0 | 0 |  | 0 |  | 0 | 0 | 0 | 0 |  | 0 |  | DE | 5 | 0.423 | CDM | 280X170X70
ES2520-OLEDW | SCHUKO®-Steckd. m. LED-Orientierungslicht | Presa SCHUKO con luce d'orientamento a LED e protezione antiscossa ottimizzata, 16 A 250 V~, modelli in metallo, acciaio inox | Presa SCHUKO 16A, 250V~, luce di | orient. LED,prot. Antisc., acciaio inox | 4011377995840 | 85366990 | 60.54 | 04 |  | 0.13 | 0.109 | 1 | 82 | 82 | 67 | MM | 130 | G | 0 | 0 | 0 | 0 |  | 0 |  | 0 | 0 | 0 | 0 |  | 0 |  | DE | 5 | 0.451 | CDM
ES2521-15 | Nema-Steckdose 15 A | Presa di sistema conforme a norme USA-NEMA 15 A 125 V~, LS990, acciaio inox | Presa USA-NEMA 15 A 125 V~, | LS990, acciaio inox | 4011377024373 | 85366990 | 45.9 | 02 |  | 0.098 | 0.084 | 10 | 284 | 180 | 82 | MM | 0.976 | KG | 0 | 0 | 0 | 0 |  | 0 |  | 0 | 0 | 0 | 0 |  | 0 |  | DE | 5 | 0.333 | CDM
ES2521-20 | Nema-Steckdose 20 A | Presa di sistema conforme a norme USA-NEMA 20 A 125 V~, LS990, acciaio inox | Presa USA-NEMA 20 A 125 V~, | LS990, acciaio inox | 4011377021037 | 85366990 | 49.67 | 02 |  | 0.098 | 0.086 | 10 | 292 | 178 | 78 | MM | 0.976 | KG | 0 | 0 | 0 | 0 |  | 0 |  | 0 | 0 | 0 | 0 |  | 0 |  | DE | 5 | 0.333 | CDM
ES2539-2LEDRG | LED-Lichtsignal "Ampelfunktion" | Segnale d´indicazione a LED con "funzione semaforo", modelli in metallo, acciaio inox | Segnale d`indicazione a LED | "semaforo", acciaio inox | 4011377993082 | 94056080 | 55.27 | 04 |  | 0.06 | 0.049 | 1 | 81 | 40 | 81 | MM | 60 | G | 0 | 0 | 0 | 0 |  | 0 |  | 0 | 0 | 0 | 0 |  | 0 |  | DE | 5 | 0.262 | CDM
ES2539LEDLW-12 | LED Leselicht | Lampada per lettura testaletto con 12 LED bianchi, modelli in metallo, acciaio inox | Lampada testaletto con 12 LED bianchi, | modelli in metallo, acciaio inox | 4011377088436 | 94051098 | 89.08 | 04 |  | 0.06 | 0.049 | 1 | 81 | 81 | 40 | MM | 60 | G | 0 | 0 | 0 | 0 |  | 0 |  | 0 | 0 | 0 | 0 |  | 0 |  | DE | 5 | 0.262 | CDM
ES2539LEDWB | LED-Lichtsignal | Segnale d´indicazione a LED, modelli in metallo, acciaio inox | Segnale d`indicazione a LED bianco/ | blu, acciaio inox | 4011377993037 | 94056080 | 55.27 | 04 |  | 0.059 | 0.048 | 1 | 81 | 40 | 81 | MM | 59 | G | 0 | 0 | 0 | 0 |  | 0 |  | 0 | 0 | 0 | 0 |  | 0 |  | DE | 5 | 0.262 | CDM
ES2539N71LEDB | LED-Lichtsignal "Hinweis" | Segnale d`indicazione a LED con targhetta 71 x 71 mm senza scritta e LED blu, modelli in metallo, acciaio inox | Segnale d`indicazione a LED blu | targh.71x71mm, acciaio inox | 4011377995345 | 85312020 | 90.54 | 04 |  | 0.131 | 0.12 | 1 | 90 | 35 | 240 | MM | 131 | G | 0 | 0 | 0 | 0 |  | 0 |  | 0 | 0 | 0 | 0 |  | 0 |  | DE | 5 | 0.756 | CDM
ES2539N71LEDW | LED-Lichtsignal "Hinweis" | Segnale d`indicazione a LED con targhetta 71 x 71 mm senza scritta e LED bianchi, modelli in metallo, acciaio inox | Segnale d`indicazione a LED bianco | targh.71x71mm, acciaio inox | 4011377995246 | 85312020 | 90.54 | 04 |  | 0.127 | 0.101 | 1 | 90 | 35 | 240 | MM | 127 | G | 0 | 0 | 0 | 0 |  | 0 |  | 0 | 0 | 0 | 0 |  | 0 |  | DE | 5 | 0.756 | CDM
ES2539N71RGB | LED-Lichtsignal "Hinweis" | Segnale d`indicazione a LED con targhetta 71 x 71 mm senza scritta e LED, modelli in metallo, acciaio inox | Segnale d`indicazione a LED RGB | targh.71x71mm, acciaio inox | 4011377024861 | 85312020 | 108.1 | 04 |  | 0.131 | 0.073 | 1 | 90 | 35 | 240 | MM | 131 | G | 0 | 0 | 0 | 0 |  | 0 |  | 0 | 0 | 0 | 0 |  | 0 |  | DE | 5 | 0.756 | CDM
ES2539-OLEDB | LED-Lichtsignal "Orientierungslicht" | Segnale d´indicazione a LED "luce d´orientamento", modelli in metallo, acciaio inox | Segnale d`indicazione a LED blu | "luce d`orientamento", acciaio inox | 4011377020795 | 94051098 | 50.81 | 04 | A | 0.07 | 0.054 | 1 | 81 | 40 | 81 | MM | 70 | G | 0 | 0 | 0 | 0 |  | 0 |  | 0 | 0 | 0 | 0 |  | 0 |  | DE | 5 | 0.262 | CDM
ES2539-OLEDW | LED-Lichtsignal "Orientierungslicht" | Segnale d´indicazione a LED "luce d´orientamento", modelli in metallo, acciaio inox | Segnale d`indicazione a LED bianco | "luce d`orientamento", acciaio inox | 4011377052611 | 94051098 | 50.81 | 04 | A | 0.059 | 0.048 | 1 | 81 | 40 | 81 | MM | 59 | G | 0 | 0 | 0 | 0 |  | 0 |  | 0 | 0 | 0 | 0 |  | 0 |  | DE | 5 | 0.262 | CDM
ES2539-ORGB | LED-Lichtsignal "Orientierungslicht" | Segnale d´indicazione a LED "luce d´orientamento", modelli in metallo, acciaio inox | Segnale d`indicazione a LED RGB | "luce d`orientamento", acciaio inox | 4011377025073 | 94051098 | 70.01 | 04 | A | 0.062 | 0.046 | 1 | 81 | 40 | 81 | MM | 62 | G | 0 | 0 | 0 | 0 |  | 0 |  | 0 | 0 | 0 | 0 |  | 0 |  | DE | 5 | 0.262 | CDM
ES2539RGB | LED-Lichtsignal | Segnale d`indicazione a LED con targhetta 71 x 71 mm senza scritta e LED, modelli in metallo, acciaio inox | Segnale d`indicazione a LED RGB | acciaio inox | 4011377025004 | 94056080 | 74.28 | 04 |  | 0.065 | 0.048 | 1 | 81 | 40 | 81 | MM | 65 | G | 0 | 0 | 0 | 0 |  | 0 |  | 0 | 0 | 0 | 0 |  | 0 |  | DE | 5 | 0.262 | CDM
ES2567-G3 | 3 Klang Gong | Suoneria elettronica con 2 / 3 note, 8-12V, acciaio inox | Suoneria elettronica con 2 / 3 note | 8-12V, acciaio inox | 4011377101234 | 85318040 | 114.01 | 05 |  | 0.139 | 0.086 | 1 | 82 | 82 | 67 | MM | 139 | G | 0 | 0 | 0 | 0 |  | 0 |  | 0 | 0 | 0 | 0 |  | 0 |  | DE | 5 | 0.451 | CDM
ES2581A-L | Aufputz-Kappe m. Rahmen 1fach | Scatola sporgente per il montaggio di apparecchi da incasso, 1 modulo, 81 x 81 x 47 mm, modelli in metallo (verniciato), acciaio inox | Scatola sporgente 1 modulo, | 81x81x47mm, acciaio inox | 4011377048676 | 85389099 | 17.16 | 07 |  | 0.14 | 0.112 | 1 | 81 | 84 | 84 | MM | 140 | G | 10 | 460 | 185 | 92 | MM | 1.567 | KG | 0 | 0 | 0 | 0 |  | 0 |  | DE | 5 | 0.572 | CDM
ES2582A-L | Aufputz-Kappe m. Rahmen 2fach | Scatola sporgente per il montaggio di apparecchi da incasso, 2 moduli, 152 x 81 x 47 mm, modelli in metallo (verniciato), acciaio inox | Scatola sporgente 2 moduli, | 152x81x47mm, acciaio inox | 4011377048737 | 85389099 | 28.64 | 07 |  | 0.228 | 0.18 | 1 | 155 | 84 | 84 | MM | 228 | G | 10 | 460 | 185 | 180 | MM | 2.508 | KG | 0 | 0 | 0 | 0 |  | 0 |  | DE | 5 | 1.094 | CDM
ES2583A-L | Aufputz-Kappe m. Rahmen 3fach | Scatola sporgente per il montaggio di apparecchi da incasso, 3 moduli, 223 x 81 x 47 mm, modelli in metallo (verniciato), acciaio inox | Scatola sporgente 3 moduli, | 223x81x47mm, acciaio inox | 4011377048812 | 85389099 | 45.12 | 07 |  | 0.319 | 0.252 | 1 | 225 | 84 | 84 | MM | 319 | G | 10 | 460 | 235 | 180 | MM | 3.475 | KG | 0 | 0 | 0 | 0 |  | 0 |  | DE | 5 | 1.588 | CDM
ES2925 | Abdeckung f. Schlüsselschalter | Mascherina per interruttore a chiave 104.15, 134.15, 133.15, 106.15, modelli in metallo, acciaio inox | Mascherina per interruttore a chiave | 104.15, acciaio inox | 4011377094451 | 85389099 | 21.27 | 04 |  | 0.039 | 0.033 | 10 | 160 | 92 | 92 | MM | 0.386 | KG | 0 | 0 | 0 | 0 |  | 0 |  | 0 | 0 | 0 | 0 |  | 0 |  | DE | 5 | 0.135 | CDM | 155X84X84
ES2928 | Abdeckung f. Schlüsselschalter | Mascherina per interruttore a chiave IP 20: 104.28, 134.18, 134.28, 133.18, 138.18, 106.28, per interruttore a chiave IP 44: CD104.18WU, CD134.18WU, CD133.18WU, CD106.18WU, modelli in metallo, acciaio inox | Mascherina per interruttori a chiave | 104.28 e CD104.18WU, acciaio inox | 4011377748101 | 85389099 | 16.72 | 04 |  | 0.067 | 0.057 | 10 | 292 | 174 | 84 | MM | 0.67 | KG | 0 | 0 | 0 | 0 |  | 0 |  | 0 | 0 | 0 | 0 |  | 0 |  | DE | 5 | 0.427 | CDM | 280X170X70
ES2937 | Abdeckung f. Lichtsignale | Mascherina per spie luminose 938-10U e 938-14U, modelli in metallo, acciaio inox | Mascherina per spie luminose | 938-10U, acciaio inox | 4011377250857 | 85319000 | 16.9 | 02 |  | 0.041 | 0.038 | 10 | 205 | 87 | 85 | MM | 418 | G | 0 | 0 | 0 | 0 |  | 0 |  | 0 | 0 | 0 | 0 |  | 0 |  | DE | 5 | 0.152 | CDM | 205X87X85
ES2961Z5-L | Zwischenrahmen | Telaietto per il montaggio di apparecchi commerciali con mascherina 55 x 55 mm, acciaio inox | Telaietto per apparecchi con masch. | 55x55mm acciaio inox (verniciato) | 4011377985025 | 85389099 | 12.8 | 02 |  | 0.017 | 0.013 | 10 | 114 | 94 | 94 | MM | 0.17 | KG | 0 | 0 | 0 | 0 |  | 0 |  | 0 | 0 | 0 | 0 |  | 0 |  | DE | 5 | 0.1 | CDM
ES2962-1 | Abd. f. 1 Kleinsteckdosen | Adattatore (fissaggio a vite) per una presa piccola (presa per altoparlanti), modelli in metallo, acciaio inox | Adattatore per una presa piccola, | acciaio inox | 4011377841505 | 85389099 | 20.32 | 02 |  | 0.086 | 0.082 | 10 | 208 | 90 | 98 | MM | 0.86 | KG | 0 | 0 | 0 | 0 |  | 0 |  | 0 | 0 | 0 | 0 |  | 0 |  | DE | 5 | 0.184 | CDM | 205X87X85
ES2962-2 | Abd. f. 2 Kleinsteckdosen | Adattatore (fissaggio a vite) per due prese piccole (prese per altoparlanti), modelli in metallo, acciaio inox | Adattatore per due prese piccole, | acciaio inox | 4011377841604 | 85389099 | 20.32 | 02 |  | 0.086 | 0.082 | 10 | 208 | 96 | 96 | MM | 0.858 | KG | 0 | 0 | 0 | 0 |  | 0 |  | 0 | 0 | 0 | 0 |  | 0 |  | DE | 5 | 0.192 | CDM | 205X87X85
ES2964 | Abdeckung f. Befehlsgeräte | Adattatore per apparecchi di comando con 22,5 mm O, modelli in metallo, acciaio inox | Adattatore per apparecchi di com. | con 22,5 mm O, acciaio inox | 4011377097650 | 85389099 | 15.5 | 02 |  | 0.074 | 0.069 | 10 | 155 | 84 | 84 | MM | 744 | G | 0 | 0 | 0 | 0 |  | 0 |  | 0 | 0 | 0 | 0 |  | 0 |  | DE | 5 | 0.109 | CDM | 155X84X84
ES2965-2 | Potentialausgleich-Steckdose | Presa di compensazione del potenziale con 2 spinotti DIN 42801, modelli in metallo, acciaio inox | Presa di comp. del potenziale con | 2 spinotti, acciaio inox | 4011377262058 | 85366990 | 33.3 | 02 |  | 0.126 | 0.116 | 10 | 298 | 176 | 80 | MM | 1.258 | KG | 0 | 0 | 0 | 0 |  | 0 |  | 0 | 0 | 0 | 0 |  | 0 |  | DE | 5 | 0.42 | CDM | 280X170X70
ES2967S | Signalgeber AC 8-12V/DC 12-17V | Suoneria bitonale 8-12V AC, modelli in metallo, acciaio inox | Suoneria bitonale 8-12V AC, | acciaio inox | 4011377021419 | 85312095 | 47.33 | 04 |  | 0.069 | 0.055 | 1 | 81 | 40 | 81 | MM | 69 | G | 0 | 0 | 0 | 0 |  | 0 |  | 0 | 0 | 0 | 0 |  | 0 |  | DE | 5 | 0.262 | CDM
ES2969-1NAUA | Abdeckung f. IAE/UAE-Anschlussdose | Mascherina per presa telefonica e presa cat. 5e e cat. 6 (1 x 8 P),con targhetta 12 x 55 mm, modelli in metallo, acciaio inox | Masch. per 1 presa telefonica/dati, | targ.12x55mm, acciaio inox | 4011377881907 | 85389099 | 14.36 | 02 |  | 0.042 | 0.036 | 10 | 160 | 92 | 94 | MM | 0.416 | KG | 0 | 0 | 0 | 0 |  | 0 |  | 0 | 0 | 0 | 0 |  | 0 |  | DE | 5 | 0.138 | CDM | 155X84X84
ES2969-1UA | Abdeckung f. IAE/UAE-Anschlussdose | Mascherina per presa telefonica e presa cat. 5e e cat. 6 (1 x 8 P), modelli in metallo, acciaio inox | Masch. per 1 presa telefonica/dati, | acciaio inox | 4011377780408 | 85389099 | 11.69 | 02 |  | 0.038 | 0.032 | 10 | 155 | 84 | 84 | MM | 375 | G | 0 | 0 | 0 | 0 |  | 0 |  | 0 | 0 | 0 | 0 |  | 0 |  | DE | 5 | 0.109 | CDM | 155X84X84
ES2969-25NWE | Abd. 110 Connect-System | Mascherina (con supporto ad anello e fissaggio a vite) per 2 connettori dati Tyco, con traghetta 12 x 55 mm, modelli in metallo, acciaio inox | Mascherina per 2 connettori dati Tyco, | con traghetta 12 x 55 mm, acciaio inox | 4011377987692 | 85389099 | 23.81 | 02 |  | 0.064 | 0.058 | 10 | 208 | 92 | 96 | MM | 0.636 | KG | 0 | 0 | 0 | 0 |  | 0 |  | 0 | 0 | 0 | 0 |  | 0 |  | DE | 5 | 0.184 | CDM
ES2969-2NAT | Abdeckung f. AT&T | Mascherina (con supporto ad anello e fissaggio a vite) per 2 connettori dati Avaya, con traghetta 12 x 55 mm, modelli in metallo, acciaio inox | Mascherina per 2 connettori dati Avaya, | con traghetta 12 x 55 mm, acciaio inox | 4011377993198 | 85389099 | 22.69 | 02 |  | 0.065 | 0.061 | 10 | 210 | 100 | 98 | MM | 0.646 | KG | 0 | 0 | 0 | 0 |  | 0 |  | 0 | 0 | 0 | 0 |  | 0 |  | DE | 5 | 0.209 | CDM
ES2969-2NAUA | Abdeckung f. IAE/UAE-Anschlussdose | Mascherina per presa telefonica e presa cat. 5e e cat. 6 (2 x 8 P), con targhetta 12 x 55 mm, modelli in metallo, acciaio inox | Masch. per 2 prese telefoniche/dati, | targ.12x55mm, acciaio inox | 4011377882003 | 85389099 | 15.62 | 02 |  | 0.04 | 0.034 | 10 | 160 | 92 | 92 | MM | 0.396 | KG | 0 | 0 | 0 | 0 |  | 0 |  | 0 | 0 | 0 | 0 |  | 0 |  | DE | 5 | 0.135 | CDM | 155X84X84
ES2969-2NWE | Abdeckung f. Modular-Jack | Mascherina (con supporto ad anello e fissaggio a vite) per 2 connettori dati 6WE, con traghetta 12 x 55 mm, modelli in metallo, acciaio inox | Mascherina per 2 connettori dati 6WE, | con traghetta 12 x 55 mm, acciaio inox | 4011377990289 | 85389099 | 23.81 | 02 |  | 0.064 | 0.058 | 10 | 164 | 92 | 94 | MM | 0.636 | KG | 0 | 0 | 0 | 0 |  | 0 |  | 0 | 0 | 0 | 0 |  | 0 |  | DE | 5 | 0.142 | CDM
ES2969-2UA | Abdeckung f. IAE/UAE-Anschlussdose | Mascherina per presa telefonica e presa cat. 5e e cat. 6 (2 x 8 P), modelli in metallo, acciaio inox | Masch. per 2 prese telefoniche/dati, | acciaio inox | 4011377780507 | 85389099 | 12.98 | 02 |  | 0.036 | 0.031 | 10 | 155 | 84 | 84 | MM | 362 | G | 0 | 0 | 0 | 0 |  | 0 |  | 0 | 0 | 0 | 0 |  | 0 |  | DE | 5 | 0.109 | CDM | 155X84X84
ES2969-3NAUA | Abdeckung f. IAE/UAE-Anschlussdose | Mascherina per 3 moduli universali tipo B n. art. UMB-CAT6A, con targhetta 12 x 55 mm, acciaio inox | Masch. per 3 moduli univ. UMB-CAT6A, | con targh. 12x55 mm, acciaio inox | 4011377987821 | 85389099 | 15.62 | 02 |  | 0.039 | 0.035 | 10 | 162 | 96 | 94 | MM | 0.394 | KG | 0 | 0 | 0 | 0 |  | 0 |  | 0 | 0 | 0 | 0 |  | 0 |  | DE | 5 | 0.146 | CDM
ES2969T | Abdeckung f. TAE-Anschlussdose | Mascherina per presa telefonica tedesca, modelli in metallo, acciaio inox | Masch. per presa telefonica tedesca, | acciaio inox | 4011377748507 | 85389099 | 11.72 | 02 |  | 0.031 | 0.026 | 10 | 155 | 84 | 84 | MM | 314 | G | 0 | 0 | 0 | 0 |  | 0 |  | 0 | 0 | 0 | 0 |  | 0 |  | DE | 5 | 0.109 | CDM | 155X84X84
ES2981 | Rahmen 1fach | Placca per combinazioni orizzontali e verticali, 1 modulo, modelli in metallo, acciaio inox | Placca 1 modulo, acciaio inox |  | 4011377749009 | 85389099 | 12.94 | 02 |  | 0.036 | 0.032 | 10 | 123 | 107 | 107 | MM | 365 | G | 100 | 550 | 220 | 130 | MM | 3.905 | KG | 8800 | 1200 | 800 | 1530 | MM | 365.64 | KG | DE | 5 | 0.141 | CDM | 123X107X107
ES2982 | Rahmen 2fach | Placca per combinazioni orizzontali e verticali, 2 moduli, modelli in metallo, acciaio inox | Placca 2 moduli, acciaio inox |  | 4011377749108 | 85389099 | 20.01 | 02 |  | 0.056 | 0.05 | 10 | 162 | 128 | 88 | MM | 563 | G | 100 | 475 | 275 | 170 | MM | 6.017 | KG | 4800 | 1200 | 800 | 1550 | MM | 311.82 | KG | DE | 5 | 0.183 | CDM | 162X128X88
ES2983 | Rahmen 3fach | Placca per combinazioni orizzontali e verticali, 3 moduli, modelli in metallo, acciaio inox | Placca 3 moduli, acciaio inox |  | 4011377749207 | 85389099 | 33.22 | 02 |  | 0.078 | 0.068 | 10 | 235 | 135 | 95 | MM | 784 | G | 100 | 480 | 270 | 235 | MM | 8.15 | KG | 3600 | 1200 | 800 | 1610 | MM | 316.4 | KG | DE | 5 | 0.301 | CDM | 235X135X95
ES2983WW | Rahmen 3fach | Placca per combinazioni orizzontali e verticali, 3 moduli, bianco alpino (acciaio inox verniciato) | Placca 3 moduli, bianco alpino | (acciaio inox verniciato) | 4011377070202 | 85389099 | 40.19 | 02 |  | 0.08 | 0.07 | 10 | 235 | 135 | 95 | MM | 801 | G | 100 | 480 | 270 | 235 | MM | 8.379 | KG | 0 | 0 | 0 | 0 |  | 0 |  | DE | 5 | 0.301 | CDM
ES2984 | Rahmen 4fach | Placca per combinazioni orizzontali e verticali, 4 moduli, modelli in metallo, acciaio inox | Placca 4 moduli, acciaio inox |  | 4011377749306 | 85389099 | 53.26 | 02 |  | 0.107 | 0.096 | 10 | 314 | 140 | 100 | MM | 1.076 | KG | 0 | 0 | 0 | 0 |  | 0 |  | 0 | 0 | 0 | 0 |  | 0 |  | DE | 5 | 0.988 | CDM | 334X145X105
ES2984WW | Rahmen 4fach | Placca per combinazioni orizzontali e verticali, 4 moduli, bianco alpino (acciaio inox verniciato) | Placca 4 moduli, bianco alpino | (acciaio inox verniciato) | 4011377070219 | 85389099 | 60.3 | 02 |  | 0.112 | 0.091 | 10 | 334 | 145 | 105 | MM | 1.121 | KG | 0 | 0 | 0 | 0 |  | 0 |  | 0 | 0 | 0 | 0 |  | 0 |  | DE | 5 | 0.988 | CDM
ES2985 | Rahmen 5fach | Placca per combinazioni orizzontali e verticali, 5 moduli, modelli in metallo, acciaio inox | Placca 5 moduli, acciaio inox |  | 4011377749405 | 85389099 | 84.55 | 02 |  | 0.134 | 0.119 | 10 | 418 | 173 | 105 | MM | 1.344 | KG | 0 | 0 | 0 | 0 |  | 0 |  | 0 | 0 | 0 | 0 |  | 0 |  | DE | 5 | 0.988 | CDM | 418X173X105
ES2985WW | Rahmen 5fach | Placca per combinazioni orizzontali e verticali, 5 moduli, bianco alpino (acciaio inox verniciato) | Placca 4 moduli, bianco alpino | (acciaio inox verniciato) | 4011377070226 | 85389099 | 91.56 | 02 |  | 0.137 | 0.11 | 10 | 418 | 173 | 105 | MM | 1.371 | KG | 0 | 0 | 0 | 0 |  | 0 |  | 0 | 0 | 0 | 0 |  | 0 |  | DE | 5 | 0.988 | CDM
ES2990 | Wippe f. Schalter/Taster | Copritasto per interruttori 506U, 507U, 502U, 503U, interruttori a tasto 506TU, 507TU, 502TU, pulsanti 531U, 533U, 533-2U, modelli in metallo, acciaio inox | Copritasto per interr./puls. Sing., | acciaio inox | 4011377746909 | 85389099 | 10.43 | 02 |  | 0.056 | 0.053 | 10 | 205 | 87 | 85 | MM | 564 | G | 100 | 455 | 185 | 215 | MM | 5.897 | KG | 6000 | 1200 | 800 | 1550 | MM | 375.892 | KG | DE | 5 | 0.152 | CDM | 205X87X85
ES2990-4SAT1 | Abdeckung f. SAT-TV-Steckdose Hirschmann | Mascherina per prese 4 uscite TV-SAT (Hirschmann), modelli in metallo, acciaio inox | Mascherina per 4 prese TV-SAT | (Hirschmann), acciaio inox | 4011377261457 | 85389099 | 12.01 | 02 |  | 0.04 | 0.036 | 10 | 210 | 94 | 100 | MM | 0.402 | KG | 0 | 0 | 0 | 0 |  | 0 |  | 0 | 0 | 0 | 0 |  | 0 |  | DE | 5 | 0.197 | CDM | 155X84X84
ES2990-4SAT2 | Abdeckung f. SAT-TV-Steckdose Ankaro | Mascherina per prese 4 uscite TV-SAT (Ankaro), modelli in metallo, acciaio inox | Mascherina per 4 prese TV-SAT | (Ankaro), acciaio inox | 4011377261655 | 85389099 | 12.01 | 02 |  | 0.051 | 0.046 | 10 | 155 | 84 | 84 | MM | 0.512 | KG | 0 | 0 | 0 | 0 |  | 0 |  | 0 | 0 | 0 | 0 |  | 0 |  | DE | 5 | 0.109 | CDM | 155X84X84
ES2990A | Leitungsauslass m. Zugentlastung | Uscita cavo con scarico trazione, modelli in metallo, acciaio inox | Masch. con uscita cavo e scarico | trazione, acciaio inox | 4011377090958 | 85389099 | 18.72 | 02 |  | 0.108 | 0.102 | 10 | 286 | 178 | 82 | MM | 1.076 | KG | 0 | 0 | 0 | 0 |  | 0 |  | 0 | 0 | 0 | 0 |  | 0 |  | DE | 5 | 0.141 | CDM | 205X87X85
ES2990CARD | Hotelcard-Schalter | Interruttore per key card alberghiere per pulsanti illuminabili, acciaio inox | Interruttore per key card alberghiere | per pulsanti illuminabili, acciaio inox | 4011377067752 | 85389099 | 49.54 | 02 |  | 0.057 | 0.048 | 10 | 290 | 174 | 84 | MM | 0.568 | KG | 0 | 0 | 0 | 0 |  | 0 |  | 0 | 0 | 0 | 0 |  | 0 |  | DE | 5 | 0.114 | CDM | 280X170X70
ES2990H | Wippe "Heizung" | Copritasto con uscita luce e scritta "Heizung Notschalter" per interruttori di controllo 506KOU, 502KOU, 503KOU, interruttori di controllo a tasto 506KOTU, 502KOTU, pulsanti illuminati 531U, 533U, 533-2U, 534U, modelli in metallo, acc | Copritasto illum., scritta "Heizung Notschalter" | acciaio inox | 4011377878907 | 85389099 | 12.41 | 02 |  | 0.057 | 0.05 | 10 | 208 | 92 | 104 | MM | 0.574 | KG | 0 | 0 | 0 | 0 |  | 0 |  | 0 | 0 | 0 | 0 |  | 0 |  | DE | 5 | 0.111 | CDM | 205X87X85
ES2990K | Wippe m. Symbol "Klingel" | Copritasto con simbolo "suoneria" per pulsanti illuminati 531U, 533U, 533-2U, 534U, Modelli in metallo, acciaio inox | Copritasto con simbolo suoneria, | acciaio inox | 4011377779907 | 85389099 | 12.94 | 02 |  | 0.057 | 0.052 | 10 | 208 | 92 | 96 | MM | 0.572 | KG | 0 | 0 | 0 | 0 |  | 0 |  | 0 | 0 | 0 | 0 |  | 0 |  | DE | 5 | 0.111 | CDM | 205X87X85
ES2990KL | Klappdeckel | Per i programmi LS coperchio a cerniera per prese e apparecchi con mascherina 50 x 50 mm (con molla di richiamo), modelli in metallo, acciaio inox | Coperchio per prese e apparecchi | con masch. 50x50mm, acciaio inox | 4011377747609 | 85389099 | 13.5 | 02 |  | 0.046 | 0.038 | 10 | 162 | 96 | 94 | MM | 0.456 | KG | 0 | 0 | 0 | 0 |  | 0 |  | 0 | 0 | 0 | 0 |  | 0 |  | DE | 5 | 0.059 | CDM | 155X84X84
ES2990KLSOC | Klappdeckel für Steckdose | Coperchio a cerniera con simbolo "presa" per prese e apparecchi con mascherina 50 x 50 mm, acciaio inox | Coperchio apparecchi, simbolo "presa", per | masch. 50x50mm, acciaio inox | 4011377164321 | 85389099 | 14.48 | 02 |  | 0.046 | 0.042 | 10 | 155 | 84 | 84 | MM | 460 | G | 0 | 0 | 0 | 0 |  | 0 |  | 0 | 0 | 0 | 0 |  | 0 |  | DE | 5 | 0.109 | CDM
ES2990KLUSB | Klappdeckel USB mit Zentralplatte | Coperchio a cerniera (con molla di richiamo) con simbolo "caricabatteria" per caricabatteria USB n. art.: USB 21-2, USB 21-2 WW, acciaio inox | Cop. a cerniera con simbolo "caricabatteria" per | USB 21-2, USB 21-2 WW, acciaio inox | 4011377164079 | 85389099 | 18.91 | 02 |  | 0.053 | 0.049 | 10 | 155 | 84 | 84 | MM | 527 | G | 0 | 0 | 0 | 0 |  | 0 |  | 0 | 0 | 0 | 0 |  | 0 |  | DE | 5 | 0.109 | CDM
ES2990KO5 | Wippe f. Schalter/Taster KO | Copritasto con uscita luce per interruttori di controllo 506KOU, 502KOU, 503KOU, interruttori di controllo a tasto 506KOTU, 502KOTU, pulsanti illuminati 531U, 533U, 533-2U, 534U, modelli in metallo, acciaio inox | Coprit. illum. per pulsanti singoli, | acciaio inox | 4011377307858 | 85389099 | 11.46 | 02 |  | 0.056 | 0.052 | 10 | 205 | 87 | 85 | MM | 559 | G | 0 | 0 | 0 | 0 |  | 0 |  | 0 | 0 | 0 | 0 |  | 0 |  | DE | 5 | 0.152 | CDM | 205X87X85
ES2990KO5K | Wippe f. Schalter/Taster KO | Copritasto con uscita luce e simbolo "suoneria" per Interruttori di controllo 506KOU, 502KOU, 503KOU, Interruttori di controllo a tasto 506KOTU, 502KOTU, Pulsanti illuminati 531U, 533U, 533-2U, 534U, Modelli in metallo, acciaio inox | Coprit. Illum. con simbolo suoneria | acciaio inox | 4011377014800 | 85389099 | 15.09 | 02 |  | 0.056 | 0.052 | 10 | 205 | 87 | 85 | MM | 559 | G | 0 | 0 | 0 | 0 |  | 0 |  | 0 | 0 | 0 | 0 |  | 0 |  | DE | 5 | 0.152 | CDM
ES2990KO5KP | Wippe m. Symbol "Klingel" KO geprägt | Copritasto con uscita luce e simbolo "suoneria" a rilievo, per Interruttori di controllo 506KOU, 502KOU, 503KOU, Interruttori di controllo a tasto 506KOTU, 502KOTU, Pulsanti illuminati 531U, 533U, 533-2U, 534U, Modelli in metallo, acciaio inox | Copritasto illum. con simbolo suoneria | a rilievo, acciaio inox | 4011377127739 | 85389099 | 18.36 | 02 |  | 0.059 | 0.054 | 10 | 205 | 87 | 85 | MM | 588 | G | 0 | 0 | 0 | 0 |  | 0 |  | 0 | 0 | 0 | 0 |  | 0 |  | DE | 5 | 0.152 | CDM
ES2990KO5L | Wippe f. Schalter/Taster KO | Copritasto con uscita luce e simbolo "luce" per Interruttori di controllo 506KOU, 502KOU, 503KOU, Interruttori di controllo a tasto 506KOTU, 502KOTU, Pulsanti illuminati 531U, 533U, 533-2U, 534U, Modelli in metallo, acciaio inox | Coprit. Illum. con simbolo luce | acciaio inox | 4011377014794 | 85389099 | 15.09 | 02 |  | 0.056 | 0.052 | 10 | 205 | 87 | 85 | MM | 559 | G | 0 | 0 | 0 | 0 |  | 0 |  | 0 | 0 | 0 | 0 |  | 0 |  | DE | 5 | 0.152 | CDM
ES2990KO5LP | Wippe m. Symbol "Licht" KO geprägt | Copritasto con uscita luce e simbolo "luce" a rilievo, per Interruttori di controllo 506KOU, 502KOU, 503KOU, Interruttori di controllo a tasto 506KOTU, 502KOTU, Pulsanti illuminati 531U, 533U, 533-2U, 534U, Modelli in metallo, acciaio inox | Copritasto illum. con simbolo luce | a rilievo, acciaio inox | 4011377127692 | 85389099 | 18.36 | 02 |  | 0.059 | 0.055 | 10 | 205 | 87 | 85 | MM | 588 | G | 0 | 0 | 0 | 0 |  | 0 |  | 0 | 0 | 0 | 0 |  | 0 |  | DE | 5 | 0.152 | CDM
ES2990KO5P | Wippe f. Taster BA 1fach KO | Copritasto per pulsante BA 1 modulo con posizione neutra, con simboli e luce, modelli in metallo, acciaio inox | Copritasto illum. per pulsante singolo, | con simboli, acciaio inox | 4011377307957 | 85389099 | 13.45 | 02 |  | 0.053 | 0.05 | 10 | 205 | 87 | 85 | MM | 539 | G | 0 | 0 | 0 | 0 |  | 0 |  | 0 | 0 | 0 | 0 |  | 0 |  | DE | 5 | 0.152 | CDM | 1X1X1
ES2990KO5T | Wippe f. Schalter/Taster KO | Copritasto con uscita luce e simbolo "porta" per Interruttori di controllo 506KOU, 502KOU, 503KOU, Interruttori di controllo a tasto 506KOTU, 502KOTU, Pulsanti illuminati 531U, 533U, 533-2U, 534U, Modelli in metallo, acciaio inox | Coprit. Illum. con simbolo porta | acciaio inox | 4011377014817 | 85389099 | 15.09 | 02 |  | 0.056 | 0.052 | 10 | 205 | 87 | 85 | MM | 559 | G | 0 | 0 | 0 | 0 |  | 0 |  | 0 | 0 | 0 | 0 |  | 0 |  | DE | 5 | 0.152 | CDM
ES2990KO5TP | Wippe m. Symbol "Tür" KO geprägt | Copritasto con uscita luce e simbolo "porta" a rilievo, per Interruttori di controllo 506KOU, 502KOU, 503KOU, Interruttori di controllo a tasto 506KOTU, 502KOTU, Pulsanti illuminati 531U, 533U, 533-2U, 534U, Modelli in metallo, acciaio inox | Copritasto illum. con simbolo porta | a rilievo, acciaio inox | 4011377127784 | 85389099 | 18.36 | 02 |  | 0.059 | 0.054 | 10 | 205 | 87 | 85 | MM | 588 | G | 0 | 0 | 0 | 0 |  | 0 |  | 0 | 0 | 0 | 0 |  | 0 |  | DE | 5 | 0.152 | CDM
ES2990KP | Wippe m. Symbol "Klingel" geprägt | Copritasto con simbolo "suoneria" a rilievo per pulsanti illuminati 531U, 533U, 533-2U, 534U, Modelli in metallo, acciaio inox | Copritasto con simbolo suoneria | a rilievo, acciaio inox | 4011377127715 | 85389099 | 16.21 | 02 |  | 0.059 | 0.054 | 10 | 205 | 87 | 85 | MM | 588 | G | 0 | 0 | 0 | 0 |  | 0 |  | 0 | 0 | 0 | 0 |  | 0 |  | DE | 5 | 0.152 | CDM
ES2990L | Wippe m. Symbol "Licht" | Copritasto con simbolo "luce" per pulsanti illuminati 531U, 533U, 533-2U, 534U, modelli in metallo, acciaio inox | Copritasto con simbolo luce, | acciaio inox | 4011377779808 | 85389099 | 12.94 | 02 |  | 0.056 | 0.052 | 10 | 205 | 87 | 85 | MM | 568 | G | 0 | 0 | 0 | 0 |  | 0 |  | 0 | 0 | 0 | 0 |  | 0 |  | DE | 5 | 0.152 | CDM | 205X87X85
ES2990LP | Wippe m. Symbol "Licht" geprägt | Copritasto con simbolo "luce" a rilievo per pulsanti illuminati 531U, 533U, 533-2U, 534U, Modelli in metallo, acciaio inox | Copritasto con simbolo luce | a rilievo, acciaio inox | 4011377127838 | 85389099 | 16.21 | 02 |  | 0.059 | 0.054 | 10 | 205 | 87 | 85 | MM | 588 | G | 0 | 0 | 0 | 0 |  | 0 |  | 0 | 0 | 0 | 0 |  | 0 |  | DE | 5 | 0.152 | CDM
ES2990NA | Wippe f. Schalter/Taster NA | Copritasto con targhetta 12 x 55 mm per interruttori 506U, 507U, 502U, 503U, interruttori a tasto 506TU, 507TU, 502TU, pulsanti 531U, 533U, 533-2U, modelli in metallo, acciaio inox | Copritasto con targ. 12x55mm per | interr./puls. sing., acciaio inox | 4011377747005 | 85389099 | 13.1 | 02 |  | 0.054 | 0.05 | 10 | 205 | 87 | 85 | MM | 540 | G | 0 | 0 | 0 | 0 |  | 0 |  | 0 | 0 | 0 | 0 |  | 0 |  | DE | 5 | 0.152 | CDM | 205X87X85
ES2990NAKL | Klappdeckel NA | Coperchio a cerniera (con molla di richiamo) con targhetta 12 x 55 mm (con molla di richiamo), modelli in metallo, acciaio inox | Coperchio con targ. 12x55 mm, | acciaio inox | 4011377882300 | 85389099 | 21.16 | 02 |  | 0.046 | 0.042 | 10 | 155 | 84 | 84 | MM | 464 | G | 0 | 0 | 0 | 0 |  | 0 |  | 0 | 0 | 0 | 0 |  | 0 |  | DE | 5 | 0.109 | CDM | 155X84X84
ES2990NAKO5 | Wippe f. Schalter/Taster NA KO | Copritasto con uscita luce e targhetta 12 x 55 mm per interruttori di controllo 506KOU, 502KOU, 503KOU, interruttori di controllo a tasto 506KOTU, 502KOTU, pulsanti illuminati 531U, 533U, 533-2U, 534U, modelli in metallo, acciaio inox | Copritasto illum. per pulsante singolo, | con targ. 12x55mm, acciaio inox | 4011377987920 | 85389099 | 14.13 | 02 |  | 0.057 | 0.053 | 10 | 205 | 87 | 85 | MM | 572 | G | 0 | 0 | 0 | 0 |  | 0 |  | 0 | 0 | 0 | 0 |  | 0 |  | DE | 5 | 0.152 | CDM
ES2990P | Wippe f. Taster BA 1fach | Copritasto per pulsante BA 1 modulo con posizione neutra, con simboli, modelli in metallo, acciaio inox | Copritasto per pulsante singolo, con | simboli, acciaio inox | 4011377008151 | 85389099 | 12.41 | 02 |  | 0.053 | 0.049 | 10 | 205 | 87 | 85 | MM | 534 | G | 0 | 0 | 0 | 0 |  | 0 |  | 0 | 0 | 0 | 0 |  | 0 |  | DE | 5 | 0.152 | CDM | 205X87X85
ES2990SAT | Abdeckung f. SAT-TV-Steckdose | Mascherina per prese TV-SAT, modelli in metallo, acciaio inox | Mascherina per prese TV-SAT, | acciaio inox | 4011377748804 | 85389099 | 11.69 | 02 |  | 0.039 | 0.035 | 10 | 155 | 84 | 84 | MM | 395 | G | 0 | 0 | 0 | 0 |  | 0 |  | 0 | 0 | 0 | 0 |  | 0 |  | DE | 5 | 0.109 | CDM | 155X84X84
ES2990T | Wippe m. Symbol "Tür" | Copritasto con simbolo "porta" per pulsanti illuminati 531U, 533U, 533-2U, 534U, modelli in metallo, acciaio inox | Copritasto per puls. sing., simbolo | porta, acciaio inox | 4011377780002 | 85389099 | 12.94 | 02 |  | 0.054 | 0.05 | 10 | 205 | 87 | 85 | MM | 540 | G | 0 | 0 | 0 | 0 |  | 0 |  | 0 | 0 | 0 | 0 |  | 0 |  | DE | 5 | 0.152 | CDM | 205X87X85
ES2990TP | Wippe m. Symbol "Tür" geprägt | Copritasto con simbolo "porta" a rilievo per pulsanti illuminati 531U, 533U, 533-2U, 534U, Modelli in metallo, acciaio inox | Copritasto con simbolo porta | a rilievo, acciaio inox | 4011377127760 | 85389099 | 16.21 | 02 |  | 0.059 | 0.054 | 10 | 205 | 87 | 85 | MM | 588 | G | 0 | 0 | 0 | 0 |  | 0 |  | 0 | 0 | 0 | 0 |  | 0 |  | DE | 5 | 0.152 | CDM
ES2990TV | Abdeckung f. Antennen-Steckdose | Mascherina per presa TV EIN 45330, modelli in metallo, acciaio inox | Masch. per presa TV DIN 45330, | acciaio inox | 4011377841406 | 85389099 | 11.69 | 02 |  | 0.04 | 0.035 | 10 | 155 | 84 | 84 | MM | 402 | G | 100 | 460 | 185 | 175 | MM | 4.248 | KG | 6400 | 1200 | 800 | 1400 | MM | 293.872 | KG | DE | 5 | 0.109 | CDM | 155X84X84
ES2993 | Grossflächenwippe | Copritasto largo (70x212,4mm) per interruttori, acciaio inox | Coprit. largo (70x212,4mm) per int. | acciaio inox | 4011377065574 | 85389099 | 30.84 | 02 |  | 0.207 | 0.143 | 1 | 225 | 84 | 84 | MM | 207 | G | 0 | 0 | 0 | 0 |  | 0 |  | 0 | 0 | 0 | 0 |  | 0 |  | DE | 5 | 1.588 | CDM
ES2993DHWW | Grossflächenwippe "Tür auf" horizontal | Copritasto largo (70x212,4mm) per interruttori con serigrafia "Tür auf" (montaggio orizzontale), bianco alpino (acciaio inox verniciato) | Coprit. largo (70x212,4mm) per int., serigr. | "Tür auf" (m. orizz.), bianco alpino | 4011377065673 | 85389099 | 39.11 | 02 |  | 0.207 | 0.143 | 1 | 155 | 84 | 84 | MM | 207 | G | 0 | 0 | 0 | 0 |  | 0 |  | 0 | 0 | 0 | 0 |  | 0 |  | DE | 5 | 1.094 | CDM
ES2993DWW | Grossflächenwippe "Tür auf" | Copritasto largo (70x212,4mm) per interruttori con serigrafia "Tür auf" (montaggio verticale), bianco alpino (acciaio inox verniciato) | Coprit. largo (70x212,4mm) per int., serigr. | "Tür auf" (m. Vert.), bianco alpino | 4011377065628 | 85389099 | 39.11 | 02 |  | 0.208 | 0.144 | 1 | 225 | 84 | 84 | MM | 208 | G | 0 | 0 | 0 | 0 |  | 0 |  | 0 | 0 | 0 | 0 |  | 0 |  | DE | 5 | 1.588 | CDM
ES2993HP | Halteplatte | Piastra di supporto per copritasti largo (ricambio) | Piastra di supporto per copritasti largo | (ricambio) | 4011377065819 | 85389099 | 16.01 | 02 |  | 0.1 | 0.039 | 1 | 225 | 84 | 84 | MM | 100 | G | 0 | 0 | 0 | 0 |  | 0 |  | 0 | 0 | 0 | 0 |  | 0 |  | DE | 5 | 1.588 | CDM
ES2993KO5 | Grossflächenwippe m. Lichtleiter | Copritasto largo (70x212,4mm) illuminabile per interruttori di controllo, acciaio inox | Coprit. largo (70x212,4mm) per int. | luminosi, acciaio inox | 4011377065598 | 85389099 | 31.86 | 02 |  | 0.206 | 0.144 | 1 | 225 | 84 | 84 | MM | 206 | G | 0 | 0 | 0 | 0 |  | 0 |  | 0 | 0 | 0 | 0 |  | 0 |  | DE | 5 | 1.588 | CDM
ES2993KO5DHWW | Grossflächenwippe m. Lichtl. "Tür auf" | Copritasto largo (70x212,4mm) per interruttori luminosi con serigrafia "Tür auf" (montaggio orizzontale), bianco alpino (acciaio verniciato) | Coprit. largo (70x212,4mm) per int. Lumin. | ser. "Tür auf" (Orizz.), bianco alpino | 4011377065772 | 85389099 | 39.87 | 02 |  | 0.208 | 0.144 | 1 | 155 | 84 | 84 | MM | 208 | G | 0 | 0 | 0 | 0 |  | 0 |  | 0 | 0 | 0 | 0 |  | 0 |  | DE | 5 | 1.094 | CDM
ES2993KO5DWW | Grossflächenwippe"Tür auf" | Copritasto largo (70x212,4mm) per interruttori luminosi con serigrafia "Tür auf" (montaggio verticale), bianco alpino (acciaio inox verniciato) | Coprit. largo (70x212,4mm) per int. Lumin. | ser. "Tür auf" (Vert.), bianco alpino | 4011377065727 | 85389099 | 39.87 | 02 |  | 0.207 | 0.143 | 1 | 225 | 84 | 84 | MM | 207 | G | 0 | 0 | 0 | 0 |  | 0 |  | 0 | 0 | 0 | 0 |  | 0 |  | DE | 5 | 1.588 | CDM
ES2993KO5P | Grossflächenwippe m. Lichtl. "Tür auf" | Copritasto largo (70x212,4mm) per interruttori luminosi con scritta a rivielo "Tür auf" (montaggio verticale), acciaio inox | Coprit. largo (70x212,4mm) per int. Lumin. | scritta a rivielo "Tür auf" (Vert.), acciaio inox | 4011377161801 | 85389099 | 32.84 | 02 |  | 0.21 | 0.143 | 1 | 225 | 84 | 84 | MM | 210 | G | 10 | 460 | 235 | 180 | MM | 2.341 | KG | 0 | 0 | 0 | 0 |  | 0 |  | DE | 5 | 1.588 | CDM
ES2993KO5PH | Grossflächenwippe m. Lichtl. "Tür auf" | Copritasto largo (70x212,4mm) per interruttori luminosi con scritta a rivielo "Tür auf" (montaggio orizzontale), acciaio inox | Coprit. largo (70x212,4mm) per int. Lumin. | scritta a rivielo "Tür auf" (Orizz.) acciaio inox | 4011377161825 | 85389099 | 32.84 | 02 |  | 0.21 | 0.143 | 1 | 225 | 84 | 84 | MM | 210 | G | 0 | 0 | 0 | 0 |  | 0 |  | 0 | 0 | 0 | 0 |  | 0 |  | DE | 5 | 1.588 | CDM
ES2993KO5WW | Grossflächenwippe m. Lichtleiter | Copritasto largo (70x212,4mm) illuminabile per interruttori di controllo, bianco alpino (acciaio inox verniciato) | Coprit. largo (70x212,4mm) per int. | luminosi, bianco alpino | 4011377065604 | 85389099 | 38.93 | 02 |  | 0.208 | 0.143 | 1 | 155 | 84 | 84 | MM | 208 | G | 0 | 0 | 0 | 0 |  | 0 |  | 0 | 0 | 0 | 0 |  | 0 |  | DE | 5 | 1.094 | CDM
ES2993P | Grossflächenwippe"Tür auf" | Copritasto largo (70x212,4mm) per interruttori con scritta a rivielo "Tür auf" (montaggio verticale), acciaio inox | Coprit. largo (70x212,4mm) per int., scritta a rivielo | "Tür auf" (m. Vert.), acciaio inox | 4011377161795 | 85389099 | 31.8 | 02 |  | 0.21 | 0.147 | 1 | 225 | 84 | 84 | MM | 210 | G | 10 | 460 | 235 | 180 | MM | 2.341 | KG | 0 | 0 | 0 | 0 |  | 0 |  | DE | 5 | 1.588 | CDM
ES2993PH | Grossflächenwippe "Tür auf" horizontal | Copritasto largo (70x212,4mm) per interruttori con scritta a rivielo "Tür auf" (montaggio orizzontale), acciaio inox | Coprit. largo (70x212,4mm) per int., scritta a rivielo | "Tür auf" (m. orizz.), acciaio inox | 4011377161818 | 85389099 | 31.8 | 02 |  | 2.11 | 1.435 | 1 | 225 | 84 | 84 | MM | 2.11 | KG | 0 | 0 | 0 | 0 |  | 0 |  | 0 | 0 | 0 | 0 |  | 0 |  | DE | 5 | 1.588 | CDM
ES2993WW | Grossflächenwippe | Copritasto largo (70x212,4mm) per interruttori, banco alpino (acciaio inox verniciato) | Coprit. largo (70x212,4mm) per int. | bianco alpino | 4011377065581 | 85389099 | 38.16 | 02 |  | 0.198 | 0.135 | 1 | 225 | 84 | 84 | MM | 198 | G | 0 | 0 | 0 | 0 |  | 0 |  | 0 | 0 | 0 | 0 |  | 0 |  | DE | 5 | 1.588 | CDM
ES2994B | Blind-Abdeckung | Mascherina cieca, modelli in metallo, acciaio inox | Mascherina cieca, acciaio inox |  | 4011377148857 | 85389099 | 15.38 | 02 |  | 0.059 | 0.056 | 10 | 155 | 84 | 84 | MM | 591 | G | 0 | 0 | 0 | 0 |  | 0 |  | 0 | 0 | 0 | 0 |  | 0 |  | DE | 5 | 0.109 | CDM | 155X84X84
ES2994BPL | Blind-Abdeckung o. Tragring | Mascherina per art. LSM 100 V, modelli in metallo, acciaio inox | Masch. per LSM 100 V, mod. | in metallo, acciaio inox | 4011377155459 | 85389099 | 11.44 | 02 | A | 0.039 | 0.034 | 10 | 155 | 84 | 84 | MM | 392 | G | 0 | 0 | 0 | 0 |  | 0 |  | 0 | 0 | 0 | 0 |  | 0 |  | DE | 5 | 0.109 | CDM | 155X84X84
ES2995 | Wippe f. Serienschalter | Copritasti per doppi interruttori 505U, 505TU, 505TU-91, doppi deviatori 509U, 509TU, doppi pulsanti 535U, 539U, modelli in metallo, acciaio inox | Copritasti per doppi interruttori / | pulsanti, acciaio inox | 4011377747203 | 85389099 | 12.86 | 02 |  | 0.059 | 0.055 | 10 | 205 | 87 | 85 | MM | 596 | G | 100 | 455 | 185 | 215 | MM | 6.15 | KG | 6000 | 1200 | 800 | 1550 | MM | 392 | KG | DE | 5 | 0.152 | CDM | 205X87X85
ES2995KO5 | Wippe f. Serienschalter KO | Copritasti con uscita luce per doppi interruttori 505U5, doppi interruttore di controllo a bilanciere 505KOU, doppi pulsanti 535U5, modelli in metallo, acciaio inox | Copritasti illum. per interr./puls. | doppi, acciaio inox | 4011377292154 | 85389099 | 15.5 | 02 |  | 0.059 | 0.056 | 10 | 205 | 87 | 85 | MM | 599 | G | 0 | 0 | 0 | 0 |  | 0 |  | 0 | 0 | 0 | 0 |  | 0 |  | DE | 5 | 0.152 | CDM | 205X87X85
ES2995KO5MP | Wippe f. Taster BA 2fach KO | Copritasti per pulsante BA 2 canali con posizione centrale neutra, con simboli, con luce, modelli in metallo, acciaio inox | Coprit. illum. per doppi puls., pos. | centr. neutra, simboli, acciaio inox | 4011377308251 | 85389099 | 19.26 | 02 |  | 0.058 | 0.055 | 10 | 205 | 87 | 85 | MM | 589 | G | 0 | 0 | 0 | 0 |  | 0 |  | 0 | 0 | 0 | 0 |  | 0 |  | DE | 5 | 0.152 | CDM
ES2995KO5P | Wippe f. Taster BA 2fach KO | Copritasti per pulsante BA 2 canali senza posizione centrale neutra, con simboli e con luce, modelli in metallo, acciaio inox | Coprit. Illum. per interruttori per | veneziane 509VU, acciaio inox | 4011377341050 | 85389099 | 17.52 | 02 |  | 0.059 | 0.055 | 10 | 205 | 87 | 85 | MM | 593 | G | 0 | 0 | 0 | 0 |  | 0 |  | 0 | 0 | 0 | 0 |  | 0 |  | DE | 5 | 0.152 | CDM | 205X87X85
ES2995MP | Wippe f. Taster BA 2fach | Copritasti per pulsante BA 2 canali con posizione centrale neutra, con simboli, modelli in metallo, acciaio inox | Coprit. per doppi puls., pos. | centr. neutra, simboli, acciaio inox | 4011377015753 | 85389099 | 17.52 | 02 |  | 0.064 | 0.06 | 10 | 205 | 87 | 85 | MM | 639 | G | 0 | 0 | 0 | 0 |  | 0 |  | 0 | 0 | 0 | 0 |  | 0 |  | DE | 5 | 0.152 | CDM | 205X87X85
ES2995P | Wippe f. Jalousie-Schalter/-Taster | Copritasti per pulsante BA 2 canali senza posizione centrale neutra, con simboli, modelli in metallo, acciaio inox | Copritasti per interruttori per | veneziane 509VU, acciaio inox | 4011377747302 | 85389099 | 14.84 | 02 |  | 0.053 | 0.049 | 10 | 205 | 87 | 85 | MM | 530 | G | 0 | 0 | 0 | 0 |  | 0 |  | 0 | 0 | 0 | 0 |  | 0 |  | DE | 5 | 0.152 | CDM | 205X87X85
ES2995PP | Wippe f Jalousie-Schalter/-Taster geprae | Copritasti per interruttori per veneziane 509VU, pulsanti per veneziane 539VU, Modelli in metallo, alluminio | Copritasti per interruttori per | venziane 506VU, acciaio inox | 4011377127814 | 85389099 | 18.09 | 02 |  | 0.06 | 0.056 | 10 | 205 | 87 | 85 | MM | 599 | G | 0 | 0 | 0 | 0 |  | 0 |  | 0 | 0 | 0 | 0 |  | 0 |  | DE | 5 | 0.152 | CDM
ES3171 | Schaltbare Steckdose 13A 250 V | Presa 13 A 250 V ~, disinseribile, con interruttore 2 P e protezione antiscossa ottimizzata, modelli in metallo, acciaio inox | Presa 13 A 250 V ~, con interr. | e prot. antisc. ottim., acciaio inox | 4011377054073 | 85366990 | 38.98 | 25 |  | 0.118 | 0.108 | 10 | 280 | 170 | 80 | MM | 1.181 | KG | 0 | 0 | 0 | 0 |  | 0 |  | 0 | 0 | 0 | 0 |  | 0 |  | DE | 5 | 0.333 | CDM
ES3171KO | Schaltbare Steckdose 13A 250 V | Presa 13 A 250 V ~, con spia luminosa, interruttore di controllo 2 P e protezione antiscossa ottimizzata, modelli in metallo, acciaio inox | Presa 13 A 250 V ~, con spia, | interr. e prot. antisc., acciaio inox | 4011377054011 | 85366990 | 41.49 | 25 |  | 0.119 | 0.109 | 10 | 280 | 170 | 70 | MM | 1.191 | KG | 0 | 0 | 0 | 0 |  | 0 |  | 0 | 0 | 0 | 0 |  | 0 |  | DE | 5 | 0.333 | CDM
ES3181 | KNX Automatikschalter Standard 1,10 m | Rivelatore KNX 180° per accoppiatore bus 2073U, Standard, tipo lente 1,10 m, acciaio inox | Rivelatore KNX 180° per acc. 2073U, | Standard, tipo lente 1,10 m, acciaio inox | 4011377155268 | 90318080 | 129.6 | 06 |  | 0.085 | 0.045 | 10 | 357 | 170 | 85 | MM | 935 | G | 0 | 0 | 0 | 0 |  | 0 |  | 0 | 0 | 0 | 0 |  | 0 |  | DE | 5 | 0.451 | CDM
ES3181-1 | KNX Automatikschalter Universal 1,10 m | Rivelatore KNX 180° per accoppiatore bus 2073U, Universale con segnalazione di allarme, tipo lente 1,10 m, acciaio inox | Rivelatore KNX 180° per acc. 2073U, | Universal, tipo lente 1,10 m, acciaio inox | 4011377155794 | 90318080 | 166.28 | 06 |  | 0.065 | 0.03 | 10 | 357 | 170 | 85 | MM | 785 | G | 0 | 0 | 0 | 0 |  | 0 |  | 0 | 0 | 0 | 0 |  | 0 |  | DE | 5 | 0.451 | CDM
ES3281 | KNX Automatikschalter Standard 2,20 m | Rivelatore KNX 180° per accoppiatore bus 2073U, Standard, tipo lente 2,20 m, bianco | Rivelatore KNX 180° per acc. 2073U, | Standard, tipo lente 2,20 m, bianco | 4011377155534 | 90318080 | 129.6 | 06 |  |  |  | 1 | 82 | 82 | 67 | MM | 0 | G | 0 | 0 | 0 | 0 |  | 0 |  | 0 | 0 | 0 | 0 |  | 0 |  | DE | 5 | 0.451 | CDM
ES3281-1 | KNX Automatikschalter Universal 2,20 m | Rivelatore KNX 180° per accoppiatore bus 2073U, Universale con segnalazione di allarme, tipo lente 2,20 m, bianco | Rivelatore KNX 180° per acc. 2073U, | Universal, tipo lente 2,20 m, bianco | 4011377156234 | 90318080 | 166.28 | 06 |  | 0.075 | 0.04 | 10 | 357 | 170 | 85 | MM | 885 | G | 0 | 0 | 0 | 0 |  | 0 |  | 0 | 0 | 0 | 0 |  | 0 |  | DE | 5 | 0.451 | CDM
ES3521 | Steckdose B.S. | Presa conforme standard britannico, 13 A, 250 V~, LS990, acciaio inox | Presa britannica 13 A 250 V~, | LS990, acciaio inox | 4011377117785 | 85366990 | 38.29 | 25 |  | 0.108 | 0.098 | 10 | 280 | 170 | 70 | MM | 1.081 | KG | 0 | 0 | 0 | 0 |  | 0 |  | 0 | 0 | 0 | 0 |  | 0 |  | DE | 5 | 0.333 | CDM
ES4093TSA | KNX Tastensatz f. Komfortregler | Set di pulsanti completo per controller ambientale KNX compatto 4093KRMTSD, mod. LS990, acciaio inox | Set pulsanti per 4093KRMTSD, | mod.LS990, acciaio inox | 4011377049567 | 85389099 | 18.78 | 06 |  | 0.036 | 0.023 | 1 | 81 | 81 | 40 | MM | 36 | G | 10 | 220 | 170 | 87 | MM | 467 | G | 0 | 0 | 0 | 0 |  | 0 |  | DE | 5 | 0.262 | CDM
ES40NA | Plexiglas Abdeckung | Mascherina in plexiglas con inserto acciaio per radiotrasmettitore a parete “piatto” e per sensore a pulsanti (ricambio) | Mascherina in plexiglas con inserto, | acciaio inox | 4011377043367 | 85389099 | 4.48 | 01 | A | 0.007 | 0.006 | 1 | 100 | 70 | 2 | MM | 6.5 | G | 0 | 0 | 0 | 0 |  | 0 |  | 0 | 0 | 0 | 0 |  | 0 |  | DE | 5 | 0.014 | CDM
ES41F | Funk-Wandsender "Flach" 1-kanalig | Radiotrasmettitore a parete "piatto", 1 canale, modelli in metallo, acciaio inox | Radiotrasmettitore "piatto", 1 canale | acciaio inox | 4011377073357 | 85269200 | 150.37 | 04 | A | 0.096 | 0.06 | 1 | 81 | 40 | 81 | MM | 96 | G | 10 | 220 | 170 | 87 | MM | 1.067 | KG | 0 | 0 | 0 | 0 |  | 0 |  | DE | 5 | 0.262 | CDM
ES42F | Funk-Wandsender "Flach" 2-kanalig | Radiotrasmettitore a parete "piatto", 2 canali, modelli in metallo, acciaio inox | Radiotrasmettitore "piatto", 2 canali | acciaio inox | 4011377073258 | 85269200 | 151.8 | 04 | A | 0.097 | 0.086 | 1 | 81 | 40 | 81 | MM | 97 | G | 10 | 220 | 170 | 87 | MM | 1.077 | KG | 0 | 0 | 0 | 0 |  | 0 |  | DE | 5 | 0.262 | CDM
ES44F | Funk-Wandsender "Flach" 4-kanalig | Radiotrasmettitore a parete "piatto", 3 canali, modelli in metallo, acciaio inox | Radiotrasmettitore "piatto", 4 canali | acciaio inox | 4011377073159 | 85269200 | 153.28 | 04 | A | 0.101 | 0.09 | 1 | 81 | 40 | 81 | MM | 101 | G | 10 | 220 | 170 | 87 | MM | 1.198 | KG | 0 | 0 | 0 | 0 |  | 0 |  | DE | 5 | 0.262 | CDM
ES50NA-L | Abdeckung in Tastenfarbe | Mascherina colorata per sensori F50, mod. LS990, acciaio inox | Masch. colorata per sensori | F50, mod. LS990, acciaio inox | 4011377118461 | 85389099 | 9.82 | 02 |  | 0.019 | 0.006 | 1 | 81 | 81 | 40 | MM | 19 | G | 10 | 220 | 170 | 87 | MM | 297 | G | 0 | 0 | 0 | 0 |  | 0 |  | DE | 5 | 0.262 | CDM
ES5201DTST | Zeitschaltuhr Display Standard | Display timer Standard per inserto timer cod. art.: 201 TE, modelli in metallo, acciaio inox | Display timer Standard per inserto | art.: 201 TE, acciaio inox | 4011377020368 | 91070000 | 78.4 | 04 | A | 0.065 | 0.041 | 1 | 81 | 40 | 81 | MM | 65 | G | 10 | 220 | 170 | 87 | MM | 757 | G | 0 | 0 | 0 | 0 |  | 0 |  | DE | 5 | 0.262 | CDM
ES5201DTU | Zeitschaltuhr Display Universal | Display timer Universal per inserto timer cod. art.: 201 TE, modelli in metallo, acciaio inox | Display timer Universal per inserto | art.: 201 TE, acciaio inox | 4011377020290 | 91070000 | 124.07 | 04 | A | 0.127 | 0.109 | 1 | 82 | 82 | 67 | MM | 127 | G | 10 | 357 | 170 | 85 | MM | 1.415 | KG | 0 | 0 | 0 | 0 |  | 0 |  | DE | 5 | 0.451 | CDM
ES5201HYG | Hygrostat | Igrostato, modelli in metallo, acciaio inox | Igrostato, modelli in metallo, | acciaio inox | 4011377032637 | 90258040 | 237.25 | 04 |  | 0.144 | 0.117 | 1 | 85 | 80 | 65 | MM | 144 | G | 0 | 0 | 0 | 0 |  | 0 |  | 0 | 0 | 0 | 0 |  | 0 |  | DE | 5 | 0.442 | CDM
ES5232 | Abdeckung "Standard" | Mascherina "Standard" per inserti 220ME, 230ME, 232ME e 224ME, modelli in metallo, acciaio inox | Mascherina "Standard" per inserti | 220ME, acciaio inox | 4011377820203 | 85389099 | 68.59 | 04 | A | 0.074 | 0.063 | 1 | 81 | 40 | 81 | MM | 74 | G | 10 | 220 | 170 | 87 | MM | 847 | G | 0 | 0 | 0 | 0 |  | 0 |  | DE | 5 | 0.262 | CDM
ES5232MS | Abd. m. Memory-Funktion+Sensoranschluss | Mascherina con funzione memory e collegamento sensori per inserti 220ME, 230ME, 232ME e 224ME, sensori 32G, 32D, adattatore 32K, modelli in metallo, acciaio inox | Mascherina con funz. memory e colleg. | sensori per ins. 220ME,acciaio inox | 4011377862203 | 85389099 | 107.42 | 04 | A | 0.087 | 0.076 | 1 | 81 | 40 | 81 | MM | 87 | G | 10 | 220 | 170 | 87 | MM | 977 | G | 0 | 0 | 0 | 0 |  | 0 |  | DE | 5 | 0.262 | CDM
ES5232S | Abdeckung "Standard" m. Sensoranschluss | Mascherina "Standard" con collegamento sensori per inserti 220ME, 230ME, 232ME e 224ME, sensori 32G, 32D, adattatore 32K, modelli in metallo, acciaio inox | Mascherina "Standard" con colleg. | sensori per ins. 220ME, acciaio inox | 4011377820609 | 85389099 | 98.51 | 04 | A | 0.087 | 0.073 | 1 | 81 | 40 | 81 | MM | 84 | G | 10 | 220 | 170 | 87 | MM | 947 | G | 0 | 0 | 0 | 0 |  | 0 |  | DE | 5 | 0.262 | CDM
ES5232ST | Abdeckung m. Timer-Funktion Standard | Mascherina Standard con funzione timer per inserti 220ME, 230ME, 232ME e 224ME, modelli in metallo, acciaio inox | Mascherina Standard con funzione | timer per inserti 220ME, acciaio inox | 4011377160958 | 85389099 | 84.56 | 04 | A | 0.102 | 0.07 | 1 | 82 | 82 | 67 | MM | 102 | G | 10 | 357 | 170 | 85 | MM | 1.165 | KG | 0 | 0 | 0 | 0 |  | 0 |  | DE | 5 | 0.451 | CDM | 82X82X67
ES5232T3 | Abdeckung m. Timer-Funktion Universal | Mascherina Universal con funzione timer per inserti 220ME, 230ME, 232ME e 224ME, modelli in metallo, acciaio inox | Mascherina Universal con funzione | timer per inserti 220ME, acciaio inox | 4011377993921 | 85389099 | 147.37 | 04 | A | 0.415 | 0.044 | 1 | 216 | 150 | 55 | MM | 415 | G | 0 | 0 | 0 | 0 |  | 0 |  | 0 | 0 | 0 | 0 |  | 0 |  | DE | 5 | 1.782 | CDM
ES5232TS3 | Abd. m. Timer-Funktion+Sensoranschluss | Mascherina Universal con funzione timer e collegamento sensori per inserti 220ME, 230ME, 232ME e 224ME, sensori 32G, 32D, adattatore 32K, modelli in metallo, acciaio inox | Masc. Universal, funz. Timer, colleg. | sensori per ins. 220ME, acciaio inox | 4011377993983 | 85389099 | 175.61 | 04 | A | 0.422 | 0.045 | 1 | 216 | 150 | 55 | MM | 422 | G | 0 | 0 | 0 | 0 |  | 0 |  | 0 | 0 | 0 | 0 |  | 0 |  | DE | 5 | 1.782 | CDM
ES569-30BFPL-L | Abdeckung fuer Modular Jacks | Mascherina per connettore modulare 30°, acciaio inox | Mascherina per connettore modulare 30°, | acciaio inox | 4011377119710 | 85389099 | 21.19 | 02 |  | 0.026 | 0.022 | 10 | 205 | 87 | 85 | MM | 259 | G | 0 | 0 | 0 | 0 |  | 0 |  | 0 | 0 | 0 | 0 |  | 0 |  | DE | 5 | 0.152 | CDM
ES993 | Wippe für 3fach Schalter | Copritasti per triplo interruttori/pulsanti 5301 EU, 5331 EU, 5306 EU, acciaio inox | Copritasti per triplo interruttori/ | pulsanti, acciaio inox | 4011377147836 | 85389099 | 17.77 | 02 |  | 0.024 | 0.022 | 10 | 205 | 87 | 85 | MM | 236 | G | 0 | 0 | 0 | 0 |  | 0 |  | 0 | 0 | 0 | 0 |  | 0 |  | DE | 5 | 0.152 | CDM
ESCARDRFID | Hotelcard-Schalter RFID | Tasca portabadge per key card alberghiere (RFID) per ESU 230-2, acciaio inox | Tasca portabadge per key card alberghiere | (RFID) per ESU 230-2, acciaio inox | 4011377164628 | 85365080 | 106.71 | 04 |  | 0.071 | 0.036 | 1 | 82 | 82 | 67 | MM | 71 | G | 0 | 0 | 0 | 0 |  | 0 |  | 0 | 0 | 0 | 0 |  | 0 |  | DE | 5 | 0.451 | CDM
ESCUKO5D | Hotelwippe, Außenstelle | Copritasto per hotel con simboli DND/"suoneria", unita di corridoio, acciaio inox | Copritasto per hotel con simboli DND/ | "suoneria", unita di corridoio, acciaio inox | 4011377163119 | 85389099 | 16.07 | 02 |  | 0.058 | 0.054 | 10 | 205 | 87 | 85 | MM | 578 | G | 0 | 0 | 0 | 0 |  | 0 |  | 0 | 0 | 0 | 0 |  | 0 |  | DE | 5 | 0.152 | CDM
ESCUKO5M | Hotelwippe, Außenstelle | Copritasto per hotel con simboli DND/MUR/"suoneria", unita di corridoio, acciaio inox | Copritasto per hotel con simboli DND/MUR | "suoneria", unita di corridoio, acciaio inox | 4011377162945 | 85389099 | 26.17 | 02 |  | 0.057 | 0.053 | 10 | 205 | 87 | 85 | MM | 568 | G | 0 | 0 | 0 | 0 |  | 0 |  | 0 | 0 | 0 | 0 |  | 0 |  | DE | 5 | 0.152 | CDM
ESCUKO5M230 | Hotelabdeckung 230 V, Außenstelle | Coprit. per hotel con simboli DND/MUR LED, 230V unita di corridoio, acciaio inox | Coprit. per hotel con simboli DND/MUR | 230V, unita di corridoio, acciaio inox | 4011377162372 | 85312020 | 64.17 | 02 |  | 0.054 | 0.035 | 1 | 82 | 82 | 67 | MM | 54 | G | 10 | 357 | 170 | 85 | MM | 540 | G | 0 | 0 | 0 | 0 |  | 0 |  | DE | 5 | 0.451 | CDM
ESCUKO5M24 | Hotelabdeckung 24 V, Außenstelle | Coprit. per hotel con simboli DND/MUR LED, 24V unita di corridoio, acciaio inox | Coprit. per hotel con simboli DND/MUR | 24V, unita di corridoio, acciaio inox | 4011377162563 | 85312020 | 64.17 | 02 |  | 0.054 | 0.035 | 1 | 82 | 82 | 67 | MM | 54 | G | 10 | 357 | 170 | 85 | MM | 540 | G | 0 | 0 | 0 | 0 |  | 0 |  | DE | 5 | 0.451 | CDM
ESD2981 | Rahmen 1fach | Placca per combinazioni orizzontali e verticali per i programmi design e LS-design, acciaio inox, 1 modulo | Placca 1 modulo, LS design, | acciaio inox | 4011377030732 | 85389099 | 15.18 | 02 |  | 0.046 | 0.042 | 10 | 123 | 107 | 107 | MM | 459 | G | 0 | 0 | 0 | 0 |  | 0 |  | 0 | 0 | 0 | 0 |  | 0 |  | DE | 5 | 0.141 | CDM
ESD2982 | Rahmen 2fach | Placca per combinazioni orizzontali e verticali per i programmi design e LS-design, acciaio inox, 2 moduli | Placca 2 moduli, LS design, | acciaio inox | 4011377030749 | 85389099 | 21.32 | 02 |  | 0.07 | 0.063 | 10 | 167 | 128 | 98 | MM | 703 | G | 0 | 0 | 0 | 0 |  | 0 |  | 0 | 0 | 0 | 0 |  | 0 |  | DE | 5 | 0.21 | CDM
ESD2983 | Rahmen 3fach | Placca per combinazioni orizzontali e verticali per i programmi design e LS-design, acciaio inox, 3 moduli | Placca 3 moduli, LS design, | acciaio inox | 4011377030756 | 85389099 | 35.4 | 02 |  | 0.09 | 0.081 | 10 | 237 | 128 | 98 | MM | 902 | G | 0 | 0 | 0 | 0 |  | 0 |  | 0 | 0 | 0 | 0 |  | 0 |  | DE | 5 | 0.293 | CDM
ESD2984-L | Rahmen 4fach | Placca per combinazioni orizzontali e verticali per i programmi design e LS-design, acciaio inox (verniciato), 4 moduli | Placca 4 moduli, LS design, | acciaio inox (verniciato) | 4011377051089 | 85389099 | 39.32 | 02 |  | 0.125 | 0.112 | 10 | 334 | 145 | 105 | MM | 1.25 | KG | 0 | 0 | 0 | 0 |  | 0 |  | 0 | 0 | 0 | 0 |  | 0 |  | DE | 5 | 0.988 | CDM
ESD2985-L | Rahmen 5fach | Placca per combinazioni orizzontali e verticali per i programmi design e LS-design, acciaio inox (verniciato), 5 moduli | Placca 5 moduli, LS design, | acciaio inox (verniciato) | 4011377051058 | 85389099 | 62.41 | 02 |  | 0.148 | 0.133 | 10 | 418 | 173 | 105 | MM | 1.488 | KG | 0 | 0 | 0 | 0 |  | 0 |  | 0 | 0 | 0 | 0 |  | 0 |  | DE | 5 | 0.988 | CDM
ESFTR231PL | Abdeckung f. Fussbodenheizungsregler | Mascherina per inserto termostato riscaldamento a pavimento FTR231U, acciaio inox | Mascherina per inserto termostato | FTR231U, acciaio inox | 4011377835702 | 90329000 | 19.09 | 04 | S | 0.054 | 0.043 | 1 | 81 | 40 | 81 | MM | 54 | G | 0 | 0 | 0 | 0 |  | 0 |  | 0 | 0 | 0 | 0 |  | 0 |  | DE | 5 | 0.262 | CDM
ESRUKO5D | Hotelwippe, Innenstelle | Copritasto per hotel con simboli DND, posta interna, acciaio inox | Copritasto per hotel con simboli DND | posta interna, acciaio inox | 4011377163492 | 85389099 | 15.09 | 02 |  | 0.058 | 0.054 | 10 | 205 | 87 | 85 | MM | 576 | G | 0 | 0 | 0 | 0 |  | 0 |  | 0 | 0 | 0 | 0 |  | 0 |  | DE | 5 | 0.152 | CDM
ESRUKO5M | Hotelabdeckung, Außenstelle | Copritasti per hotel con simboli DND/MUR, posta interna, acciaio inox | Copritasti per hotel con simboli DND/MUR | posta interna, acciaio inox | 4011377163294 | 85389099 | 18 | 02 |  | 0.061 | 0.057 | 10 | 205 | 87 | 85 | MM | 606 | G | 0 | 0 | 0 | 0 |  | 0 |  | 0 | 0 | 0 | 0 |  | 0 |  | DE | 5 | 0.152 | CDM
ESTR231PL | Abdeckung f. Raumtemperaturregler | Mascherina per inserto termostato per ambienti TR231U e TR241U, acciaio inox | Mascherina per inserto termostato | TR231U, acciaio inox | 4011377828506 | 90329000 | 19.09 | 04 | S | 0.055 | 0.044 | 1 | 81 | 40 | 81 | MM | 55 | G | 0 | 0 | 0 | 0 |  | 0 |  | 0 | 0 | 0 | 0 |  | 0 |  | DE | 5 | 0.262 | CDM
ESTR236PL | Abdeckung f. Raumtemperaturregler | Mascherina per inserto termostato per ambienti TR236U, acciaio inox | Mascherina per inserto termostato | TR231U, acciaio inox | 4011377835603 | 90329000 | 19.09 | 04 | S | 0.054 | 0.042 | 1 | 81 | 40 | 81 | MM | 54 | G | 10 | 220 | 170 | 87 | MM | 647 | G | 0 | 0 | 0 | 0 |  | 0 |  | DE | 5 | 0.262 | CDM
ESU230-2 | Energiesparschalter | Unità per risparmio energetico per tasca portabadge key card RFID | Unità per risparmio energetico per | tasca portabadge key card RFID | 4011377164697 | 85365080 | 93.48 | 04 |  | 0.09 | 0.055 | 1 | 82 | 82 | 67 | MM | 90 | G | 0 | 0 | 0 | 0 |  | 0 |  | 0 | 0 | 0 | 0 |  | 0 |  | DE | 5 | 0.451 | CDM
FA10EB | Funk-Aktor EB Schalter | Radioricevitore da incasso (interruttore) | Radioricevitore da incasso, | interruttore | 4011377002456 | 85365080 | 131.04 | 04 | A | 0.139 | 0.085 | 1 | 200 | 75 | 35 | MM | 139 | G | 0 | 0 | 0 | 0 |  | 0 |  | 0 | 0 | 0 | 0 |  | 0 |  | DE | 5 | 0.525 | CDM
FA10REG | Funk-Aktor REG-Schalter | Radioricevitore per montaggio su guida, interruttore | Radioricevitore per montaggio su | guida, interruttore | 4011377991354 | 85365080 | 131.04 | 04 | A | 0.113 | 0.1 | 1 | 90 | 78 | 55 | MM | 113 | G | 0 | 0 | 0 | 0 |  | 0 |  | 0 | 0 | 0 | 0 |  | 0 |  | DE | 5 | 0.216 | CDM
FA10REGT | Funk-Aktor REG-Taster | Radioricevitore per montaggio su guida, pulsante | Radioricevitore per montaggio su | guida, pulsante | 4011377050013 | 85365080 | 131.04 | 04 | A | 0.127 | 0.085 | 1 | 90 | 78 | 55 | MM | 127 | G | 0 | 0 | 0 | 0 |  | 0 |  | 0 | 0 | 0 | 0 |  | 0 |  | DE | 5 | 0.386 | CDM
FA10UP | Funk-Aktor UP 1-kanalig Schalter | Radioricevitore da incasso 1 canale (interruttore) | Radioricevitore da incasso 1 canale, | interruttore | 4011377077058 | 85365080 | 116.45 | 04 | A | 0.079 | 0.048 | 1 | 81 | 81 | 40 | MM | 79 | G | 10 | 220 | 170 | 87 | MM | 871 | G | 0 | 0 | 0 | 0 |  | 0 |  | DE | 5 | 0.262 | CDM
FA10UPT | Funk-Aktor UP 1-kanalig Taster | Radioricevitore da incasso 1 canale (pulsante) | Radioricevitore da incasso 1 canale, | pulsante | 4011377167452 | 85365080 | 116.45 | 04 | A | 0.054 | 0.043 | 1 | 81 | 33 | 81 | MM | 54 | G | 10 | 190 | 165 | 85 | MM | 621 | G | 0 | 0 | 0 | 0 |  | 0 |  | DE | 5 | 0.451 | CDM | 82X82X67
FA14REG | Funk-Aktor REG 4fach | Radioricevitore per montaggio su guida, 4 canali, interruttore | Radioricevitore per montaggio su | guida, 4 canali, interruttore | 4011377020849 | 85371098 | 364.24 | 04 | A | 0.361 | 0.32 | 1 | 100 | 90 | 80 | MM | 361 | G | 0 | 0 | 0 | 0 |  | 0 |  | 0 | 0 | 0 | 0 |  | 0 |  | DE | 5 | 0.72 | CDM
FA26UP | Funk-Aktor UP 2-kanalig Schalter | Radioricevitore da incasso 2 canali (interruttore) | Radioricevitore da incasso 2 canali, | interruttore | 4011377123557 | 85371098 | 138.95 | 04 | A | 0.077 | 0.044 | 1 | 81 | 33 | 81 | MM | 77 | G | 10 | 190 | 165 | 85 | MM | 851 | G | 0 | 0 | 0 | 0 |  | 0 |  | DE | 5 | 0.217 | CDM
FA26UPT | Funk-Aktor UP 2-kanalig Taster | Radioricevitore da incasso 2 canali (pulsante) | Radioricevitore da incasso 2 canali, | pulsante | 4011377251953 | 85371098 | 138.95 | 04 | A | 0.08 | 0.06 | 1 | 81 | 33 | 81 | MM | 80 | G | 10 | 190 | 165 | 85 | MM | 881 | G | 0 | 0 | 0 | 0 |  | 0 |  | DE | 5 | 0.217 | CDM
FAJ6REG | Funk-Jalousie-Aktor REG | Radioricevitore per montaggio su guida, per veneziane | Radioricevitore per montaggio su | guida, per veneziane | 4011377991224 | 85365080 | 138.37 | 04 | A | 0.106 | 0.077 | 1 | 81 | 40 | 81 | MM | 106 | G | 0 | 0 | 0 | 0 |  | 0 |  | 0 | 0 | 0 | 0 |  | 0 |  | DE | 5 | 0.216 | CDM
FAJ6UP | Funk-Jalousie-Aktor UP | Radioricevitore da incasso per avvolgibili | Radioricevitore da incasso per | veneziane | 4011377123656 | 85269200 | 138.95 | 04 | A | 0.072 | 0.061 | 1 | 81 | 40 | 81 | MM | 72 | G | 10 | 190 | 165 | 85 | MM | 801 | G | 0 | 0 | 0 | 0 |  | 0 |  | DE | 5 | 0.262 | CDM | 82X82X67
F-ANT | Funk-Antenne | Antenna radio | Antenna radio |  | 4011377992429 | 85269200 | 61.55 | 04 | A | 0.084 | 0.075 | 1 | 220 | 40 | 45 | MM | 84 | G | 0 | 0 | 0 | 0 |  | 0 |  | 0 | 0 | 0 | 0 |  | 0 |  | DE | 5 | 0.396 | CDM
FCA2REGHE | Fan-Coil-Aktor 2fach | Attuatore fan coil KNX, 2 canali | Attuatore fan coil KNX, 2 canali |  | 4011377030992 | 85365080 | 294.06 | 16 |  | 0.38 | 0.305 | 1 | 96 | 78 | 92 | MM | 380 | G | 0 | 0 | 0 | 0 |  | 0 |  | 0 | 0 | 0 | 0 |  | 0 |  | DE | 5 | 0.689 | CDM
FD981LG | Rahmen 1fach | Placca 1 modulo per combinazioni orizzontali e verticali, Modello FD 990, grigio chiaro | Placca 1 modulo FD 990, | grigio chiaro | 4011377015227 | 85389099 | 6.8 | 02 |  | 0.022 | 0.02 | 10 | 102 | 67 | 102 | MM | 225 | G | 0 | 0 | 0 | 0 |  | 0 |  | 0 | 0 | 0 | 0 |  | 0 |  | DE | 5 | 0.07 | CDM
FD981SW | Rahmen 1fach | Placca 1 modulo per combinazioni orizzontali e verticali, Modello FD 990, nero | Placca 1 modulo FD 990, | nero | 4011377059047 | 85389099 | 6.8 | 02 |  | 0.023 | 0.02 | 10 | 107 | 72 | 104 | MM | 233 | G | 0 | 0 | 0 | 0 |  | 0 |  | 0 | 0 | 0 | 0 |  | 0 |  | DE | 5 | 0.08 | CDM
FD981W | Rahmen 1fach | Placca 1 modulo per combinazioni orizzontali e verticali, Modello FD 990, bianco | Placca 1 modulo FD 990, | bianco | 4011377015203 | 85389099 | 4.89 | 01 |  | 0.022 | 0.019 | 10 | 102 | 67 | 102 | MM | 224 | G | 0 | 0 | 0 | 0 |  | 0 |  | 0 | 0 | 0 | 0 |  | 0 |  | DE | 5 | 0.07 | CDM
FD981WW | Rahmen 1fach | Placca 1 modulo per combinazioni orizzontali e verticali, Modello FD 990, bianco alpino | Placca 1 modulo FD 990, | bianco alpino | 4011377015210 | 85389099 | 5.85 | 01 |  | 0.023 | 0.019 | 10 | 102 | 67 | 102 | MM | 228 | G | 0 | 0 | 0 | 0 |  | 0 |  | 0 | 0 | 0 | 0 |  | 0 |  | DE | 5 | 0.07 | CDM
FD981Z | Zwischenrahmen | Adattatore serie LS 990 / alluminio / acciaio inox in serie FD 990 | Adattatore serie LS990 in serie FD990 |  | 4011377017214 | 85389099 | 2.38 | 01 |  | 0.007 | 0.004 | 10 | 102 | 67 | 102 | MM | 71 | G | 0 | 0 | 0 | 0 |  | 0 |  | 0 | 0 | 0 | 0 |  | 0 |  | DE | 5 | 0.07 | CDM
FD982LG | Rahmen 2fach | Placca 2 moduli per combinazioni orizzontali e verticali, Modello FD 990, grigio chiaro | Placca 2 moduli FD 990, | grigio chiaro | 4011377015258 | 85389099 | 11.12 | 02 |  | 0.03 | 0.027 | 10 | 173 | 67 | 102 | MM | 309 | G | 0 | 0 | 0 | 0 |  | 0 |  | 0 | 0 | 0 | 0 |  | 0 |  | DE | 5 | 0.118 | CDM
FD982SW | Rahmen 2fach | Placca 2 moduli per combinazioni orizzontali e verticali, Modello FD 990, nero | Placca 2 moduli FD 990, | nero | 4011377059061 | 85389099 | 11.12 | 02 |  | 0.032 | 0.028 | 10 | 173 | 67 | 102 | MM | 323 | G | 0 | 0 | 0 | 0 |  | 0 |  | 0 | 0 | 0 | 0 |  | 0 |  | DE | 5 | 0.118 | CDM
FD982W | Rahmen 2fach | Placca 2 moduli per combinazioni orizzontali e verticali, Modello FD 990, bianco | Placca 2 moduli FD 990, | bianco | 4011377015234 | 85389099 | 9.19 | 01 |  | 0.03 | 0.027 | 10 | 173 | 67 | 102 | MM | 309 | G | 0 | 0 | 0 | 0 |  | 0 |  | 0 | 0 | 0 | 0 |  | 0 |  | DE | 5 | 0.118 | CDM
FD982WW | Rahmen 2fach | Placca 2 moduli per combinazioni orizzontali e verticali, Modello FD 990, bianco alpino | Placca 2 moduli FD 990, | bianco alpino | 4011377015241 | 85389099 | 10.15 | 01 |  | 0.031 | 0.027 | 10 | 173 | 67 | 102 | MM | 317 | G | 0 | 0 | 0 | 0 |  | 0 |  | 0 | 0 | 0 | 0 |  | 0 |  | DE | 5 | 0.118 | CDM
FD983LG | Rahmen 3fach | Placca 3 moduli per combinazioni orizzontali e verticali, Modello FD 990, grigio chiaro | Placca 3 moduli FD 990, | grigio chiaro | 4011377015289 | 85389099 | 15.53 | 02 |  | 0.041 | 0.036 | 10 | 242 | 67 | 102 | MM | 412 | G | 0 | 0 | 0 | 0 |  | 0 |  | 0 | 0 | 0 | 0 |  | 0 |  | DE | 5 | 0.165 | CDM
FD983SW | Rahmen 3fach | Placca 3 moduli per combinazioni orizzontali e verticali, Modello FD 990, nero | Placca 3 moduli FD 990, | nero | 4011377059078 | 85389099 | 15.53 | 02 |  | 0.04 | 0.036 | 10 | 242 | 67 | 102 | MM | 408 | G | 0 | 0 | 0 | 0 |  | 0 |  | 0 | 0 | 0 | 0 |  | 0 |  | DE | 5 | 0.165 | CDM
FD983W | Rahmen 3fach | Placca 3 moduli per combinazioni orizzontali e verticali, Modello FD 990, bianco | Placca 3 moduli FD 990, | bianco | 4011377015265 | 85389099 | 13.62 | 01 |  | 0.04 | 0.036 | 10 | 242 | 67 | 102 | MM | 408 | G | 0 | 0 | 0 | 0 |  | 0 |  | 0 | 0 | 0 | 0 |  | 0 |  | DE | 5 | 0.165 | CDM
FD983WW | Rahmen 3fach | Placca 3 moduli per combinazioni orizzontali e verticali, Modello FD 990, bianco alpino | Placca 3 moduli FD 990, | bianco alpino | 4011377015272 | 85389099 | 14.58 | 01 |  | 0.041 | 0.036 | 10 | 242 | 67 | 102 | MM | 414 | G | 0 | 0 | 0 | 0 |  | 0 |  | 0 | 0 | 0 | 0 |  | 0 |  | DE | 5 | 0.165 | CDM
FDAL2981 | Rahmen 1fach | Placca 1 modulo per combinazioni orizzontali e verticali, Modello FD 990, alluminio | Placca 1 modulo FD 990, alluminio |  | 4011377015326 | 85389099 | 15.18 | 02 |  | 0.028 | 0.025 | 10 | 102 | 67 | 102 | MM | 276 | G | 0 | 0 | 0 | 0 |  | 0 |  | 0 | 0 | 0 | 0 |  | 0 |  | DE | 5 | 0.07 | CDM
FDAL2981AN | Rahmen 1fach | Placca 1 modulo per combinazioni orizzontali e verticali, Modello FD 990, antracite | Placca 1 modulo FD 990, antracite |  | 4011377015357 | 85389099 | 15.18 | 02 |  | 0.028 | 0.025 | 10 | 102 | 67 | 102 | MM | 280 | G | 0 | 0 | 0 | 0 |  | 0 |  | 0 | 0 | 0 | 0 |  | 0 |  | DE | 5 | 0.07 | CDM
FDAL2981D | Rahmen 1fach | Placca 1 modulo per combinazioni orizzontali e verticali, Modello FD 990, alluminio scuro | Placca 1 modulo FD 990, alluminio scuro |  | 4011377139671 | 85389099 | 16.99 | 02 |  | 0.028 | 0.025 | 10 | 102 | 67 | 102 | MM | 280 | G | 0 | 0 | 0 | 0 |  | 0 |  | 0 | 0 | 0 | 0 |  | 0 |  | DE | 5 | 0.07 | CDM
FDAL2982 | Rahmen 2fach | Placca 2 moduli per combinazioni orizzontali e verticali, Modello FD 990, alluminio | Placca 2 moduli FD 990, alluminio |  | 4011377015333 | 85389099 | 21.32 | 02 |  | 0.036 | 0.035 | 10 | 173 | 67 | 102 | MM | 391 | G | 0 | 0 | 0 | 0 |  | 0 |  | 0 | 0 | 0 | 0 |  | 0 |  | DE | 5 | 0.118 | CDM
FDAL2982AN | Rahmen 2fach | Placca 2 moduli per combinazioni orizzontali e verticali, Modello FD 990, antracite | Placca 2 moduli FD 990, antracite |  | 4011377015364 | 85389099 | 21.32 | 02 |  | 0.04 | 0.03 | 10 | 173 | 67 | 102 | MM | 401 | G | 0 | 0 | 0 | 0 |  | 0 |  | 0 | 0 | 0 | 0 |  | 0 |  | DE | 5 | 0.118 | CDM
FDAL2982D | Rahmen 2fach | Placca 2 moduli per combinazioni orizzontali e verticali, Modello FD 990, alluminio scuro | Placca 2 moduli FD 990, alluminio scuro |  | 4011377139688 | 85389099 | 23.84 | 02 |  | 0.04 | 0.03 | 10 | 173 | 67 | 102 | MM | 401 | G | 0 | 0 | 0 | 0 |  | 0 |  | 0 | 0 | 0 | 0 |  | 0 |  | DE | 5 | 0.118 | CDM
FDAL2983 | Rahmen 3fach | Placca 3 moduli per combinazioni orizzontali e verticali, Modello FD 990, alluminio | Placca 3 moduli FD 990, alluminio |  | 4011377015340 | 85389099 | 35.4 | 02 |  | 0.05 | 0.044 | 10 | 242 | 67 | 102 | MM | 500 | G | 0 | 0 | 0 | 0 |  | 0 |  | 0 | 0 | 0 | 0 |  | 0 |  | DE | 5 | 0.165 | CDM
FDAL2983AN | Rahmen 3fach | Placca 3 moduli per combinazioni orizzontali e verticali, Modello FD 990, antracite | Placca 3 moduli FD 990, antracite |  | 4011377015371 | 85389099 | 35.4 | 02 |  | 0.05 | 0.046 | 10 | 242 | 67 | 102 | MM | 503 | G | 0 | 0 | 0 | 0 |  | 0 |  | 0 | 0 | 0 | 0 |  | 0 |  | DE | 5 | 0.165 | CDM
FDAL2983D | Rahmen 3fach | Placca 3 moduli per combinazioni orizzontali e verticali, Modello FD 990, alluminio scuro | Placca 3 moduli FD 990, alluminio scuro |  | 4011377139695 | 85389099 | 39.55 | 02 |  | 0.05 | 0.046 | 10 | 242 | 67 | 102 | MM | 503 | G | 0 | 0 | 0 | 0 |  | 0 |  | 0 | 0 | 0 | 0 |  | 0 |  | DE | 5 | 0.165 | CDM
FDES2981 | Rahmen 1fach | Placca 1 modulo per combinazioni orizzontali e verticali, Modello FD 990, acciaio inox | Placca 1 modulo FD 990, | acciaio inox | 4011377015296 | 85389099 | 15.18 | 02 |  | 0.038 | 0.034 | 10 | 102 | 67 | 102 | MM | 372 | G | 0 | 0 | 0 | 0 |  | 0 |  | 0 | 0 | 0 | 0 |  | 0 |  | DE | 5 | 0.07 | CDM
FDES2982 | Rahmen 2fach | Placca 2 moduli per combinazioni orizzontali e verticali, Modello FD 990, acciaio inox | Placca 2 moduli FD 990, | acciaio inox | 4011377015302 | 85389099 | 21.32 | 02 |  | 0.053 | 0.049 | 10 | 173 | 67 | 102 | MM | 529 | G | 0 | 0 | 0 | 0 |  | 0 |  | 0 | 0 | 0 | 0 |  | 0 |  | DE | 5 | 0.118 | CDM
FDES2983 | Rahmen 3fach | Placca 3 moduli per combinazioni orizzontali e verticali, Modello FD 990, acciaio inox | Placca 3 moduli FD 990, | acciaio inox | 4011377015319 | 85389099 | 35.4 | 02 |  | 0.067 | 0.062 | 10 | 242 | 67 | 102 | MM | 678 | G | 0 | 0 | 0 | 0 |  | 0 |  | 0 | 0 | 0 | 0 |  | 0 |  | DE | 5 | 0.165 | CDM
FDME2981AT | Rahmen 1fach | Placca 1 modulo per combinazioni orizzontali e verticali, Modello FD 990, ottone anticato | Placca 1 modulo FD 990, | ottone anticato | 4011377093478 | 85389099 | 29.31 | 02 |  | 0.044 | 0.042 | 10 | 107 | 72 | 104 | MM | 444 | G | 0 | 0 | 0 | 0 |  | 0 |  | 0 | 0 | 0 | 0 |  | 0 |  | DE | 5 | 0.08 | CDM
FDME2981C | Rahmen 1fach | Placca 1 modulo per combinazioni orizzontali e verticali, Modello FD 990, ottone classico | Placca 1 modulo FD 990, | ottone classico | 4011377093485 | 85389099 | 29.31 | 02 |  | 0.044 | 0.041 | 10 | 107 | 72 | 104 | MM | 444 | G | 0 | 0 | 0 | 0 |  | 0 |  | 0 | 0 | 0 | 0 |  | 0 |  | DE | 5 | 0.08 | CDM
FDME2982AT | Rahmen 2fach | Placca 2 moduli per combinazioni orizzontali e verticali, Modello FD 990, ottone anticato | Placca 2 moduli FD 990, | ottone anticato | 4011377093508 | 85389099 | 44.11 | 02 |  | 0.062 | 0.058 | 10 | 173 | 67 | 102 | MM | 623 | G | 0 | 0 | 0 | 0 |  | 0 |  | 0 | 0 | 0 | 0 |  | 0 |  | DE | 5 | 0.118 | CDM
FDME2982C | Rahmen 2fach | Placca 2 moduli per combinazioni orizzontali e verticali, Modello FD 990, ottone classico | Placca 2 moduli FD 990, | ottone classico | 4011377093515 | 85389099 | 44.11 | 02 |  | 0.062 | 0.058 | 10 | 173 | 67 | 102 | MM | 621 | G | 0 | 0 | 0 | 0 |  | 0 |  | 0 | 0 | 0 | 0 |  | 0 |  | DE | 5 | 0.118 | CDM
FDME2983AT | Rahmen 3fach | Placca 3 moduli per combinazioni orizzontali e verticali, Modello FD 990, ottone anticato | Placca 3 moduli FD 990, | ottone anticato | 4011377093539 | 85389099 | 76.09 | 02 |  | 0.08 | 0.075 | 10 | 242 | 67 | 102 | MM | 802 | G | 0 | 0 | 0 | 0 |  | 0 |  | 0 | 0 | 0 | 0 |  | 0 |  | DE | 5 | 0.165 | CDM
FDME2983C | Rahmen 3fach | Placca 3 moduli per combinazioni orizzontali e verticali, Modello FD 990, ottone classico | Placca 3 moduli FD 990, | ottone classico | 4011377093546 | 85389099 | 76.09 | 02 |  | 0.08 | 0.07 | 10 | 242 | 67 | 102 | MM | 800 | G | 0 | 0 | 0 | 0 |  | 0 |  | 0 | 0 | 0 | 0 |  | 0 |  | DE | 5 | 0.165 | CDM
FF21WW | Funk-Fensterkontakt | Radiotrasmettitore per finestre compr. sensore magnetico, bianco alpino | Radiotrasmettitore per finestre, | bianco alpino | 4011377027404 | 85269200 | 108.54 | 04 | A | 0.122 | 0.088 | 1 | 150 | 70 | 40 | MM | 122 | G | 0 | 0 | 0 | 0 |  | 0 |  | 0 | 0 | 0 | 0 |  | 0 |  | DE | 5 | 0.42 | CDM
FF7.8 | Fernfühler f. Fussbodenheizungsregler | Sensore a distanza per cronotermostato | Sonda di temperatura per | cronotermostato | 4011377991231 | 90329000 | 24.28 | 04 |  | 0.164 | 0.146 | 1 | 85 | 80 | 65 | MM | 164 | G | 0 | 0 | 0 | 0 |  | 0 |  | 0 | 0 | 0 | 0 |  | 0 |  | DE | 5 | 0.442 | CDM
FK100REG | Funkkopf REG | Modulo radioricevitore | Modulo radioricevitore |  | 4011377991347 | 85269200 | 137.46 | 04 | A | 0.141 | 0.13 | 1 | 81 | 33 | 81 | MM | 141 | G | 0 | 0 | 0 | 0 |  | 0 |  | 0 | 0 | 0 | 0 |  | 0 |  | DE | 5 | 0.216 | CDM
FM4001M | Funk-Wandsender-Modul 1-kanalig | Modulo radiotrasmettitore da parete, 1 canale | Modulo radiotrasmettitore da parete, | 1 canale | 4011377086944 | 85269200 | 102.03 | 44 |  | 0.104 | 0.049 | 1 | 81 | 81 | 40 | MM | 104 | G | 10 | 220 | 170 | 87 | MM | 1.142 | KG | 0 | 0 | 0 | 0 |  | 0 |  | DE | 5 | 0.262 | CDM
FM4002M | Funk-Wandsender-Modul 2-kanalig | Modulo radiotrasmettitore da parete, 2 canali | Modulo radiotrasmettitore da parete, | 2 canali | 4011377086968 | 85269200 | 102.92 | 44 |  | 0.104 | 0.086 | 1 | 81 | 81 | 40 | MM | 104 | G | 0 | 0 | 0 | 0 |  | 0 |  | 0 | 0 | 0 | 0 |  | 0 |  | DE | 5 | 0.262 | CDM
FM4003M | Funk-Wandsender-Modul 3-kanalig | Modulo radiotrasmettitore da parete, 3 canali | Modulo radiotrasmettitore da parete, | 3 canali | 4011377086975 | 85269200 | 103.6 | 44 |  | 0.104 | 0.049 | 1 | 81 | 81 | 40 | MM | 104 | G | 10 | 220 | 170 | 87 | MM | 1.146 | KG | 0 | 0 | 0 | 0 |  | 0 |  | DE | 5 | 0.262 | CDM
FM4004M | Funk-Wandsender-Modul 4-kanalig | Modulo radiotrasmettitore da parete, 4 canali | Modulo radiotrasmettitore da parete, | 4 canali | 4011377086982 | 85269200 | 104.51 | 44 |  | 0.104 | 0.051 | 1 | 81 | 81 | 40 | MM | 104 | G | 0 | 0 | 0 | 0 |  | 0 |  | 0 | 0 | 0 | 0 |  | 0 |  | DE | 5 | 0.262 | CDM
FMA1561.07AL | LM Kurzhubtaste m. Funkempfänger | Tasto a corsa corta con trasmettitore radio per inserti: 1201URE, 1201-1URE, 1202URE, 1225SDE, 1240STE, 1244NVSE, 1254TSE, 1254UDE. Serie A500, alluminio | Tasto a corsa corta con trasmettitore radio | per inserti: 1201URE,…. A500, alluminio | 4011377087040 | 85269200 | 111.87 | 44 |  | 0.065 | 0.026 | 1 | 81 | 81 | 40 | MM | 65 | G | 10 | 220 | 170 | 87 | MM | 751 | G | 0 | 0 | 0 | 0 |  | 0 |  | DE | 5 | 0.262 | CDM
FMA1561.07BFANM | LM Kurzhubtaste m. Funkempfänger | Tasto a corsa corta con trasmettitore radio per inserti: 1201URE, 1201-1URE, 1202URE, 1225SDE, 1240STE, 1244NVSE, 1254TSE, 1254UDE. Serie A500, antracite opaco | Tasto a corsa corta con trasmettitore radio | per inserti: 1201URE,…. A500, antracite opaco | 4011377129825 | 85269200 | 109.45 | 44 |  | 0.065 | 0.026 | 1 | 81 | 81 | 40 | MM | 65 | G | 10 | 220 | 170 | 87 | MM | 751 | G | 0 | 0 | 0 | 0 |  | 0 |  | DE | 5 | 0.262 | CDM
FMA1561.07BFSW | LM Kurzhubtaste m. Funkempfänger | Tasto a corsa corta con trasmettitore radio per inserti: 1201URE, 1201-1URE, 1202URE, 1225SDE, 1240STE, 1244NVSE, 1254TSE, 1254UDE. Serie A500, nero | Tasto a corsa corta con trasmettitore radio | per inserti: 1201URE,…. A500, nero | 4011377125810 | 85269200 | 109.45 | 44 |  | 0.065 | 0.026 | 1 | 81 | 81 | 40 | MM | 65 | G | 10 | 220 | 170 | 87 | MM | 751 | G | 0 | 0 | 0 | 0 |  | 0 |  |  |  | 0.262 | CDM
FMA1561.07BFWW | LM Kurzhubtaste m. Funkempfänger | Tasto a corsa corta con trasmettitore radio per inserti: 1201URE, 1201-1URE, 1202URE, 1225SDE, 1240STE, 1244NVSE, 1254TSE, 1254UDE. Serie A500, bianco alpino | Tasto a corsa corta con trasmettitore radio | per inserti: 1201URE,…. A500, bianco alpino | 4011377125803 | 85269200 | 107.82 | 44 |  | 0.065 | 0.026 | 1 | 81 | 81 | 40 | MM | 65 | G | 10 | 220 | 170 | 87 | MM | 751 | G | 0 | 0 | 0 | 0 |  | 0 |  | DE | 5 | 0.262 | CDM
FMA1561.07CH | LM Kurzhubtaste m. Funkempfänger | Tasto a corsa corta con trasmettitore radio per inserti: 1201URE, 1201-1URE, 1202URE, 1225SDE, 1240STE, 1244NVSE, 1254TSE, 1254UDE. Serie A500, champagne | Tasto a corsa corta con trasmettitore radio | per inserti: 1201URE,…. A500, champagne | 4011377115996 | 85269200 | 111.87 | 44 |  | 0.065 | 0.026 | 1 | 81 | 81 | 40 | MM | 65 | G | 10 | 220 | 170 | 87 | MM | 751 | G | 0 | 0 | 0 | 0 |  | 0 |  | DE | 5 | 0.262 | CDM
FMA1561.07MO | LM Kurzhubtaste m. Funkempfänger | Tasto a corsa corta con trasmettitore radio per inserti: 1201URE, 1201-1URE, 1202URE, 1225SDE, 1240STE, 1244NVSE, 1254TSE, 1254UDE. Serie A500, moka | Tasto a corsa corta con trasmettitore radio | per inserti: 1201URE,…. A500, moka | 4011377116009 | 85269200 | 111.87 | 44 |  | 0.065 | 0.026 | 1 | 81 | 81 | 40 | MM | 65 | G | 10 | 220 | 170 | 87 | MM | 751 | G | 0 | 0 | 0 | 0 |  | 0 |  | DE | 5 | 0.262 | CDM
FMA1561.07SW | LM Kurzhubtaste m. Funkempfänger | Tasto a corsa corta con trasmettitore radio per inserti: 1201URE, 1201-1URE, 1202URE, 1225SDE, 1240STE, 1244NVSE, 1254TSE, 1254UDE. Serie A500, nero | Tasto a corsa corta con trasmettitore radio | per inserti: 1201URE,…. A500, nero | 4011377087064 | 85269200 | 109.45 | 44 |  | 0.065 | 0.026 | 1 | 81 | 81 | 40 | MM | 65 | G | 10 | 220 | 170 | 87 | MM | 751 | G | 0 | 0 | 0 | 0 |  | 0 |  | DE | 5 | 0.262 | CDM
FMA1561.07WW | LM Kurzhubtaste m. Funkempfänger | Tasto a corsa corta con trasmettitore radio per inserti: 1201URE, 1201-1URE, 1202URE, 1225SDE, 1240STE, 1244NVSE, 1254TSE, 1254UDE. Serie A500, bianco alpino | Tasto a corsa corta con trasmettitore radio | per inserti: 1201URE…. A500, bianco alpino | 4011377087033 | 85269200 | 107.82 | 44 |  | 0.065 | 0.026 | 1 | 81 | 81 | 40 | MM | 65 | G | 10 | 220 | 170 | 87 | MM | 751 | G | 0 | 0 | 0 | 0 |  | 0 |  | DE | 5 | 0.262 | CDM
FMA5001M | eNet Funk-Wandsender-Modul 1-kanalig | Pulsantiera radio eNet 1 canale incluso mascherina in plexiglas n. art.: A 50 NA per gruppo tasti completo, 1 canale, n. art.: A 501 TSA .. | Pulsantiera radio eNet 1 canale |  | 4011377147416 | 85269200 | 102.03 | 44 |  | 0.082 | 0.057 | 1 | 81 | 81 | 40 | MM | 82 | G | 10 | 220 | 170 | 87 | MM | 929 | G | 0 | 0 | 0 | 0 |  | 0 |  | DE | 5 | 0.262 | CDM
FMA5002M | eNet Funk-Wandsender-Modul 2-kanalig | Pulsantiera radio eNet 1 canale incluso mascherina in plexiglas n. art.: A 50 NA per gruppo tasti completo, 2 canali, n. art.: A 502 TSA .. | Pulsantiera radio eNet 2 canali |  | 4011377147423 | 85269200 | 102.92 | 44 |  | 0.082 | 0.057 | 1 | 81 | 81 | 40 | MM | 82 | G | 10 | 220 | 170 | 87 | MM | 927 | G | 0 | 0 | 0 | 0 |  | 0 |  | DE | 5 | 0.262 | CDM
FMA5003M | eNet Funk-Wandsender-Modul 3-kanalig | Pulsantiera radio eNet 1 canale incluso mascherina in plexiglas n. art.: A 50 NA per gruppo tasti completo, 3 canal1, n. art.: A 503 TSA .. | Pulsantiera radio eNet 3 canali |  | 4011377147430 | 85269200 | 103.6 | 44 |  | 0.081 | 0.057 | 1 | 81 | 81 | 40 | MM | 81 | G | 10 | 220 | 170 | 87 | MM | 929 | G | 0 | 0 | 0 | 0 |  | 0 |  | DE | 5 | 0.262 | CDM
FMA5004M | eNet Funk-Wandsender-Modul 4-kanalig | Pulsantiera radio eNet 1 canale incluso mascherina in plexiglas n. art.: A 50 NA per gruppo tasti completo, 4 canali, n. art.: A 504 TSA .. | Pulsantiera radio eNet 4 canali |  | 4011377147461 | 85269200 | 104.51 | 44 |  | 0.085 | 0.06 | 1 | 81 | 81 | 40 | MM | 85 | G | 10 | 220 | 170 | 87 | MM | 964 | G | 0 | 0 | 0 | 0 |  | 0 |  | DE | 5 | 0.262 | CDM
FMA5232AL | JM Abdeckung m. Funkempfänger | Copritasto con trasmettitore radio per inserti: 230ME, 232ME e 224ME. Serie A500, alluminio | Copritasto con trasmettitore radio | per inserti: 230ME…. A500, alluminio | 4011377087330 | 85269200 | 111.87 | 44 |  | 0.066 | 0.026 | 1 | 81 | 81 | 40 | MM | 66 | G | 10 | 220 | 170 | 87 | MM | 758 | G | 0 | 0 | 0 | 0 |  | 0 |  | DE | 5 | 0.262 | CDM
FMA5232BFANM | JM Abdeckung m. Funkempfänger | Copritasto con trasmettitore radio per inserti: 230ME, 232ME e 224ME. Serie A500, antracite opaco | Copritasto con trasmettitore radio | per inserti: 230ME…. A500, antracite opaco | 4011377129801 | 85269200 | 109.45 | 44 |  | 0.065 | 0.026 | 1 | 81 | 81 | 40 | MM | 65 | G | 10 | 220 | 170 | 87 | MM | 751 | G | 0 | 0 | 0 | 0 |  | 0 |  | DE | 5 | 0.262 | CDM
FMA5232BFSW | JM Abdeckung m. Funkempfänger | Copritasto con trasmettitore radio per inserti: 230ME, 232ME e 224ME. Serie A500, nero | Copritasto con trasmettitore radio | per inserti: 230ME…. A500, nero | 4011377125872 | 85269200 | 109.45 | 44 |  | 0.065 | 0.026 | 1 | 81 | 81 | 40 | MM | 65 | G | 10 | 220 | 170 | 87 | MM | 757 | G | 0 | 0 | 0 | 0 |  | 0 |  |  |  | 0.262 | CDM
FMA5232BFWW | JM Abdeckung m. Funkempfänger | Copritasto con trasmettitore radio per inserti: 230ME, 232ME e 224ME. Serie A500, bianco alpino | Copritasto con trasmettitore radio | per inserti: 230ME…. A500, bianco alpino | 4011377125865 | 85269200 | 107.82 | 44 |  | 0.065 | 0.026 | 1 | 81 | 81 | 40 | MM | 65 | G | 10 | 220 | 170 | 87 | MM | 757 | G | 0 | 0 | 0 | 0 |  | 0 |  | DE | 5 | 0.262 | CDM
FMA5232CH | JM Abdeckung m. Funkempfänger | Copritasto con trasmettitore radio per inserti: 230ME, 232ME e 224ME. Serie A500, champagne | Copritasto con trasmettitore radio | per inserti: 230ME…. A500, champagne | 4011377116047 | 85269200 | 111.87 | 44 |  | 0.066 | 0.026 | 1 | 81 | 81 | 40 | MM | 66 | G | 10 | 220 | 170 | 87 | MM | 758 | G | 0 | 0 | 0 | 0 |  | 0 |  | DE | 5 | 0.262 | CDM
FMA5232MO | JM Abdeckung m. Funkempfänger | Copritasto con trasmettitore radio per inserti: 230ME, 232ME e 224ME. Serie A500, moka | Copritasto con trasmettitore radio | per inserti: 230ME…. A500, moka | 4011377116061 | 85269200 | 111.87 | 44 |  | 0.066 | 0.027 | 1 | 81 | 81 | 40 | MM | 66 | G | 10 | 220 | 170 | 87 | MM | 758 | G | 0 | 0 | 0 | 0 |  | 0 |  | DE | 5 | 0.262 | CDM
FMA5232SW | JM Abdeckung m. Funkempfänger | Copritasto con trasmettitore radio per inserti: 230ME, 232ME e 224ME. Serie A500, nero | Copritasto con trasmettitore radio | per inserti: 230ME…. A500, nero | 4011377087347 | 85269200 | 109.45 | 44 |  | 0.066 | 0.026 | 1 | 81 | 81 | 40 | MM | 66 | G | 10 | 220 | 170 | 87 | MM | 758 | G | 0 | 0 | 0 | 0 |  | 0 |  | DE | 5 | 0.262 | CDM
FMA5232WW | JM Abdeckung m. Funkempfänger | Copritasto con trasmettitore radio per inserti: 230ME, 232ME e 224ME. Serie A500, bianco alpino | Copritasto con trasmettitore radio | per inserti: 230ME…. A500, bianco alpino | 4011377087323 | 85269200 | 107.82 | 44 |  | 0.066 | 0.026 | 1 | 81 | 81 | 40 | MM | 66 | G | 10 | 220 | 170 | 87 | MM | 767 | G | 0 | 0 | 0 | 0 |  | 0 |  | DE | 5 | 0.262 | CDM
FMAL1561.07 | LM Kurzhubtaste m. Funkempfänger | Tasto a corsa corta con trasmettitore radio per inserti: 1201URE, 1201-1URE, 1202URE, 1225SDE, 1240STE, 1244NVSE, 1254TSE, 1254UDE. Serie LS990, alluminio | Tasto a corsa corta con trasmettitore radio | per inserti: 1201URE,…. LS990, alluminio | 4011377087231 | 85269200 | 118.98 | 44 |  | 0.085 | 0.045 | 1 | 81 | 81 | 40 | MM | 85 | G | 10 | 220 | 170 | 87 | MM | 863 | G | 0 | 0 | 0 | 0 |  | 0 |  | DE | 5 | 0.262 | CDM
FMAL1561.07AN | LM Kurzhubtaste m. Funkempfänger | Tasto a corsa corta con trasmettitore radio per inserti: 1201URE, 1201-1URE, 1202URE, 1225SDE, 1240STE, 1244NVSE, 1254TSE, 1254UDE. Serie LS990,antracite | Tasto a corsa corta con trasmettitore radio | per inserti: 1201URE,…. LS990, antracite | 4011377087262 | 85269200 | 118.98 | 44 |  | 0.085 | 0.045 | 1 | 81 | 81 | 40 | MM | 85 | G | 10 | 220 | 170 | 87 | MM | 863 | G | 0 | 0 | 0 | 0 |  | 0 |  | DE | 5 | 0.262 | CDM
FMAL1561.07D | LM Kurzhubtaste m.Funkempfänger | Tasto a corsa corta con trasmettitore radio per inserti: 1201URE, 1201-1URE, 1202URE, 1225SDE, 1240STE, 1244NVSE, 1254TSE, 1254UDE. Serie LS990, alluminio scuro | Tasto a corsa corta con trasmettitore radio | per inserti: 1201URE,…. LS990, alluminio scuro | 4011377139701 | 85269200 | 121.75 | 44 |  | 0.085 | 0.045 | 1 | 81 | 81 | 40 | MM | 85 | G | 10 | 220 | 170 | 87 | MM | 863 | G | 0 | 0 | 0 | 0 |  | 0 |  | DE | 5 | 0.262 | CDM
FMAL5232 | JM Abdeckung m. Funkempfänger | Copritasto con trasmettitore radio per inserti: 230ME, 232ME e 224ME. Serie LS990, alluminio | Copritasto con trasmettitore radio | per inserti: 230ME…. LS990, alluminio | 4011377086272 | 85269200 | 118.98 | 44 |  | 0.085 | 0.046 | 1 | 81 | 81 | 40 | MM | 85 | G | 10 | 220 | 170 | 87 | MM | 953 | G | 0 | 0 | 0 | 0 |  | 0 |  | DE | 5 | 0.262 | CDM
FMAL5232AN | JM Abdeckung m. Funkempfänger | Copritasto con trasmettitore radio per inserti: 230ME, 232ME e 224ME. Serie LS990, antracite | Copritasto con trasmettitore radio | per inserti: 230ME…. LS990, antracite | 4011377086296 | 85269200 | 118.98 | 44 |  | 0.084 | 0.046 | 1 | 81 | 81 | 40 | MM | 84 | G | 10 | 220 | 170 | 87 | MM | 947 | G | 0 | 0 | 0 | 0 |  | 0 |  | DE | 5 | 0.262 | CDM
FMAL5232D | JM Abdeckung m. Funkempfänger | Copritasto con trasmettitore radio per inserti: 230ME, 232ME e 224ME. Serie LS990, alluminio scuro | Copritasto con trasmettitore radio | per inserti: 230ME…. LS990, alluminio scuro | 4011377139718 | 85269200 | 121.75 | 44 |  | 0.084 | 0.046 | 1 | 81 | 81 | 40 | MM | 84 | G | 10 | 220 | 170 | 87 | MM | 947 | G | 0 | 0 | 0 | 0 |  | 0 |  | DE | 5 | 0.262 | CDM
FMANT | Funk-Antenne 868 | Antenna radio per sistema eNet | Antenna radio per sistema eNet |  | 4011377095458 | 85269200 | 40.44 | 44 |  | 0.052 | 0.032 | 1 | 220 | 45 | 40 | MM | 52 | G | 0 | 0 | 0 | 0 |  | 0 |  | 0 | 0 | 0 | 0 |  | 0 |  | DE | 5 | 0.396 | CDM
FMAS10UP | Funk-Aktor 1-kanalig | Attuatore radio da incasso, 1 canale 16A AC1 | Attuatore radio da incasso, | 1 canale 16A AC1 | 4011377086838 | 85365080 | 94.34 | 44 |  | 0.084 | 0.045 | 1 | 81 | 81 | 40 | MM | 84 | G | 10 | 220 | 170 | 87 | MM | 945 | G | 0 | 0 | 0 | 0 |  | 0 |  | DE | 5 | 0.262 | CDM
FMAS10ZS | Funk-Schaltaktor Zwischenstecker | Attuatore radio su presa SCHUKO | Attuatore radio su presa SCHUKO |  | 4011377141742 | 85365080 | 105.2 | 44 |  | 0.233 | 0.174 | 1 | 130 | 72 | 80 | MM | 233 | G | 0 | 0 | 0 | 0 |  | 0 |  | 0 | 0 | 0 | 0 |  | 0 |  | DE | 5 | 0.749 | CDM
FMAS1561.07 | LM Kurzhubtaste m. Funkempfänger | Tasto a corsa corta con trasmettitore radio per inserti: 1201URE, 1201-1URE, 1202URE, 1225SDE, 1240STE, 1244NVSE, 1254TSE, 1254UDE. Serie AS+A500+A creation, bianco | Tasto a corsa corta con trasmettitore radio | per inserti: 1201URE…. AS+A500+A creation, bianco | 4011377086999 | 85269200 | 107.82 | 44 |  | 0.065 | 0.026 | 1 | 81 | 81 | 40 | MM | 65 | G | 10 | 220 | 170 | 87 | MM | 757 | G | 0 | 0 | 0 | 0 |  | 0 |  | DE | 5 | 0.262 | CDM
FMAS1561.07WW | LM Kurzhubtaste m. Funkempfänger | Tasto a corsa corta con trasmettitore radio per inserti: 1201URE, 1201-1URE, 1202URE, 1225SDE, 1240STE, 1244NVSE, 1254TSE, 1254UDE. Serie AS+A500+A creation, bianco alpino | Tasto a corsa corta con trasmettitore radio | per inserti: 1201URE…. AS+A500+A creation, bianco alpino | 4011377087002 | 85269200 | 107.82 | 44 |  | 0.065 | 0.025 | 1 | 81 | 81 | 40 | MM | 65 | G | 10 | 220 | 170 | 87 | MM | 757 | G | 0 | 0 | 0 | 0 |  | 0 |  | DE | 5 | 0.262 | CDM
FMAS16REG | Funk-Aktor REG 1-kanalig | Attuatore radio da barra DIN, 1 canale 16A AC1 | Attuatore radio da barra DIN, | 1 canale 16A AC1 | 4011377087521 | 85365080 | 112.32 | 44 |  | 0.138 | 0.093 | 1 | 95 | 76 | 55 | MM | 138 | G | 0 | 0 | 0 | 0 |  | 0 |  | 0 | 0 | 0 | 0 |  | 0 |  | DE | 5 | 0.397 | CDM
FMAS26UP | Funk-Aktor 2-kanalig | Attuatore radio da incasso, 2 canali | Attuatore radio da incasso, | 2 canali | 4011377086869 | 85371098 | 112.32 | 44 |  | 0.07 | 0.057 | 1 | 81 | 81 | 40 | MM | 70 | G | 10 | 220 | 170 | 87 | MM | 807 | G | 0 | 0 | 0 | 0 |  | 0 |  | DE | 5 | 0.262 | CDM
FMAS5232 | JM Abdeckung m. Funkempfänger | Copritasto con trasmettitore radio per inserti: 230ME, 232ME e 224ME. Serie AS+A500+A creation, bianco | Copritasto con trasmettitore radio | per inserti: 230ME…. AS+A500+A creation, bianco | 4011377087309 | 85269200 | 107.82 | 44 |  | 0.065 | 0.026 | 1 | 81 | 81 | 40 | MM | 65 | G | 10 | 220 | 170 | 87 | MM | 757 | G | 0 | 0 | 0 | 0 |  | 0 |  | DE | 5 | 0.262 | CDM
FMAS5232WW | JM Abdeckung m. Funkempfänger | Copritasto con trasmettitore radio per inserti: 230ME, 232ME e 224ME. Serie AS+A500+A creation, bianco alpino | Copritasto con trasmettitore radio | per inserti: 230ME…. AS+A500+A creation, bianco alpino | 4011377087316 | 85269200 | 107.82 | 44 |  | 0.064 | 0.026 | 1 | 81 | 81 | 40 | MM | 64 | G | 10 | 220 | 170 | 87 | MM | 761 | G | 0 | 0 | 0 | 0 |  | 0 |  | DE | 5 | 0.262 | CDM
FMAS816REG | Funk-Schalt/Jalousie-Aktor 8/4 REG | Attuatore radio misto di commutazione a 8 canali/per veneziane a 4 canali, da barra DIN | Attuatore radio misto di comm. a 8 can./ | per veneziane a 4 canali, barra DIN | 4011377087569 | 85371098 | 314.49 | 44 |  | 0.334 | 0.274 | 1 | 113 | 76 | 75 | MM | 334 | G | 0 | 0 | 0 | 0 |  | 0 |  | 0 | 0 | 0 | 0 |  | 0 |  | DE | 5 | 0.644 | CDM
FMASPF10UP | Funk-Aktor potentialfrei 1-kanalig | Attuatore radio da incasso, 1 canale libero da potenziale, 16A AC1 | Attuatore radio da incasso, | 1 canale libero da potenziale, 16A AC1 | 4011377086845 | 85365080 | 94.34 | 44 |  | 0.084 | 0.046 | 1 | 81 | 81 | 40 | MM | 84 | G | 10 | 220 | 170 | 87 | MM | 947 | G | 0 | 0 | 0 | 0 |  | 0 |  | DE | 5 | 0.262 | CDM
FMC1000 | Funk-Management-Controller | Controller comandi radio versione tedesca | Controller comandi radio | versione tedesca | 4011377250451 | 85269200 | 732.34 | 44 | A | 1.298 | 0.8 | 1 | 290 | 235 | 105 | MM | 1.298 | KG | 0 | 0 | 0 | 0 |  | 0 |  | 0 | 0 | 0 | 0 |  | 0 |  | DE | 5 | 7.156 | CDM | 290X235X105
FMCD1561.07 | LM Kurzhubtaste m. Funkempfänger | Tasto a corsa corta con trasmettitore radio per inserti: 1201URE, 1201-1URE, 1202URE, 1225SDE, 1240STE, 1244NVSE, 1254TSE, 1254UDE. Serie CD500, bianco | Tasto a corsa corta con trasmettitore radio | per inserti: 1201URE…. CD500, bianco | 4011377087071 | 85269200 | 107.82 | 44 |  | 0.075 | 0.036 | 1 | 81 | 81 | 40 | MM | 75 | G | 10 | 220 | 170 | 87 | MM | 857 | G | 0 | 0 | 0 | 0 |  | 0 |  | DE | 5 | 0.262 | CDM
FMCD1561.07BR | LM Kurzhubtaste m. Funkempfänger | Tasto a corsa corta con trasmettitore radio per inserti: 1201URE, 1201-1URE, 1202URE, 1225SDE, 1240STE, 1244NVSE, 1254TSE, 1254UDE. Serie CD500, marrone | Tasto a corsa corta con trasmettitore radio | per inserti: 1201URE…. CD500, marrone | 4011377087095 | 85269200 | 109.99 | 44 |  | 0.075 | 0.036 | 1 | 81 | 81 | 40 | MM | 75 | G | 10 | 220 | 170 | 87 | MM | 857 | G | 0 | 0 | 0 | 0 |  | 0 |  | DE | 5 | 0.262 | CDM
FMCD1561.07GB | LM Kurzhubtaste m. Funkempfänger | Tasto a corsa corta con trasmettitore radio per inserti: 1201URE, 1201-1URE, 1202URE, 1225SDE, 1240STE, 1244NVSE, 1254TSE, 1254UDE. Serie CD500, bronzo dorato | Tasto a corsa corta con trasmettitore radio | per inserti: 1201URE…. CD500, bronzo dorato | 4011377087132 | 85269200 | 113.92 | 44 |  | 0.081 | 0.041 | 1 | 81 | 81 | 40 | MM | 81 | G | 10 | 220 | 170 | 87 | MM | 917 | G | 0 | 0 | 0 | 0 |  | 0 |  | DE | 5 | 0.262 | CDM
FMCD1561.07GR | LM Kurzhubtaste m. Funkempfänger | Tasto a corsa corta con trasmettitore radio per inserti: 1201URE, 1201-1URE, 1202URE, 1225SDE, 1240STE, 1244NVSE, 1254TSE, 1254UDE. Serie CD500, grigio | Tasto a corsa corta con trasmettitore radio | per inserti: 1201URE…. CD500, grigio | 4011377087101 | 85269200 | 109.99 | 44 |  | 0.075 | 0.036 | 1 | 81 | 81 | 40 | MM | 75 | G | 10 | 220 | 170 | 87 | MM | 857 | G | 0 | 0 | 0 | 0 |  | 0 |  | DE | 5 | 0.262 | CDM
FMCD1561.07LG | LM Kurzhubtaste m. Funkempfänger | Tasto a corsa corta con trasmettitore radio per inserti: 1201URE, 1201-1URE, 1202URE, 1225SDE, 1240STE, 1244NVSE, 1254TSE, 1254UDE. Serie CD500, grigio chiaro | Tasto a corsa corta con trasmettitore radio | per inserti: 1201URE…. CD500, grigio chiaro | 4011377087118 | 85269200 | 109.99 | 44 |  | 0.075 | 0.036 | 1 | 81 | 81 | 40 | MM | 75 | G | 10 | 220 | 170 | 87 | MM | 857 | G | 0 | 0 | 0 | 0 |  | 0 |  | DE | 5 | 0.262 | CDM
FMCD1561.07PT | LM Kurzhubtaste m. Funkempfänger | Tasto a corsa corta con trasmettitore radio per inserti: 1201URE, 1201-1URE, 1202URE, 1225SDE, 1240STE, 1244NVSE, 1254TSE, 1254UDE. Serie CD500, platino | Tasto a corsa corta con trasmettitore radio | per inserti: 1201URE…. CD500, platino | 4011377087149 | 85269200 | 113.92 | 44 |  | 0.081 | 0.041 | 1 | 81 | 81 | 40 | MM | 81 | G | 10 | 220 | 170 | 87 | MM | 917 | G | 0 | 0 | 0 | 0 |  | 0 |  | DE | 5 | 0.262 | CDM
FMCD1561.07SW | LM Kurzhubtaste m. Funkempfänger | Tasto a corsa corta con trasmettitore radio per inserti: 1201URE, 1201-1URE, 1202URE, 1225SDE, 1240STE, 1244NVSE, 1254TSE, 1254UDE. Serie CD500, nero | Tasto a corsa corta con trasmettitore radio | per inserti: 1201URE…. CD500, nero | 4011377087125 | 85269200 | 109.99 | 44 |  | 0.076 | 0.036 | 1 | 81 | 81 | 40 | MM | 76 | G | 10 | 220 | 170 | 87 | MM | 867 | G | 0 | 0 | 0 | 0 |  | 0 |  | DE | 5 | 0.262 | CDM
FMCD1561.07WW | LM Kurzhubtaste m. Funkempfänger | Tasto a corsa corta con trasmettitore radio per inserti: 1201URE, 1201-1URE, 1202URE, 1225SDE, 1240STE, 1244NVSE, 1254TSE, 1254UDE. Serie CD500, bianco alpino | Tasto a corsa corta con trasmettitore radio | per inserti: 1201URE…. CD500, bianco alpino | 4011377087088 | 85269200 | 107.82 | 44 |  | 0.075 | 0.036 | 1 | 81 | 81 | 40 | MM | 75 | G | 10 | 220 | 170 | 87 | MM | 857 | G | 0 | 0 | 0 | 0 |  | 0 |  | DE | 5 | 0.262 | CDM
FMCD5001M | eNet Funk-Wandsender-Modul 1-kanalig | Pulsantiera radio eNet 1 canale incluso mascherina in plexiglas n. art.: CD 50 NA per gruppo tasti completo, 1 canale, n. art.: CD 501 TSA .. | Pulsantiera radio eNet 1 canale |  | 4011377147447 | 85269200 | 102.03 | 44 |  | 0.091 | 0.066 | 1 | 81 | 81 | 40 | MM | 91 | G | 10 | 220 | 170 | 87 | MM | 1.017 | KG | 0 | 0 | 0 | 0 |  | 0 |  | DE | 5 | 0.262 | CDM
FMCD5002M | eNet Funk-Wandsender-Modul 2-kanalig | Pulsantiera radio eNet 1 canale incluso mascherina in plexiglas n. art.: CD 50 NA per gruppo tasti completo, 2 canali, n. art.: CD 502 TSA .. | Pulsantiera radio eNet 2 canali |  | 4011377147478 | 85269200 | 102.92 | 44 |  | 0.091 | 0.066 | 1 | 81 | 81 | 40 | MM | 91 | G | 10 | 220 | 170 | 87 | MM | 1.018 | KG | 0 | 0 | 0 | 0 |  | 0 |  | DE | 5 | 0.262 | CDM
FMCD5003M | eNet Funk-Wandsender-Modul 3-kanalig | Pulsantiera radio eNet 1 canale incluso mascherina in plexiglas n. art.: CD 50 NA per gruppo tasti completo, 3 canali, n. art.: CD 503 TSA .. | Pulsantiera radio eNet 3 canali |  | 4011377147485 | 85269200 | 103.6 | 44 |  | 0.092 | 0.067 | 1 | 81 | 81 | 40 | MM | 92 | G | 10 | 220 | 170 | 87 | MM | 1.02 | KG | 0 | 0 | 0 | 0 |  | 0 |  | DE | 5 | 0.262 | CDM
FMCD5004M | eNet Funk-Wandsender-Modul 4-kanalig | Pulsantiera radio eNet 1 canale incluso mascherina in plexiglas n. art.: CD 50 NA per gruppo tasti completo, 4 canali, n. art.: CD 504 TSA .. | Pulsantiera radio eNet 4 canali |  | 4011377147492 | 85269200 | 104.51 | 44 |  | 0.091 | 0.066 | 1 | 81 | 81 | 40 | MM | 91 | G | 10 | 220 | 170 | 87 | MM | 1.019 | KG | 0 | 0 | 0 | 0 |  | 0 |  | DE | 5 | 0.262 | CDM
FMCD5232 | JM Abdeckung m. Funkempfänger | Copritasto con trasmettitore radio per inserti: 230ME, 232ME e 224ME. Serie CD500, bianco | Copritasto con trasmettitore radio | per inserti: 230ME…. CD500, bianco | 4011377087354 | 85269200 | 107.82 | 44 |  | 0.076 | 0.037 | 1 | 81 | 81 | 40 | MM | 76 | G | 10 | 220 | 170 | 87 | MM | 867 | G | 0 | 0 | 0 | 0 |  | 0 |  | DE | 5 | 0.262 | CDM
FMCD5232BR | JM Abdeckung m. Funkempfänger | Copritasto con trasmettitore radio per inserti: 230ME, 232ME e 224ME. Serie CD500, marrone | Copritasto con trasmettitore radio | per inserti: 230ME…. CD500, marrone | 4011377087378 | 85269200 | 109.99 | 44 |  | 0.076 | 0.037 | 1 | 81 | 81 | 40 | MM | 76 | G | 10 | 220 | 170 | 87 | MM | 867 | G | 0 | 0 | 0 | 0 |  | 0 |  | DE | 5 | 0.262 | CDM
FMCD5232GB | JM Abdeckung m. Funkempfänger | Copritasto con trasmettitore radio per inserti: 230ME, 232ME e 224ME. Serie CD500, bronzo dorato | Copritasto con trasmettitore radio | per inserti: 230ME…. CD500, bronzo dorato | 4011377087415 | 85269200 | 113.92 | 44 |  | 0.081 | 0.041 | 1 | 81 | 81 | 40 | MM | 81 | G | 10 | 220 | 170 | 87 | MM | 917 | G | 0 | 0 | 0 | 0 |  | 0 |  | DE | 5 | 0.262 | CDM
FMCD5232GR | JM Abdeckung m. Funkempfänger | Copritasto con trasmettitore radio per inserti: 230ME, 232ME e 224ME. Serie CD500, grigio | Copritasto con trasmettitore radio | per inserti: 230ME…. CD500, grigio | 4011377087385 | 85269200 | 109.99 | 44 |  | 0.076 | 0.037 | 1 | 81 | 81 | 40 | MM | 76 | G | 10 | 220 | 170 | 87 | MM | 867 | G | 0 | 0 | 0 | 0 |  | 0 |  | DE | 5 | 0.262 | CDM
FMCD5232LG | JM Abdeckung m. Funkempfänger | Copritasto con trasmettitore radio per inserti: 230ME, 232ME e 224ME. Serie CD500, grigio chiaro | Copritasto con trasmettitore radio | per inserti: 230ME…. CD500, grigio chiaro | 4011377087392 | 85269200 | 109.99 | 44 |  | 0.076 | 0.001 | 1 | 81 | 81 | 40 | MM | 76 | G | 10 | 220 | 170 | 87 | MM | 867 | G | 0 | 0 | 0 | 0 |  | 0 |  | DE | 5 | 0.262 | CDM
FMCD5232PT | JM Abdeckung m. Funkempfänger | Copritasto con trasmettitore radio per inserti: 230ME, 232ME e 224ME. Serie CD500, platino | Copritasto con trasmettitore radio | per inserti: 230ME…. CD500, platino | 4011377087422 | 85269200 | 113.92 | 44 |  | 0.076 | 0.037 | 1 | 81 | 81 | 40 | MM | 76 | G | 10 | 220 | 170 | 87 | MM | 867 | G | 0 | 0 | 0 | 0 |  | 0 |  | DE | 5 | 0.262 | CDM
FMCD5232SW | JM Abdeckung m. Funkempfänger | Copritasto con trasmettitore radio per inserti: 230ME, 232ME e 224ME. Serie CD500, nero | Copritasto con trasmettitore radio | per inserti: 230ME…. CD500, nero | 4011377087408 | 85269200 | 109.99 | 44 |  | 0.076 | 0.037 | 1 | 81 | 81 | 40 | MM | 76 | G | 10 | 220 | 170 | 87 | MM | 867 | G | 0 | 0 | 0 | 0 |  | 0 |  | DE | 5 | 0.262 | CDM
FMCD5232WW | JM Abdeckung m. Funkempfänger | Copritasto con trasmettitore radio per inserti: 230ME, 232ME e 224ME. Serie CD500, bianco alpino | Copritasto con trasmettitore radio | per inserti: 230ME…. CD500, bianco alpino | 4011377087361 | 85269200 | 107.82 | 44 |  | 0.076 | 0.037 | 1 | 81 | 81 | 40 | MM | 76 | G | 10 | 220 | 170 | 87 | MM | 867 | G | 0 | 0 | 0 | 0 |  | 0 |  | DE | 5 | 0.26 | CDM
FMDT | Funk-Diagnose-Tool | Tool per diagnosi qualità segnale radio | Tool per diagnosi qualità segnale radio |  | 4011377115385 | 85269200 | 67.39 | 44 |  | 0.086 | 0.043 | 1 | 95 | 75 | 40 | MM | 86 | G | 0 | 0 | 0 | 0 |  | 0 |  | 0 | 0 | 0 | 0 |  | 0 |  | DE | 5 | 0.285 | CDM
FM-EBG | FM Einbaugehäuse f. UP Aktoren | Scatola per il montaggio di attuatori radio da incasso | Scatola per il montaggio di attuatori radio | da incasso | 4011377115583 | 85389099 | 8.09 | 44 |  | 0.081 | 0.045 | 1 | 115 | 72 | 72 | MM | 81 | G | 0 | 0 | 0 | 0 |  | 0 |  | 0 | 0 | 0 | 0 |  | 0 |  | DE | 5 | 0.596 | CDM
FMES1561.07 | LM Kurzhubtaste m. Funkempfänger | Tasto a corsa corta con trasmettitore radio per inserti: 1201URE, 1201-1URE, 1202URE, 1225SDE, 1240STE, 1244NVSE, 1254TSE, 1254UDE. Serie LS990, acciaio inox | Tasto a corsa corta con trasmettitore radio | per inserti: 1201URE,…. LS990, acciaio inox | 4011377087248 | 85269200 | 118.98 | 44 |  | 0.095 | 0.056 | 1 | 81 | 81 | 40 | MM | 95 | G | 10 | 220 | 170 | 87 | MM | 1.057 | KG | 0 | 0 | 0 | 0 |  | 0 |  | DE | 5 | 0.262 | CDM
FMES36804REG | Funk-Energiesensor 4-kanalig REG | Misuratore radio di energia, 4 canali, da barra DIN | Misuratore radio di energia, 4 canali, | da barra DIN | 4011377086692 | 85269200 | 265.06 | 44 |  | 0.228 | 0.176 | 1 | 110 | 77 | 77 | MM | 228 | G | 0 | 0 | 0 | 0 |  | 0 |  | 0 | 0 | 0 | 0 |  | 0 |  | DE | 5 | 0.652 | CDM
FMES3680UP | Funk-Energiesensor | Misuratore radio di energia, 1 canale, da incasso | Misuratore radio di energia, 1 canale, | da incasso | 4011377086678 | 85269200 | 85.36 | 44 |  | 0.07 | 0.031 | 1 | 81 | 81 | 40 | MM | 70 | G | 10 | 220 | 170 | 87 | MM | 807 | G | 0 | 0 | 0 | 0 |  | 0 |  | DE | 5 | 0.262 | CDM
FMES3680ZS | Funk-Energiesensor Zwischenstecker | Misuratore radio di energia, 1 canale, da presa Schuko | Misuratore radio di energia, 1 canale, | da presa Schuko | 4011377086685 | 85269200 | 94.34 | 44 |  | 0.206 | 0.162 | 1 | 128 | 72 | 80 | MM | 206 | G | 0 | 0 | 0 | 0 |  | 0 |  | 0 | 0 | 0 | 0 |  | 0 |  | DE | 5 | 0.737 | CDM
FMES5232 | JM Abdeckung m. Funkempfänger | Copritasto con trasmettitore radio per inserti: 230ME, 232ME e 224ME. Serie LS990, acciaio inox | Copritasto con trasmettitore radio | per inserti: 230ME…. LS990, acciaio inox | 4011377086289 | 85269200 | 118.98 | 44 |  | 0.096 | 0.057 | 1 | 81 | 81 | 40 | MM | 96 | G | 10 | 220 | 170 | 87 | MM | 1067 | G | 0 | 0 | 0 | 0 |  | 0 |  | DE | 5 | 0.262 | CDM
FMFK32REG | Funkkopf REG | Modulo radioricevitore da barra DIN | Modulo radioricevitore da barra DIN |  | 4011377087507 | 85269200 | 89.86 | 44 |  | 0.093 | 0.065 | 1 | 95 | 76 | 55 | MM | 93 | G | 0 | 0 | 0 | 0 |  | 0 |  | 0 | 0 | 0 | 0 |  | 0 |  | DE | 5 | 0.397 | CDM
FMFS1S | Funk-Sonnensensor Solar | Sensore di luminosità radio, ad energia solare | Sensore di luminosità radio, | ad energia solare | 4011377086722 | 85269200 | 88.06 | 44 |  | 0.083 | 0.044 | 1 | 81 | 81 | 40 | MM | 83 | G | 10 | 110 | 85 | 85 | MM | 924 | G | 0 | 0 | 0 | 0 |  | 0 |  | DE | 5 | 0.262 | CDM
FMGATE1ZSNA | Funk-Gateway Zwischenstecker | Gateway radio per presa Schuko | Gateway radio per presa Schuko |  | 4011377087576 | 85365080 | 161.74 | 44 | A | 0.226 | 0.167 | 1 | 128 | 72 | 80 | MM | 226 | G | 0 | 0 | 0 | 0 |  | 0 |  | 0 | 0 | 0 | 0 |  | 0 |  | DE | 5 | 0.737 | CDM
FM-GATE-IP | Funk-IP-Gateway | Gateway radio per IP | Gatewaye radio per IP |  | 4011377125704 | 85176990 | 170.72 | 44 | A | 0.284 | 0.284 | 1 | 165 | 95 | 77 | MM | 284 | G | 0 | 0 | 0 | 0 |  | 0 |  | 0 | 0 | 0 | 0 |  | 0 |  | DE | 5 | 2.82 | CDM
FMGCR1561.07 | LM Kurzhubtaste m. Funkempfänger | Tasto a corsa corta con trasmettitore radio per inserti: 1201URE, 1201-1URE, 1202URE, 1225SDE, 1240STE, 1244NVSE, 1254TSE, 1254UDE. Serie LS990, cromo lucido | Tasto a corsa corta con trasmettitore radio | per inserti: 1201URE,…. LS990, cromo lucido | 4011377087279 | 85269200 | 142.23 | 44 |  | 0.095 | 0.056 | 1 | 81 | 81 | 40 | MM | 95 | G | 10 | 220 | 170 | 87 | MM | 1.057 | KG | 0 | 0 | 0 | 0 |  | 0 |  | DE | 5 | 0.262 | CDM
FMGCR5232 | JM Abdeckung m. Funkempfänger | Copritasto con trasmettitore radio per inserti: 230ME, 232ME e 224ME. Serie LS990, cromo lucido | Copritasto con trasmettitore radio | per inserti: 230ME…. LS990, cromo lucido | 4011377086302 | 85269200 | 142.23 | 44 |  | 0.096 | 0.057 | 1 | 81 | 81 | 40 | MM | 96 | G | 10 | 220 | 170 | 87 | MM | 1.067 | KG | 0 | 0 | 0 | 0 |  | 0 |  | DE | 5 | 0.262 | CDM
FMGO1561.07 | LM Kurzhubtaste m. Funkempfänger | Tasto a corsa corta con trasmettitore radio per inserti: 1201URE, 1201-1URE, 1202URE, 1225SDE, 1240STE, 1244NVSE, 1254TSE, 1254UDE. Serie LS990, dorato | Tasto a corsa corta con trasmettitore radio | per inserti: 1201URE,…. LS990, dorato | 4011377087286 | 85269200 | 161.11 | 44 |  | 0.095 | 0.056 | 1 | 81 | 81 | 40 | MM | 95 | G | 10 | 220 | 170 | 87 | MM | 1.057 | KG | 0 | 0 | 0 | 0 |  | 0 |  | DE | 5 | 0.262 | CDM
FMGO5232 | JM Abdeckung m. Funkempfänger | Copritasto con trasmettitore radio per inserti: 230ME, 232ME e 224ME. Serie LS990, dorato | Copritasto con trasmettitore radio | per inserti: 230ME…. LS990, dorato | 4011377086319 | 85269200 | 161.11 | 44 |  | 0.096 | 0.057 | 1 | 81 | 81 | 40 | MM | 96 | G | 10 | 220 | 170 | 87 | MM | 1.067 | KG | 0 | 0 | 0 | 0 |  | 0 |  | DE | 5 | 0.262 | CDM
FMHS1T | Funk-Handsender 1-kanalig Toggle | Telecomando radio 1 canale | Telecomando radio 1 canale |  | 4011377086661 | 85269200 | 53.92 | 44 |  | 0.071 | 0.019 | 1 | 75 | 100 | 40 | MM | 71 | G | 0 | 0 | 0 | 0 |  | 0 |  | 0 | 0 | 0 | 0 |  | 0 |  | DE | 5 | 0.3 | CDM
FMHS2 | Funk-Handsender 2-kanalig | Telecomando radio 2 canali | Telecomando radio 2 canali |  | 4011377086630 | 85269200 | 53.92 | 44 |  | 0.071 | 0.019 | 1 | 75 | 100 | 40 | MM | 71 | G | 0 | 0 | 0 | 0 |  | 0 |  | 0 | 0 | 0 | 0 |  | 0 |  | DE | 5 | 0.3 | CDM
FMHS4 | Funk-Handsender 4-kanalig | Telecomando radio 4 canali | Telecomando radio 4 canali |  | 4011377086647 | 85269200 | 67.39 | 44 |  | 0.092 | 0.042 | 1 | 96 | 76 | 42 | MM | 0.092 | KG | 0 | 0 | 0 | 0 |  | 0 |  | 0 | 0 | 0 | 0 |  | 0 |  | DE | 5 | 0.306 | CDM
FMHSD24 | Funk-Handsender m. Display 24-kanalig | Telecomando radio con display, 24 canali | Telecomando radio con display 24 canali |  | 4011377086623 | 85269200 | 170.72 | 44 | A | 0.256 | 0.09 | 1 | 150 | 110 | 40 | MM | 256 | G | 0 | 0 | 0 | 0 |  | 0 |  | 0 | 0 | 0 | 0 |  | 0 |  | DE | 5 | 0.66 | CDM
FMHSTF | Tischfuss f.Handsender m.Display | Base per telecomando radio FMHSD24 | Base per telecomando radio FMHSD24 |  | 4011377095441 | 85366990 | 40.44 | 44 | A | 0.244 | 0.231 | 1 | 95 | 75 | 40 | MM | 244 | G | 0 | 0 | 0 | 0 |  | 0 |  | 0 | 0 | 0 | 0 |  | 0 |  | DE | 5 | 0.285 | CDM
FMJ50700REG | Funk-Jalousie-Aktor REG | Ricevitore radio per comando tapparelle, 1 canale, da barra DIN | Ricevitore radio per tapparelle, | 1 canale, da barra DIN | 4011377087552 | 85365080 | 130.29 | 44 |  | 0.153 | 0.111 | 1 | 95 | 76 | 55 | MM | 153 | G | 0 | 0 | 0 | 0 |  | 0 |  | 0 | 0 | 0 | 0 |  | 0 |  | DE | 5 | 0.397 | CDM
FMJ50700UP | Funk-Jalousie-Aktor | Ricevitore radio per comando tapparelle, 1 canale, da incasso | Ricevitore radio per tapparelle, | 1 canale, da incasso | 4011377086906 | 85365080 | 112.32 | 44 |  | 0.099 | 0.06 | 1 | 81 | 81 | 40 | MM | 99 | G | 10 | 220 | 170 | 87 | MM | 1104 | G | 0 | 0 | 0 | 0 |  | 0 |  | DE | 5 | 0.262 | CDM
FMLS1561.07 | LM Kurzhubtaste m. Funkempfänger | Tasto a corsa corta con trasmettitore radio per inserti: 1201URE, 1201-1URE, 1202URE, 1225SDE, 1240STE, 1244NVSE, 1254TSE, 1254UDE. Serie LS990, bianco | Tasto a corsa corta con trasmettitore radio | per inserti: 1201URE, LS990, bianco | 4011377087194 | 85269200 | 109.8 | 44 |  | 0.076 | 0.037 | 1 | 81 | 81 | 40 | MM | 76 | G | 10 | 220 | 170 | 87 | MM | 872 | G | 0 | 0 | 0 | 0 |  | 0 |  | DE | 5 | 0.262 | CDM
FMLS1561.07LG | LM Kurzhubtaste m. Funkempfänger | Tasto a corsa corta con trasmettitore radio per inserti: 1201URE, 1201-1URE, 1202URE, 1225SDE, 1240STE, 1244NVSE, 1254TSE, 1254UDE. Serie LS990, grigio chiaro | Tasto a corsa corta con trasmettitore radio | per inserti: 1201URE, LS990, grigio chiaro | 4011377087217 | 85269200 | 111.87 | 44 |  | 0.076 | 0.037 | 1 | 81 | 81 | 40 | MM | 76 | G | 10 | 220 | 170 | 87 | MM | 867 | G | 0 | 0 | 0 | 0 |  | 0 |  | DE | 5 | 0.262 | CDM
FMLS1561.07SW | LM Kurzhubtaste m. Funkempfänger | Tasto a corsa corta con trasmettitore radio per inserti: 1201URE, 1201-1URE, 1202URE, 1225SDE, 1240STE, 1244NVSE, 1254TSE, 1254UDE. Serie LS990, nero | Tasto a corsa corta con trasmettitore radio | per inserti: 1201URE, LS990, nero | 4011377087224 | 85269200 | 111.87 | 44 |  | 0.076 | 0.037 | 1 | 81 | 81 | 40 | MM | 76 | G | 10 | 220 | 170 | 87 | MM | 867 | G | 0 | 0 | 0 | 0 |  | 0 |  | DE | 5 | 0.262 | CDM
FMLS1561.07WW | LM Kurzhubtaste m. Funkempfänger | Tasto a corsa corta con trasmettitore radio per inserti: 1201URE, 1201-1URE, 1202URE, 1225SDE, 1240STE, 1244NVSE, 1254TSE, 1254UDE. Serie LS990, bianco alpino | Tasto a corsa corta con trasmettitore radio | per inserti: 1201URE, LS990, bianco alpino | 4011377087200 | 85269200 | 110.53 | 44 |  | 0.076 | 0.037 | 1 | 81 | 81 | 40 | MM | 76 | G | 10 | 220 | 170 | 87 | MM | 875 | G | 0 | 0 | 0 | 0 |  | 0 |  | DE | 5 | 0.262 | CDM
FMLS5001M | eNet Funk-Wandsender-Modul 1-kanalig | Pulsantiera radio eNet 1 canale incluso mascherina in plexiglas n. art.: LS 50 NA per gruppo tasti completo, 1 canale, n. art.: LS 501 TSA .. | Pulsantiera radio eNet 1 canale |  | 4011377147508 | 85269200 | 102.03 | 44 |  | 0.09 | 0.065 | 1 | 81 | 81 | 40 | MM | 90 | G | 10 | 220 | 170 | 87 | MM | 1.01 | KG | 0 | 0 | 0 | 0 |  | 0 |  | DE | 5 | 0.262 | CDM
FMLS5002M | eNet Funk-Wandsender-Modul 2-kanalig | Pulsantiera radio eNet 1 canale incluso mascherina in plexiglas n. art.: LS 50 NA per gruppo tasti completo, 2 canali, n. art.: LS 502 TSA .. | Pulsantiera radio eNet 2 canali |  | 4011377147515 | 85269200 | 102.92 | 44 |  | 0.089 | 0.064 | 1 | 81 | 81 | 40 | MM | 89 | G | 10 | 220 | 170 | 87 | MM | 1.006 | KG | 0 | 0 | 0 | 0 |  | 0 |  | DE | 5 | 0.262 | CDM
FMLS5003M | eNet Funk-Wandsender-Modul 3-kanalig | Pulsantiera radio eNet 1 canale incluso mascherina in plexiglas n. art.: LS 50 NA per gruppo tasti completo, 3 canali, n. art.: LS 503 TSA .. | Pulsantiera radio eNet 3 canali |  | 4011377147522 | 85269200 | 103.6 | 44 |  | 0.09 | 0.039 | 1 | 81 | 81 | 40 | MM | 90 | G | 10 | 220 | 170 | 87 | MM | 997 | G | 0 | 0 | 0 | 0 |  | 0 |  | DE | 5 | 0.262 | CDM
FMLS5004M | eNet Funk-Wandsender-Modul 4-kanalig | Pulsantiera radio eNet 1 canale incluso mascherina in plexiglas n. art.: LS 50 NA per gruppo tasti completo, 4 canali, n. art.: LS 504 TSA .. | Pulsantiera radio eNet 4 canali |  | 4011377147539 | 85269200 | 104.51 | 44 |  | 0.089 | 0.039 | 1 | 81 | 81 | 40 | MM | 89 | G | 10 | 220 | 170 | 87 | MM | 1.012 | KG | 0 | 0 | 0 | 0 |  | 0 |  | DE | 5 | 0.262 | CDM
FMLS5232 | JM Abdeckung m. Funkempfänger | Copritasto con trasmettitore radio per inserti: 230ME, 232ME e 224ME. Serie LS990, bianco | Copritasto con trasmettitore radio | per inserti: 230ME, LS990, bianco | 4011377087460 | 85269200 | 108.5 | 44 |  | 0.077 | 0.038 | 1 | 81 | 81 | 40 | MM | 77 | G | 10 | 220 | 170 | 87 | MM | 487 | G | 0 | 0 | 0 | 0 |  | 0 |  | DE | 5 | 0.262 | CDM
FMLS5232LG | JM Abdeckung m. Funkempfänger | Copritasto con trasmettitore radio per inserti: 230ME, 232ME e 224ME. Serie LS990, grigio chiaro | Copritasto con trasmettitore radio | per inserti: 230ME, LS990, grigio chiaro | 4011377087484 | 85269200 | 110.53 | 44 |  | 0.076 | 0.036 | 1 | 81 | 81 | 40 | MM | 76 | G | 10 | 220 | 170 | 87 | MM | 867 | G | 0 | 0 | 0 | 0 |  | 0 |  | DE | 5 | 0.262 | CDM
FMLS5232SW | JM Abdeckung m. Funkempfänger | Copritasto con trasmettitore radio per inserti: 230ME, 232ME e 224ME. Serie LS990, nero | Copritasto con trasmettitore radio | per inserti: 230ME, LS990, nero | 4011377087491 | 85269200 | 110.53 | 44 |  | 0.076 | 0.037 | 1 | 81 | 81 | 40 | MM | 76 | G | 10 | 220 | 170 | 87 | MM | 867 | G | 0 | 0 | 0 | 0 |  | 0 |  | DE | 5 | 0.262 | CDM
FMLS5232WW | JM Abdeckung m. Funkempfänger | Copritasto con trasmettitore radio per inserti: 230ME, 232ME e 224ME. Serie LS990, bianco alpino | Copritasto con trasmettitore radio | per inserti: 230ME, LS990, bianco alpino | 4011377087477 | 85269200 | 109.21 | 44 |  | 0.077 | 0.037 | 1 | 81 | 81 | 40 | MM | 77 | G | 10 | 220 | 170 | 87 | MM | 882 | G | 0 | 0 | 0 | 0 |  | 0 |  | DE | 5 | 0.262 | CDM
FMME1561.07AT | LM Kurzhubtaste m. Funkempfänger | Tasto a corsa corta con trasmettitore radio per inserti: 1201URE, 1201-1URE, 1202URE, 1225SDE, 1240STE, 1244NVSE, 1254TSE, 1254UDE. Serie LS990, ottone antico | Tasto a corsa corta con trasmettitore radio | per inserti: 1201URE, LS990, ottone antico | 4011377116023 | 85269200 | 122.33 | 44 |  | 0.103 | 0.063 | 1 | 81 | 81 | 40 | MM | 103 | G | 10 | 220 | 170 | 87 | MM | 1.137 | KG | 0 | 0 | 0 | 0 |  | 0 |  | DE | 5 | 0.262 | CDM
FMME1561.07C | LM Kurzhubtaste m. Funkempfänger | Tasto a corsa corta con trasmettitore radio per inserti: 1201URE, 1201-1URE, 1202URE, 1225SDE, 1240STE, 1244NVSE, 1254TSE, 1254UDE. Serie LS990, ottone classico | Tasto a corsa corta con trasmettitore radio | per inserti: 1201URE, LS990, ottone classico | 4011377116016 | 85269200 | 122.33 | 44 |  | 0.103 | 0.006 | 1 | 81 | 81 | 40 | MM | 103 | G | 0 | 0 | 0 | 0 |  | 0 |  | 0 | 0 | 0 | 0 |  | 0 |  | DE | 5 | 0.262 | CDM
FMME5232AT | JM Abdeckung m. Funkempfänger | Copritasto con trasmettitore radio per inserti: 230ME, 232ME e 224ME. Serie LS990, ottone antico | Copritasto con trasmettitore radio | per inserti: 230ME, LS990, ottone antico | 4011377116085 | 85269200 | 122.33 | 44 |  | 0.104 | 0.064 | 1 | 81 | 40 | 81 | MM | 104 | G | 10 | 220 | 170 | 87 | MM | 1.147 | KG | 0 | 0 | 0 | 0 |  | 0 |  | DE | 5 | 0.262 | CDM
FMME5232C | JM Abdeckung m. Funkempfänger | Copritasto con trasmettitore radio per inserti: 230ME, 232ME e 224ME. Serie LS990, ottone classico | Copritasto con trasmettitore radio | per inserti: 230ME, LS990, ottone classico | 4011377116078 | 85269200 | 122.33 | 44 |  | 0.104 | 0.064 | 1 | 81 | 81 | 40 | MM | 104 | G | 10 | 220 | 170 | 87 | MM | 1.147 | KG | 0 | 0 | 0 | 0 |  | 0 |  | DE | 5 | 0.262 | CDM
FMR100SGWW | Funk-Repeater | Ripetitore radio per presa Schuko | Ripetitore radio per presa Schuko |  | 4011377086739 | 85269200 | 193.19 | 44 |  | 0.22 | 0.161 | 1 | 130 | 74 | 83 | MM | 220 | G | 0 | 0 | 0 | 0 |  | 0 |  | 0 | 0 | 0 | 0 |  | 0 |  | DE | 5 | 0.798 | CDM
FMS4UP | Funk-Multifunktions-Sensor | Sensore radio multifunzione | Sensore radio multifunzione |  | 4011377123458 | 85176990 | 106.33 | 44 | A | 0.05 | 0.018 | 1 | 81 | 40 | 81 | MM | 50 | G | 10 | 220 | 170 | 87 | MM | 607 | G | 0 | 0 | 0 | 0 |  | 0 |  | DE | 5 | 0.262 | CDM
FMSL1561.07GB | LM Kurzhubtaste m. Funkempfänger | Tasto a corsa corta con trasmettitore radio per inserti: 1201URE, 1201-1URE, 1202URE, 1225SDE, 1240STE, 1244NVSE, 1254TSE, 1254UDE. Serie SL500, bronzo dorato | Tasto a corsa corta con trasmettitore radio | per inserti: 1201URE, SL500, bronzo dorato | 4011377087170 | 85269200 | 114.66 | 44 |  | 0.072 | 0.033 | 1 | 81 | 81 | 40 | MM | 72 | G | 10 | 220 | 170 | 87 | MM | 827 | G | 0 | 0 | 0 | 0 |  | 0 |  | DE | 5 | 0.262 | CDM
FMSL1561.07SW | LM Kurzhubtaste m. Funkempfänger | Tasto a corsa corta con trasmettitore radio per inserti: 1201URE, 1201-1URE, 1202URE, 1225SDE, 1240STE, 1244NVSE, 1254TSE, 1254UDE. Serie SL500, nero | Tasto a corsa corta con trasmettitore radio | per inserti: 1201URE, SL500, nero | 4011377087187 | 85269200 | 114.66 | 44 |  | 0.072 | 0.033 | 1 | 81 | 81 | 40 | MM | 72 | G | 10 | 220 | 170 | 87 | MM | 827 | G | 0 | 0 | 0 | 0 |  | 0 |  | DE | 5 | 0.262 | CDM
FMSL1561.07WW | LM Kurzhubtaste m. Funkempfänger | Tasto a corsa corta con trasmettitore radio per inserti: 1201URE, 1201-1URE, 1202URE, 1225SDE, 1240STE, 1244NVSE, 1254TSE, 1254UDE. Serie SL500, bianco alpino | Tasto a corsa corta con trasmettitore radio | per inserti: 1201URE, SL500, bianco alpino | 4011377087163 | 85269200 | 114.66 | 44 |  | 0.072 | 0.033 | 1 | 81 | 81 | 40 | MM | 72 | G | 10 | 220 | 170 | 87 | MM | 827 | G | 0 | 0 | 0 | 0 |  | 0 |  | DE | 5 | 0.262 | CDM
FMSL5232GB | JM Abdeckung m. Funkempfänger | Copritasto con trasmettitore radio per inserti: 230ME, 232ME e 224ME. Serie SL500, bronzo dorato | Copritasto con trasmettitore radio | per inserti: 230ME, SL500, bronzo dorato | 4011377087446 | 85269200 | 114.66 | 44 |  | 0.072 | 0.033 | 1 | 81 | 81 | 40 | MM | 72 | G | 10 | 220 | 170 | 87 | MM | 827 | G | 0 | 0 | 0 | 0 |  | 0 |  | DE | 5 | 0.262 | CDM
FMSL5232SW | JM Abdeckung m. Funkempfänger | Copritasto con trasmettitore radio per inserti: 230ME, 232ME e 224ME. Serie SL500, nero | Copritasto con trasmettitore radio | per inserti: 230ME, SL500, nero | 4011377087453 | 85269200 | 114.66 | 44 |  | 0.072 | 0.033 | 1 | 81 | 81 | 40 | MM | 72 | G | 10 | 220 | 170 | 87 | MM | 827 | G | 0 | 0 | 0 | 0 |  | 0 |  | DE | 5 | 0.262 | CDM
FMSL5232WW | JM Abdeckung m. Funkempfänger | Copritasto con trasmettitore radio per inserti: 230ME, 232ME e 224ME. Serie SL500, bianco alpino | Copritasto con trasmettitore radio | per inserti: 230ME, SL500, bianco alpino | 4011377087439 | 85269200 | 114.66 | 44 |  | 0.072 | 0.033 | 1 | 81 | 81 | 40 | MM | 72 | G | 10 | 220 | 170 | 87 | MM | 827 | G | 0 | 0 | 0 | 0 |  | 0 |  | DE | 5 | 0.262 | CDM
FMST50UP | Funk-Steuereinheit 1-10 V | Ricevitore radio da incasso, 1 canale 1-10V | Ricevitore radio da incasso, | 1 canale 1-10V | 4011377086883 | 85269200 | 125.79 | 44 |  | 0.089 | 0.05 | 1 | 81 | 81 | 40 | MM | 89 | G | 10 | 220 | 170 | 87 | MM | 1.004 | KG | 0 | 0 | 0 | 0 |  | 0 |  | DE | 5 | 0.326 | CDM
FMSTD8UP | Funk-Steuereinheit DALI | Ricevitore radio da incasso, DALI | Ricevitore radio da incasso, | DALI | 4011377086715 | 85365080 | 125.79 | 44 |  | 0.079 | 0.039 | 1 | 81 | 81 | 40 | MM | 79 | G | 10 | 220 | 170 | 87 | MM | 897 | G | 0 | 0 | 0 | 0 |  | 0 |  | DE | 5 | 0.262 | CDM
FMUD20250UP | Funk-LED-Universaldimmer | Ricevitore radio da incasso, dimmer universale, 1 x 250W | Ricevitore radio da incasso, | dimmer universale, 1x 250W | 4011377086876 | 85365080 | 125.79 | 44 |  | 0.092 | 0.042 | 1 | 81 | 81 | 40 | MM | 92 | G | 10 | 220 | 170 | 87 | MM | 1.027 | KG | 0 | 0 | 0 | 0 |  | 0 |  | DE | 5 | 0.262 | CDM
FMUD420250REG | Funk-LED-Universaldimmer REG 4-kanalig | Ricevitore radio da barra DIN, dimmer universale, 4 x 250W | Ricevitore radio da barra DIN, | dimmer universale, 4 x 250W | 4011377087545 | 85371098 | 431.3 | 44 |  | 0.457 | 0.373 | 1 | 165 | 95 | 77 | MM | 457 | G | 0 | 0 | 0 | 0 |  | 0 |  | 0 | 0 | 0 | 0 |  | 0 |  | DE | 5 | 1.207 | CDM
FMUD5500REG | Funk-LED-Universaldimmer REG 1-kanalig | Ricevitore radio da barra DIN, dimmer universale, 1 x 500W | Ricevitore radio da barra DIN, | dimmer universale, 1 x 500W | 4011377087538 | 85365080 | 143.76 | 44 |  | 0.164 | 0.111 | 1 | 95 | 76 | 55 | MM | 164 | G | 0 | 0 | 0 | 0 |  | 0 |  | 0 | 0 | 0 | 0 |  | 0 |  | DE | 5 | 0.397 | CDM
FMUS2UP | Funk-Universalsender 2-kanalig (90-230V) | Trasmettitore radio universale da incasso, 2 canali | Trasmettitore radio universale da incasso, | 2 canali | 4011377087019 | 85269200 | 67.39 | 44 |  | 0.086 | 0.036 | 1 | 81 | 81 | 40 | MM | 86 | G | 10 | 220 | 170 | 87 | MM | 967 | G | 0 | 0 | 0 | 0 |  | 0 |  | DE | 5 | 0.262 | CDM
FMWLANANT | Funk-WLAN-Antenne | Antenna W-LAN per sistema radio | Antenna W-LAN per sistema radio |  | 4011377087583 | 85177000 | 40.44 | 44 |  | 0.055 | 0.034 | 1 | 220 | 45 | 40 | MM | 55 | G | 0 | 0 | 0 | 0 |  | 0 |  | 0 | 0 | 0 | 0 |  | 0 |  | DE | 5 | 0.396 | CDM
FPAL781EX | Rahmen f. Panel | Placca per KNX Facility Colour Touch Panel FP701CT, alluminio | Placca per KNX Facility Colour | Touch Panel FP701CT, alluminio | 4011377027787 | 85389099 | 82.95 | 06 |  | 0.458 | 0.408 | 1 | 300 | 210 | 45 | MM | 484 | G | 0 | 0 | 0 | 0 |  | 0 |  | 0 | 0 | 0 | 0 |  | 0 |  | DE | 5 | 2.64 | CDM
FPES781EX | Rahmen f. Panel | Placca per KNX Facility Colour Touch Panel FP701CT, acciaio inox | Placca per KNX Facility Colour | Touch Panel FP701CT, acciaio inox | 4011377027770 | 85389099 | 82.95 | 06 |  | 0.853 | 0.8 | 1 | 300 | 210 | 45 | MM | 887 | G | 0 | 0 | 0 | 0 |  | 0 |  | 0 | 0 | 0 | 0 |  | 0 |  | DE | 5 | 2.835 | CDM
FPGLAS781EX | Rahmen f. Panel | Placca per KNX Facility Colour Touch Panel FP701CT, vetro | Placca per KNX Facility Colour | Touch Panel FP701CT, vetro | 4011377030060 | 85389099 | 82.95 | 06 |  | 0.445 | 0.41 | 1 | 300 | 210 | 45 | MM | 458 | G | 0 | 0 | 0 | 0 |  | 0 |  | 0 | 0 | 0 | 0 |  | 0 |  | DE | 5 | 2.835 | CDM
FPGLAS781EXSW | Rahmen f. Panel | Placca per KNX Facility Colour Touch Panel FP701CT, vetro nero | Placca per KNX Facility Colour | Touch Panel FP701CT, vetro nero | 4011377088184 | 85389099 | 82.95 | 06 |  | 0.443 | 0.44 | 1 | 300 | 210 | 45 | MM | 408 | G | 0 | 0 | 0 | 0 |  | 0 |  | 0 | 0 | 0 | 0 |  | 0 |  | DE | 5 | 2.52 | CDM
FPGLAS781EXWW | Rahmen f. Panel | Placca per KNX Facility Colour Touch Panel FP701CT, vetro bianco | Placca per KNX Facility Colour | Touch Panel FP701CT, vetro bianco | 4011377088177 | 85389099 | 82.95 | 06 |  | 0.449 | 0.38 | 1 | 300 | 210 | 45 | MM | 408 | G | 0 | 0 | 0 | 0 |  | 0 |  | 0 | 0 | 0 | 0 |  | 0 |  | DE | 5 | 2.882 | CDM
FPI781AN | Rahmen f. Panel | Placca per KNX Facility Colour Touch Panel FP701CT, modello industriale | Placca per KNX Facility Colour | Touch Panel FP701CT, mod. industriale | 4011377023932 | 85389099 | 55.52 | 06 |  | 0.331 | 0.3 | 1 | 300 | 210 | 45 | MM | 331 | G | 0 | 0 | 0 | 0 |  | 0 |  | 0 | 0 | 0 | 0 |  | 0 |  | DE | 5 | 2.835 | CDM
FRWM200HD | Funk-Rauchwarnmelder | Rivelatore di fumo, radio, effetto legno scuro | Rivelatore di fumo, radio | effetto legno scuro | 4011377173569 | 85311030 | 122.42 | 05 |  | 0.306 | 0.282 | 1 | 110 | 110 | 55 | MM | 306 | G | 0 | 0 | 0 | 0 |  | 0 |  | 0 | 0 | 0 | 0 |  | 0 |  | DE | 5 | 0.666 | CDM
FRWM200HH | Funk-Rauchwarnmelder | Rivelatore di fumo, radio, effetto legno chiaro | Rivelatore di fumo, radio | effetto legno chiaro | 4011377173576 | 85311030 | 122.42 | 05 |  | 0.306 | 0.282 | 1 | 110 | 110 | 55 | MM | 306 | G | 0 | 0 | 0 | 0 |  | 0 |  | 0 | 0 | 0 | 0 |  | 0 |  | DE | 5 | 0.666 | CDM
FRWM200SW | Funk-Rauchwarnmelder | Rivelatore fumi, radio | Rivelatore fumi, radio |  | 4011377170841 | 85311030 | 89.9 | 05 |  | 0.306 | 0.282 | 1 | 110 | 110 | 55 | MM | 306 | G | 0 | 0 | 0 | 0 |  | 0 |  | 0 | 0 | 0 | 0 |  | 0 |  | DE | 5 | 0.666 | CDM
FRWM200WW | Funk-Rauchwarnmelder | Rivelatore fumi, radio | Rivelatore fumi, radio |  | 4011377147584 | 85311030 | 74.9 | 05 |  | 0.306 | 0.282 | 1 | 110 | 110 | 55 | MM | 306 | G | 0 | 0 | 0 | 0 |  | 0 |  | 0 | 0 | 0 | 0 |  | 0 |  | DE | 5 | 0.666 | CDM
FRWM-AR | Alarmrelais mit potentialfreiem Eingang | Relè d´allarme, libero da potenziale, per FRWM.. | Relè d´allarme, libero da potenziale | per FRWM.. | 4011377158238 | 85319000 | 113 | 05 |  | 0.116 | 0.054 | 1 | 100 | 100 | 50 | MM | 116 | G | 0 | 0 | 0 | 0 |  | 0 |  | 0 | 0 | 0 | 0 |  | 0 |  | DE | 5 | 0.5 | CDM
FRWM-IP-GATE | IP-Gateway f.vernetzte FRWM | IP-Gateway per FRWM in rete | IP-Gateway per FRWM in rete |  | 4011377136021 | 85176200 | 475 | 09 | N | 0.469 | 0.31 | 1 | 138 | 138 | 134 | MM | 469 | G | 6 | 550 | 310 | 290 | MM | 3.494 | KG | 96 | 1200 | 800 | 1350 | MM | 77.904 | KG | DE | 5 | 2.552 | CDM
FST1240EB | Funk-Taststeuergerät EB | Radiocomando a tasto 1 - 10 V da incasso | Dimmer radio 1 - 10 V da incasso |  | 4011377082953 | 85269200 | 176.02 | 04 | A | 0.178 | 0.108 | 1 | 197 | 72 | 35 | MM | 178 | G | 0 | 0 | 0 | 0 |  | 0 |  | 0 | 0 | 0 | 0 |  | 0 |  | DE | 5 | 0.385 | CDM | 192X30X30
FST1240REG | Funk-Taststeuergerät REG | Radiocomando a tasto 1 - 10 V | Dimmer radio 1 - 10 V da quadro |  | 4011377991217 | 85365080 | 175.61 | 04 | A | 0.187 | 0.143 | 1 | 96 | 78 | 92 | MM | 187 | G | 0 | 0 | 0 | 0 |  | 0 |  | 0 | 0 | 0 | 0 |  | 0 |  | DE | 5 | 0.689 | CDM
FTR231U | Fussbodenheizungsregler-Eins. AC 230 V | Inserto termostato per riscaldamento a pavimento | Inserto termostato per riscaldamento | a pavimento | 4011377827202 | 90321080 | 157.81 | 04 | S | 0.236 | 0.236 | 1 | 205 | 87 | 85 | MM | 281 | G | 10 | 455 | 185 | 215 | MM | 3.23 | KG | 600 | 1200 | 800 | 1550 | MM | 216.8 | KG | DE | 5 | 1.516 | CDM | 205X87X85
FTRA231 | Fussbodenheizungsregler AC 230 V | Termostato per riscaldamento a pavimento, AS+A500+A creation, bianco | Termostato per riscaldamento a | pavimento, AS+A500+A creation, bianco | 4011377046290 | 90321080 | 158.25 | 04 |  | 0.292 | 0.226 | 1 | 205 | 87 | 85 | MM | 292 | G | 0 | 0 | 0 | 0 |  | 0 |  | 0 | 0 | 0 | 0 |  | 0 |  | DE | 5 | 1.516 | CDM
FTRA231AL | Fussbodenheizungsregler AC 230 V | Termostato per riscaldamento a pavimento, AS+A500+A creation, alluminio | Termostato per riscaldamento a | pavimento, AS+A500+A creation, alluminio | 4011377046313 | 90321080 | 164 | 04 |  | 0.292 | 0.226 | 1 | 205 | 87 | 85 | MM | 292 | G | 0 | 0 | 0 | 0 |  | 0 |  | 0 | 0 | 0 | 0 |  | 0 |  | DE | 5 | 1.516 | CDM
FTRA231ANM | Fussbodenheizungsregler AC 230 V | Termostato per riscaldamento a pavimento, antracite opaco | Termostato per riscaldamento a | pavimento, antracite opaco | 4011377129054 | 90321080 | 160.55 | 04 |  | 0.292 | 0.226 | 1 | 205 | 87 | 85 | MM | 292 | G | 0 | 0 | 0 | 0 |  | 0 |  | 0 | 0 | 0 | 0 |  | 0 |  | DE | 5 | 1.516 | CDM
FTRA231CH | Fussbodenheizungsregler AC 230 V | Termostato per riscaldamento a pavimento, AS+A500+A creation, champagne | Termostato per riscaldamento a | pavimento, AS+A500+A creation, champagne | 4011377096332 | 90321080 | 164 | 04 |  | 0.292 | 0.226 | 1 | 205 | 87 | 85 | MM | 292 | G | 0 | 0 | 0 | 0 |  | 0 |  | 0 | 0 | 0 | 0 |  | 0 |  | DE | 5 | 1.516 | CDM
FTRA231MO | Fussbodenheizungsregler AC 230 V | Termostato per riscaldamento a pavimento, AS+A500+A creation, moca | Termostato per riscaldamento a | pavimento, AS+A500+A creation, moca | 4011377096349 | 90321080 | 164 | 04 |  | 0.292 | 0.226 | 1 | 205 | 87 | 85 | MM | 292 | G | 0 | 0 | 0 | 0 |  | 0 |  | 0 | 0 | 0 | 0 |  | 0 |  | DE | 5 | 1.516 | CDM
FTRA231SW | Fussbodenheizungsregler AC 230 V | Termostato per riscaldamento a pavimento, AS+A500+A creation, nero | Termostato per riscaldamento a | pavimento, AS+A500+A creation, nero | 4011377046320 | 90321080 | 160.55 | 04 |  | 0.29 | 0.224 | 1 | 205 | 87 | 85 | MM | 290 | G | 0 | 0 | 0 | 0 |  | 0 |  | 0 | 0 | 0 | 0 |  | 0 |  | DE | 5 | 1.516 | CDM
FTRA231WW | Fussbodenheizungsregler AC 230 V | Termostato per riscaldamento a pavimento, AS+A500+A creation, bianco alpino | Termostato per riscaldamento a | pavimento, AS+A500+A creation, bianco alpino | 4011377046306 | 90321080 | 158.25 | 04 |  | 0.295 | 0.229 | 1 | 205 | 87 | 85 | MM | 295 | G | 0 | 0 | 0 | 0 |  | 0 |  | 0 | 0 | 0 | 0 |  | 0 |  | DE | 5 | 1.516 | CDM
FTRAL231 | Fussbodenheizungsregler AC 230 V | Termostato per riscaldamento a pavimento, alluminio | Termostato per riscaldamento a | pavimento, alluminio | 4011377047389 | 90321080 | 171.16 | 04 |  | 0.303 | 0.237 | 1 | 205 | 87 | 85 | MM | 303 | G | 0 | 0 | 0 | 0 |  | 0 |  | 0 | 0 | 0 | 0 |  | 0 |  | DE | 5 | 1.516 | CDM
FTRAL231AN | Fussbodenheizungsregler AC 230 V | Termostato per riscaldamento a pavimento, antracite | Termostato per riscaldamento a | pavimento, antracite | 4011377047419 | 90321080 | 171.16 | 04 |  | 0.303 | 0.237 | 1 | 205 | 87 | 85 | MM | 303 | G | 0 | 0 | 0 | 0 |  | 0 |  | 0 | 0 | 0 | 0 |  | 0 |  | DE | 5 | 1.516 | CDM
FTRAL231D | Fussbodenheizungsregler AC 230 V | Termostato per riscaldamento a pavimento, alluminio scuro | Termostato per riscaldamento a | pavimento, alluminio scuro | 4011377139725 | 90321080 | 174.62 | 04 |  | 0.303 | 0.237 | 1 | 205 | 87 | 85 | MM | 303 | G | 0 | 0 | 0 | 0 |  | 0 |  | 0 | 0 | 0 | 0 |  | 0 |  | DE | 5 | 1.516 | CDM
FTRCD231 | Fussbodenheizungsregler AC 230 V | Termostato per riscaldamento a pavimento, CD500, bianco | Termostato per riscaldamento a | pavimento, CD500, bianco | 4011377046771 | 90321080 | 160.99 | 04 |  | 0.295 | 0.229 | 1 | 205 | 87 | 85 | MM | 295 | G | 0 | 0 | 0 | 0 |  | 0 |  | 0 | 0 | 0 | 0 |  | 0 |  | DE | 5 | 1.516 | CDM
FTRCD231BR | Fussbodenheizungsregler AC 230 V | Termostato per riscaldamento a pavimento, CD500, marrone | Termostato per riscaldamento a | pavimento, CD500, marrone | 4011377046818 | 90321080 | 171.62 | 04 |  | 0.295 | 0.229 | 1 | 205 | 87 | 85 | MM | 295 | G | 0 | 0 | 0 | 0 |  | 0 |  | 0 | 0 | 0 | 0 |  | 0 |  | DE | 5 | 1.516 | CDM
FTRCD231GB | Fussbodenheizungsregler AC 230 V | Termostato per riscaldamento a pavimento, CD500, bronzo dorato | Termostato per riscaldamento a | pavimento, CD500, bronzo dorato | 4011377048386 | 90321080 | 175.61 | 04 |  | 0.295 | 0.229 | 1 | 205 | 87 | 85 | MM | 295 | G | 0 | 0 | 0 | 0 |  | 0 |  | 0 | 0 | 0 | 0 |  | 0 |  | DE | 5 | 1.516 | CDM
FTRCD231GR | Fussbodenheizungsregler AC 230 V | Termostato per riscaldamento a pavimento, CD500, grigio | Termostato per riscaldamento a | pavimento, CD500, grigio | 4011377046825 | 90321080 | 171.62 | 04 |  | 0.295 | 0.229 | 1 | 205 | 87 | 85 | MM | 295 | G | 0 | 0 | 0 | 0 |  | 0 |  | 0 | 0 | 0 | 0 |  | 0 |  | DE | 5 | 1.516 | CDM
FTRCD231LG | Fussbodenheizungsregler AC 230 V | Termostato per riscaldamento a pavimento, CD500, grigio chiaro | Termostato per riscaldamento a | pavimento, CD500, grigio chiaro | 4011377046832 | 90321080 | 171.62 | 04 |  | 0.295 | 0.229 | 1 | 205 | 87 | 85 | MM | 295 | G | 0 | 0 | 0 | 0 |  | 0 |  | 0 | 0 | 0 | 0 |  | 0 |  | DE | 5 | 1.516 | CDM
FTRCD231PT | Fussbodenheizungsregler AC 230 V | Termostato per riscaldamento a pavimento, CD500, platino | Termostato per riscaldamento a | pavimento, CD500, platino | 4011377046887 | 90321080 | 175.61 | 04 |  | 0.295 | 0.229 | 1 | 205 | 87 | 85 | MM | 295 | G | 0 | 0 | 0 | 0 |  | 0 |  | 0 | 0 | 0 | 0 |  | 0 |  | DE | 5 | 1.516 | CDM
FTRCD231SW | Fussbodenheizungsregler AC 230 V | Termostato per riscaldamento a pavimento, CD500, nero | Termostato per riscaldamento a | pavimento, CD500, nero | 4011377046863 | 90321080 | 171.62 | 04 |  | 0.295 | 0.23 | 1 | 205 | 87 | 85 | MM | 295 | G | 0 | 0 | 0 | 0 |  | 0 |  | 0 | 0 | 0 | 0 |  | 0 |  | DE | 5 | 1.516 | CDM
FTRCD231WW | Fussbodenheizungsregler AC 230 V | Termostato per riscaldamento a pavimento, CD500, bianco alpino | Termostato per riscaldamento a | pavimento, CD500, bianco alpino | 4011377046788 | 90321080 | 160.99 | 04 |  | 0.296 | 0.23 | 1 | 205 | 87 | 85 | MM | 296 | G | 0 | 0 | 0 | 0 |  | 0 |  | 0 | 0 | 0 | 0 |  | 0 |  | DE | 5 | 1.516 | CDM
FTRES231 | Fussbodenheizungsregler AC 230 V | Termostato per riscaldamento a pavimento, acciaio inox | Termostato per riscaldamento a | pavimento, acciaio inox | 4011377047396 | 90321080 | 171.16 | 04 |  | 0.313 | 0.247 | 1 | 205 | 87 | 85 | MM | 313 | G | 0 | 0 | 0 | 0 |  | 0 |  | 0 | 0 | 0 | 0 |  | 0 |  | DE | 5 | 1.516 | CDM
FTRGCR231 | Fussbodenheizungsregler AC 230 V | Termostato per riscaldamento a pavimento, cromo lucido | Termostato per riscaldamento a | pavimento, cromo lucido | 4011377047426 | 90321080 | 238.93 | 04 |  | 0.303 | 0.237 | 1 | 205 | 87 | 85 | MM | 303 | G | 0 | 0 | 0 | 0 |  | 0 |  | 0 | 0 | 0 | 0 |  | 0 |  | DE | 5 | 1.516 | CDM
FTRGO231 | Fussbodenheizungsregler AC 230 V | Termostato per riscaldamento a pavimento, dorato | Termostato per riscaldamento a | pavimento, dorato | 4011377047433 | 90321080 | 246.96 | 04 |  | 0.303 | 0.237 | 1 | 205 | 87 | 85 | MM | 303 | G | 0 | 0 | 0 | 0 |  | 0 |  | 0 | 0 | 0 | 0 |  | 0 |  | DE | 5 | 1.516 | CDM
FTRLS231 | Fussbodenheizungsregler AC 230 V | Termostato per riscaldamento a pavimento, LS990, bianco | Termostato per riscaldamento a | pavimento, LS990, bianco | 4011377047341 | 90321080 | 159.63 | 04 |  | 0.295 | 0.229 | 1 | 205 | 87 | 85 | MM | 295 | G | 0 | 0 | 0 | 0 |  | 0 |  | 0 | 0 | 0 | 0 |  | 0 |  | DE | 5 | 1.516 | CDM
FTRLS231GGO | Fussbodenheizungsregler AC 230 V | Termostato per riscaldamento a pavimento, oro 24 carati | Termostato per riscaldamento a | pavimento, oro 24 carati | 4011377048171 | 90321080 | 371.27 | 04 |  | 0.314 | 0.271 | 1 | 205 | 87 | 85 | MM | 314 | G | 0 | 0 | 0 | 0 |  | 0 |  | 0 | 0 | 0 | 0 |  | 0 |  | DE | 5 | 1.516 | CDM
FTRLS231LG | Fussbodenheizungsregler AC 230 V | Termostato per riscaldamento a pavimento, LS990, grigio chiaro | Termostato per riscaldamento a | pavimento, LS990, grigio chiaro | 4011377047365 | 90321080 | 171.62 | 04 |  | 0.301 | 0.258 | 1 | 205 | 87 | 85 | MM | 301 | G | 0 | 0 | 0 | 0 |  | 0 |  | 0 | 0 | 0 | 0 |  | 0 |  | DE | 5 | 1.516 | CDM
FTRLS231SW | Fussbodenheizungsregler AC 230 V | Termostato per riscaldamento a pavimento, LS990, nero | Termostato per riscaldamento a | pavimento, LS990, nero | 4011377047372 | 90321080 | 171.62 | 04 |  | 0.3 | 0.26 | 1 | 205 | 87 | 85 | MM | 300 | G | 0 | 0 | 0 | 0 |  | 0 |  | 0 | 0 | 0 | 0 |  | 0 |  | DE | 5 | 1.516 | CDM
FTRLS231WW | Fussbodenheizungsregler AC 230 V | Termostato per riscaldamento a pavimento, LS990, bianco alpino | Termostato per riscaldamento a | pavimento, LS990, bianco alpino | 4011377047358 | 90321080 | 160.72 | 04 |  | 0.295 | 0.229 | 1 | 205 | 87 | 85 | MM | 295 | G | 0 | 0 | 0 | 0 |  | 0 |  | 0 | 0 | 0 | 0 |  | 0 |  | DE | 5 | 1.516 | CDM
FTRME231AT | Fussbodenheizungsregler AC 230 V | Termostato per riscaldamento a pavimento, AS+A500+A creation, ottone anticato | Termostato per riscaldamento a | pavimento, AS+A500+A creation, ottone anticato | 4011377100572 | 90321080 | 178.92 | 04 |  | 0.321 | 0.283 | 1 | 205 | 87 | 85 | MM | 321 | G | 10 | 455 | 185 | 215 | MM | 3.467 | KG | 0 | 0 | 0 | 0 |  | 0 |  | DE | 5 | 1.516 | CDM
FTRME231C | Fussbodenheizungsregler AC 230 V | Termostato per riscaldamento a pavimento, AS+A500+A creation, ottone classico | Termostato per riscaldamento a | pavimento, AS+A500+A creation, ottone classico | 4011377100589 | 90321080 | 178.92 | 04 |  | 0.314 | 0.277 | 1 | 205 | 87 | 85 | MM | 314 | G | 10 | 455 | 185 | 215 | MM | 3.397 | KG | 0 | 0 | 0 | 0 |  | 0 |  | DE | 5 | 1.516 | CDM
FTRSL231GB | Fussbodenheizungsregler AC 230 V | Termostato per riscaldamento a pavimento, SL500, bronzo dorato | Termostato per riscaldamento a | pavimento,SL500, bronzo dorato | 4011377048447 | 90321080 | 176.28 | 04 |  | 0.295 | 0.229 | 1 | 205 | 87 | 85 | MM | 295 | G | 0 | 0 | 0 | 0 |  | 0 |  | 0 | 0 | 0 | 0 |  | 0 |  | DE | 5 | 1.516 | CDM
FTRSL231SW | Fussbodenheizungsregler AC 230 V | Termostato per riscaldamento a pavimento, SL500, nero | Termostato per riscaldamento a | pavimento, SL500, nero | 4011377045873 | 90321080 | 176.28 | 04 |  | 0.295 | 0.229 | 1 | 205 | 87 | 85 | MM | 295 | G | 0 | 0 | 0 | 0 |  | 0 |  | 0 | 0 | 0 | 0 |  | 0 |  | DE | 5 | 1.516 | CDM
FTRSL231WW | Fussbodenheizungsregler AC 230 V | Termostato per riscaldamento a pavimento, SL500, bianco alpino | Termostato per riscaldamento a | pavimento, SL500, bianco alpino | 4011377048188 | 90321080 | 176.28 | 04 |  | 0.295 | 0.229 | 1 | 205 | 87 | 85 | MM | 295 | G | 0 | 0 | 0 | 0 |  | 0 |  | 0 | 0 | 0 | 0 |  | 0 |  | DE | 5 | 1.516 | CDM
FUD1253EB | Funk-Universal-Dimmer EB | Dimmer radio universale d incasso (anticortocircuito) | Dimmer radio universale da incasso, | con prot. anticortocircuito | 4011377082854 | 85269200 | 176.02 | 04 | A | 0.163 | 0.093 | 1 | 200 | 75 | 35 | MM | 163 | G | 0 | 0 | 0 | 0 |  | 0 |  | 0 | 0 | 0 | 0 |  | 0 |  | DE | 5 | 0.525 | CDM
FUD1254REG | Funk-Universal-Dimmer REG | Dimmer radio universale | Dimmer radio universale da quadro |  | 4011377992504 | 85269200 | 176.02 | 04 | A | 0.19 | 0.142 | 1 | 96 | 78 | 92 | MM | 190 | G | 0 | 0 | 0 | 0 |  | 0 |  | 0 | 0 | 0 | 0 |  | 0 |  | DE | 5 | 0.689 | CDM
FUD1521UP | Funk-Universal-Dimmer UP | Dimmer radio universale da incasso UP, 50 – 210 W, 1 canale | Dimmer radio universale da incasso, | 50 – 210 W, 1 canale | 4011377030930 | 85269200 | 156.39 | 04 | A | 0.075 | 0.052 | 1 | 81 | 33 | 81 | MM | 75 | G | 0 | 0 | 0 | 0 |  | 0 |  | 0 | 0 | 0 | 0 |  | 0 |  | DE | 5 | 0.217 | CDM
FUD4252REG | Funk-Dimmaktor 4fach REG | Dimmer radio universale, 4 canali | Dimmer radio universale, 4 canali |  | 4011377035010 | 85371098 | 466.13 | 04 | A | 0.479 | 0.335 | 1 | 180 | 120 | 90 | MM | 479 | G | 0 | 0 | 0 | 0 |  | 0 |  | 0 | 0 | 0 | 0 |  | 0 |  | DE | 5 | 1.944 | CDM
FUS22UP | Funk-Universalsender | Radiotrasmettitore universale "Conduttore di fase" | Radiotrasmettitore universale per | contatti in tensione | 4011377989009 | 85269200 | 82.01 | 04 | A | 0.063 | 0.052 | 1 | 81 | 40 | 81 | MM | 63 | G | 0 | 0 | 0 | 0 |  | 0 |  | 0 | 0 | 0 | 0 |  | 0 |  | DE | 5 | 0.262 | CDM
FUS4410BR | Magnetkontakt | Contatti magnetici, marrone | Contatti magnetici, marrone |  | 4011377776609 | 85389099 | 22.98 | 05 |  | 0.238 | 0.171 | 1 | 200 | 100 | 100 | MM | 238 | G | 0 | 0 | 0 | 0 |  | 0 |  | 440 | 1200 | 800 | 1190 | MM | 105 | KG | DE | 5 | 2 | CDM | 200X100X100
FUS4410WW | Magnetkontakt | Contatti magnetici, bianco alpino | Contatti magnetici, bianco alpino |  | 4011377776500 | 85365080 | 22.98 | 05 |  | 0.176 | 0.115 | 1 | 200 | 100 | 100 | MM | 176 | G | 0 | 0 | 0 | 0 |  | 0 |  | 440 | 1200 | 800 | 1190 | MM | 105 | KG | DE | 5 | 2 | CDM | 200X100X100
FUS4415WW | Glasbruchsensor | Sensore rotture vetri | Sensore rotture vetri |  | 4011377068551 | 85311030 | 44.21 | 05 |  | 0.098 | 0.08 | 1 | 82 | 82 | 67 | MM | 98 | G | 0 | 0 | 0 | 0 |  | 0 |  | 0 | 0 | 0 | 0 |  | 0 |  | DE | 5 | 0.451 | CDM | 82X82X67
FUSD1253SW | Funk-Universal-Schnurdimmer | Dimmer radio universale a cavo, nero | Dimmer radio universale, nero |  | 4011377084353 | 85365080 | 180.15 | 04 | A | 0.191 | 0.136 | 1 | 120 | 120 | 75 | MM | 191 | G | 0 | 0 | 0 | 0 |  | 0 |  | 0 | 0 | 0 | 0 |  | 0 |  | DE | 5 | 1.08 | CDM | 120X120X75
FW180WW | Funk-Wächter 180 | Radiorivelatore di movimento, bianco alpino | Radiorivelatore di movimento, bianco | alpino | 4011377886001 | 85269200 | 168.04 | 14 | A | 0.329 | 0.217 | 1 | 75 | 120 | 90 | MM | 329 | G | 0 | 0 | 0 | 0 |  | 0 |  | 0 | 0 | 0 | 0 |  | 0 |  | DE | 5 | 0.81 | CDM | 75X120X90
FZD1254WW | Funk-Zwischenstecker-Dimmer | Interruttore radio a spina "dimmer universale", bianco alpino | Dimmer radio universale a spina, | bianco alpino | 4011377990272 | 85365080 | 157.02 | 04 | A | 0.251 | 0.173 | 1 | 115 | 115 | 75 | MM | 251 | G | 0 | 0 | 0 | 0 |  | 0 |  | 0 | 0 | 0 | 0 |  | 0 |  | DE | 5 | 0.992 | CDM
FZS10WW | Funk-Zwischenstecker-Schalter | Interruttore radio a spina, bianco alpino | Interruttore radio a spina, bianco | alpino | 4011377065352 | 85365080 | 126.34 | 04 | A | 0.229 | 0.177 | 1 | 120 | 120 | 75 | MM | 229 | G | 0 | 0 | 0 | 0 |  | 0 |  | 0 | 0 | 0 | 0 |  | 0 |  | DE | 5 | 1.08 | CDM | 120X120X75
GCR1520KI | SCHUKO® Steckdose | Presa SCHUKO 16 A 250 V~ con protezione antiscossa ottimizzata, modelli in metallo, cromo lucido | Presa SCHUKO 16A, 250V~, prot. | antiscossa, cromo lucido | 4011377058576 | 85366990 | 67.71 | 02 |  | 0.129 | 0.098 | 1 | 82 | 82 | 67 | MM | 129 | G | 10 | 357 | 170 | 85 | MM | 1.425 | KG | 0 | 0 | 0 | 0 |  | 0 |  | DE | 5 | 0.451 | CDM
GCR1520KIKL | SCHUKO® Steckdose m.Klappd.KI | Presa SCHUKO 16 A 250 V~ con coperchio a cerniera (con molla di richiamo) e protezione antiscossa ottimizzata, modelli in metallo, cromo lucido | Presa SCHUKO 16A, 250V~, prot. | antisc. e coperchio, cromo lucido | 4011377064348 | 85366990 | 84.23 | 02 |  | 0.113 | 0.103 | 1 | 82 | 82 | 67 | MM | 113 | G | 0 | 0 | 0 | 0 |  | 0 |  | 0 | 0 | 0 | 0 |  | 0 |  | DE | 5 | 0.451 | CDM
GCR1520KL | SCHUKO® Steckdose m.Klappd. | Presa SCHUKO 16 A 250 V~ con coperchio a cerniera (con molla di richiamo), modelli in metallo, cromo lucido | Presa SCHUKO 16A, 250V~, con | coperchio, cromo lucido | 4011377064119 | 85366990 | 82.11 | 02 |  | 0.112 | 0.102 | 1 | 82 | 82 | 67 | MM | 112 | G | 0 | 0 | 0 | 0 |  | 0 |  | 0 | 0 | 0 | 0 |  | 0 |  | DE | 5 | 0.451 | CDM
GCR1520NAKL | SCHUKO® Steckd.m.Schriftf.u.Klappd. | Presa SCHUKO 16 A 250 V~ con coperchio a cerniera (con molla di richiamo), con targhetta 12 x 55 mm, modelli in metallo, cromo lucido | Presa SCHUKO 16A, 250V~, con | coperc. e targh., cromo lucido | 4011377074392 | 85366990 | 84.75 | 02 |  | 0.122 | 0.102 | 0 | 0 | 0 | 0 |  | 0 |  | 10 | 357 | 170 | 85 | MM | 1.355 | KG | 0 | 0 | 0 | 0 |  | 0 |  | DE | 5 | 0.451 | CDM
GCR1521KI | SCHUKO-Steckdose | Presa SCHUKO 16 A 250 V~ con protezione antiscossa ottimizzata e serraggio fili con viti, modelli in metallo, cromo lucido | Presa SCHUKO 16A,250V~ con prot. | antisc. e serr. viti, cromo lucido | 4011377074330 | 85366990 | 67.71 | 02 |  | 0.138 | 0.12 | 1 | 82 | 82 | 67 | MM | 138 | G | 0 | 0 | 0 | 0 |  | 0 |  | 0 | 0 | 0 | 0 |  | 0 |  | DE | 5 | 0.451 | CDM
GCR1561.07 | Kurzhubtaste | Tasto a corsa corta per inserti 1201URE, 1202URE, 1225SDE, 1240STE, 1244NVSE, 1254TSE, 1254UDE, derivazione 1220NE, Modelli in metallo, cromo lucido | Tasto a corsa corta per inserti | 1201URE, cromo lucido | 4011377022737 | 85389099 | 54 | 04 | A | 0.071 | 0.06 | 1 | 81 | 40 | 81 | MM | 71 | G | 10 | 220 | 170 | 87 | MM | 817 | G | 0 | 0 | 0 | 0 |  | 0 |  | DE | 5 | 0.262 | CDM
GCR1561.07F | Kurzhubtaste m. Funkempfänger | Tasto a corsa corta con radioricevitore per inserti 1201URE, 1202URE, 1225SDE, 1240STE, 1244NVSE, 1254TSE, 1254UDE, modelli in metallo, cromo lucido | Tasto a corsa corta con radioricev. | per ins. 1201URE, cromo lucido | 4011377022768 | 85269200 | 162.37 | 04 | A | 0.079 | 0.068 | 1 | 81 | 40 | 81 | MM | 79 | G | 10 | 220 | 170 | 87 | MM | 897 | G | 0 | 0 | 0 | 0 |  | 0 |  | DE | 5 | 0.262 | CDM
GCR1561.07U | Kurzhubtaste Universal | Tasto a corsa corta Universal per inserti 1201URE, 1225SDE, 1240STE, 1244NVSE, 1254TSE, 1254UDE, modelli in metallo, cromo lucido | Tasto a corsa corta Universal per | ins. 1201URE, cromo lucido | 4011377022744 | 85389099 | 114.83 | 04 | A | 0.104 | 0.093 | 1 | 81 | 40 | 81 | MM | 104 | G | 10 | 220 | 170 | 87 | MM | 1.147 | KG | 0 | 0 | 0 | 0 |  | 0 |  | DE | 5 | 0.262 | CDM
GCR1700 | Steuertaste Standard | Pulsante di controllo standard, per inserti "veneziane" e "luce", chromo lucido | Puls. di controllo standard, per | inserti "veneziane" e "luce", chromo lucido | 4011377152786 | 85389099 | 62.95 | 04 |  | 0.035 | 0.022 | 1 | 81 | 81 | 40 | MM | 34.6 | G | 10 | 220 | 170 | 87 | MM | 346 | G | 0 | 0 | 0 | 0 |  | 0 |  | DE | 5 | 0.262 | CDM
GCR1700P | Steuertaste Standard -Pfeile | Pulsante di controllo Standard con frecce, per inserto veneziane n. art.: 1730 JE e 1731 JE, chromo lucido | Pulsante di controllo Standard | con frecce, chromo lucido | 4011377151765 | 85389099 | 64.99 | 04 |  | 0.066 | 0.054 | 10 | 220 | 170 | 87 | MM | 767 | G | 0 | 0 | 0 | 0 |  | 0 |  | 0 | 0 | 0 | 0 |  | 0 |  | DE | 5 | 0.262 | CDM
GCR1701 | Steuertaste Universal | Pulsante di controllo universale, per inserti "veneziane" e "luce", chromo lucido | Puls. di controllo universale, per | inserti "veneziane" e "luce", chromo lucido | 4011377153158 | 85389099 | 108.48 | 04 |  | 0.035 | 0.022 | 1 | 81 | 81 | 40 | MM | 34.6 | G | 10 | 220 | 170 | 87 | MM | 346 | G | 0 | 0 | 0 | 0 |  | 0 |  | DE | 5 | 0.262 | CDM
GCR1701P | Steuertaste Universal -Pfeile | Pulsante di controllo Universal con frecce, per inserto veneziane n. art.: 1730 JE e 1731 JE, chromo lucido | Pulsante di controllo Universal | con frecce, chromo lucido | 4011377152113 | 85389099 | 112.55 | 04 |  | 0.077 | 0.053 | 10 | 220 | 170 | 87 | MM | 897 | G | 0 | 0 | 0 | 0 |  | 0 |  | 0 | 0 | 0 | 0 |  | 0 |  | DE | 5 | 0.262 | CDM
GCR1751BT | Timer Universal Bluetooth | Timer Universal con Bluetooth per inserti LB Management "veneziane" n. art.: 1730 JE e 1731 JE, per inserti LB Management "luce" n. art.: 1701 SE, 1704 ESE, 1710 DE, 1711 DE, 1713 DSTE, 1723 NE, chromo lucido | Timer Universal con Bluetooth | chromo lucido | 4011377153950 | 85389099 | 138.55 | 04 |  | 0.035 | 0.022 | 1 | 81 | 81 | 40 | MM | 34.6 | G | 10 | 220 | 170 | 87 | MM | 346 | G | 0 | 0 | 0 | 0 |  | 0 |  | DE | 5 | 0.262 | CDM
GCR1751PBT | Timer Universal Bluetooth -Pfeile | Timer Universal con Bluetooth e frecce per inserti LB Management "veneziane" n. art.: 1730 JE e 1731 JE, per inserti LB Management "luce" n. art.: 1701 SE, 1704 ESE, 1710 DE, 1711 DE, 1713 DSTE, 1723 NE, chromo lucido | Timer Universal con Bluetooth | e frecce, chromo lucido | 4011377154346 | 85389099 | 140.61 | 04 |  | 0.035 | 0.022 | 1 | 81 | 81 | 40 | MM | 34.6 | G | 10 | 220 | 170 | 87 | MM | 346 | G | 0 | 0 | 0 | 0 |  | 0 |  | DE | 5 | 0.262 | CDM
GCR1940 | Abdeckung f. Drehdimmer | Mascherina per dimmer con potenziometro rotativo 225TDE, 225NVDE, 266GDE, 211GDE, 254UDIE, derivazione 254NIE, potenziometro 240-10, 240-31, modelli in metallo, cromo lucido | Mascherina per dimmer rotativo | 225TDE, cromo lucido | 4011377113787 | 85389099 | 93.3 | 04 |  | 0.072 | 0.06 | 1 | 81 | 81 | 40 | MM | 72 | G | 10 | 220 | 170 | 87 | MM | 832 | G | 0 | 0 | 0 | 0 |  | 0 |  | DE | 5 | 0.262 | CDM
GCR1940KO5 | Abd.m.Lichtleiter f.KNX Drehs. | Mascherina con uscia luce per pulsante rotativo KNX, chromo lucido | Masch. ilum. per pulsante rotativo KNX, | chromo lucido | 4011377126473 | 85389099 | 73.54 | 06 |  | 0.072 | 0.06 | 1 | 81 | 40 | 81 | MM | 72 | G | 10 | 220 | 170 | 87 | MM | 832 | G | 0 | 0 | 0 | 0 |  | 0 |  | DE | 5 | 0.262 | CDM
GCR1941 | Abdeckung f. Drehschalter | Mascherina per interruttori con potenziometro rotativo 1101-4, 1101-20, timer 11015, 11120-20, interruttori con potenziometro rotativo per veneziane 1234.10, 1234.20, Modelli in metallo, cromo lucido | Mascherina per interruttori con | potenz. rotativo 1101-4, cromo lucido | 4011377114234 | 85389099 | 64.84 | 02 |  | 0.068 | 0.055 | 1 | 81 | 81 | 40 | MM | 68 | G | 10 | 220 | 170 | 87 | MM | 787 | G | 0 | 0 | 0 | 0 |  | 0 |  | DE | 5 | 0.262 | CDM
GCR2178 | KNX Stetigregler | Termostato per ambienti KNX/EIB con accoppiatore bus integrato e manopola di regolazione del valore di temperatura, modelli in metallo, cromo lucido | Termostato KNX con accopp. integr. | manopola di regolaz., cromo lucido | 4011377022881 | 90321020 | 265.17 | 06 |  | 0.162 | 0.119 | 1 | 82 | 82 | 67 | MM | 162 | G | 10 | 357 | 170 | 85 | MM | 1.791 | KG | 0 | 0 | 0 | 0 |  | 0 |  | DE | 5 | 0.451 | CDM
GCR2178ORTS | KNX Objektregler m. Tasterschnittst. | Termostato per ambienti KNX/EIB con accoppiatore bus integrato e interfaccia pulsanti 4 canali. Senza manopola di regolazione del valore di temperatura, modelli in metallo, cromo lucido | Termostato KNX con accopp. integr. e | 4 ingr.senza manop., cromo lucido | 4011377022911 | 90321020 | 239.53 | 06 |  | 0.152 | 0.117 | 1 | 82 | 82 | 67 | MM | 152 | G | 10 | 357 | 170 | 85 | MM | 1.655 | KG | 0 | 0 | 0 | 0 |  | 0 |  | DE | 5 | 0.451 | CDM
GCR2178TS | KNX Stetigregler m. Tasterschnittst. | Termostato per ambienti KNX/EIB con accoppiatore bus integrato e interfaccia pulsanti 4 canali, modelli in metallo, cromo lucido | Termostato KNX con accopp. integr. e | 4 ingressi, cromo lucido | 4011377022904 | 90321020 | 273.88 | 06 |  | 0.162 | 0.119 | 1 | 82 | 82 | 67 | MM | 162 | G | 10 | 357 | 170 | 85 | MM | 1.791 | KG | 0 | 0 | 0 | 0 |  | 0 |  | DE | 5 | 0.451 | CDM
GCR2501TSA | Tastensatz komplett 1fach | Copritasti per sens. 1 canale F50, mod. LS990, cromo lucido | Copritasti per sens. 1 canale, F50 | mod. LS990, cromo lucido | 4011377109629 | 85389099 | 50.32 | 06 |  | 0.035 | 0.023 | 1 | 81 | 81 | 40 | MM | 35 | G | 0 | 0 | 0 | 0 |  | 0 |  | 0 | 0 | 0 | 0 |  | 0 |  | DE | 5 | 0.262 | CDM
GCR2502TSA | Tastensatz komplett 2fach | Copritasti per sens. 2 canali F50, mod. LS990, cromo lucido | Copritasti per sens. 2 canali, F50 | mod. LS990, cromo lucido | 4011377110014 | 85389099 | 52.41 | 06 |  | 0.035 | 0.023 | 1 | 81 | 81 | 40 | MM | 35 | G | 0 | 0 | 0 | 0 |  | 0 |  | 0 | 0 | 0 | 0 |  | 0 |  | DE | 5 | 0.262 | CDM
GCR2503TSA | Tastensatz komplett 3fach | Copritasti per sens. 3 canali F50, mod. LS990, cromo lucido | Copritasti per sens. 3 canali, F50 | mod. LS990, cromo lucido | 4011377110434 | 85389099 | 53.52 | 06 |  | 0.036 | 0.017 | 1 | 81 | 81 | 40 | MM | 36 | G | 0 | 0 | 0 | 0 |  | 0 |  | 0 | 0 | 0 | 0 |  | 0 |  | DE | 5 | 0.262 | CDM
GCR2504TSA | Tastensatz komplett 4fach | Copritasti per sens. 4 canali F50, mod. LS990, cromo lucido | Copritasti per sens. 4 canali, F50 | mod. LS990, cromo lucido | 4011377110823 | 85389099 | 54.54 | 06 |  | 0.037 | 0.017 | 1 | 81 | 81 | 40 | MM | 37 | G | 0 | 0 | 0 | 0 |  | 0 |  | 0 | 0 | 0 | 0 |  | 0 |  | DE | 5 | 0.262 | CDM
GCR2520-OLEDW | SCHUKO®-Steckd. m. LED-Orientierungslicht | Presa SCHUKO con luce d'orientamento a LED e protezione antiscossa ottimizzata, 16 A 250 V~, modelli in metallo, cromo lucido | Presa SCHUKO 16A, 250V~, luce di | orient. LED,prot. antisc.,cromo lucido | 4011377023222 | 85366990 | 105.53 | 04 |  | 0.127 | 0.109 | 1 | 82 | 82 | 67 | MM | 127 | G | 0 | 0 | 0 | 0 |  | 0 |  | 0 | 0 | 0 | 0 |  | 0 |  | DE | 5 | 0.451 | CDM
GCR2928 | Abdeckung f. Schlüsselschalter | Mascherina per interruttore a chiave IP 20: 104.28, 134.18, 134.28, 133.18, 138.18, 106.28, per interruttore a chiave IP 44: CD104.18WU, CD134.18WU, CD133.18WU, CD106.18WU, modelli in metallo, cromo lucido | Mascherina per interruttori a chiave | 104.28 e CD104.18WU, cromo lucido | 4011377022669 | 85389099 | 66.95 | 04 |  | 0.084 | 0.066 | 1 | 82 | 82 | 67 | MM | 84 | G | 10 | 357 | 170 | 85 | MM | 975 | G | 0 | 0 | 0 | 0 |  | 0 |  | DE | 5 | 0.451 | CDM
GCR2962-1 | Abd. f. 1 Kleinsteckdosen | Adattatore (fissaggio a vite) per una presa piccola (presa per altoparlanti), modelli in metallo, cromo lucido | Adattatore per una presa piccola, | cromo lucido | 4011377023031 | 85389099 | 81.38 | 02 |  | 0.118 | 0.107 | 1 | 81 | 81 | 40 | MM | 118 | G | 10 | 220 | 170 | 87 | MM | 1.287 | KG | 0 | 0 | 0 | 0 |  | 0 |  | DE | 5 | 0.262 | CDM
GCR2962-2 | Abd. f. 2 Kleinsteckdosen | Adattatore (fissaggio a vite) per due prese piccole (prese per altoparlanti), modelli in metallo, cromo lucido | Adattatore per due prese piccole, | cromo lucido | 4011377023048 | 85389099 | 81.38 | 02 |  | 0.088 | 0.077 | 1 | 81 | 81 | 40 | MM | 88 | G | 10 | 220 | 170 | 87 | MM | 987 | G | 0 | 0 | 0 | 0 |  | 0 |  | DE | 5 | 0.262 | CDM
GCR2969-1NAUA | Abdeckung f. IAE/UAE-Anschlussdose | Mascherina per presa telefonica e presa cat. 5e e cat. 6 (1 x 8 P),con targhetta 12 x 55 mm, modelli in metallo, cromo lucido | Masch. per 1 presa telefonica/dati, | targ.12x55mm, cromo lucido | 4011377023086 | 85389099 | 49.49 | 02 |  | 0.049 | 0.038 | 1 | 81 | 81 | 40 | MM | 49 | G | 10 | 220 | 170 | 87 | MM | 597 | G | 0 | 0 | 0 | 0 |  | 0 |  | DE | 5 | 0.262 | CDM
GCR2969-1UA | Abdeckung f. IAE/UAE-Anschlussdose | Mascherina per presa telefonica e presa cat. 5e e cat. 6 (1 x 8 P), modelli in metallo, cromo lucido | Masch. per 1 presa telefonica/dati, | cromo lucido | 4011377022300 | 85389099 | 46.81 | 02 |  | 0.049 | 0.038 | 1 | 81 | 81 | 40 | MM | 49 | G | 10 | 220 | 170 | 87 | MM | 597 | G | 0 | 0 | 0 | 0 |  | 0 |  | DE | 5 | 0.262 | CDM
GCR2969-2NAUA | Abdeckung f. IAE/UAE-Anschlussdose | Mascherina per presa telefonica e presa cat. 5e e cat. 6 (2 x 8 P), con targhetta 12 x 55 mm, modelli in metallo, cromo lucido | Masch. per 2 prese telefoniche/dati, | targ.12x55mm, cromo lucido | 4011377023093 | 85389099 | 54.54 | 02 |  | 0.048 | 0.037 | 1 | 81 | 81 | 40 | MM | 48 | G | 10 | 220 | 170 | 87 | MM | 587 | G | 0 | 0 | 0 | 0 |  | 0 |  | DE | 5 | 0.262 | CDM
GCR2969-2UA | Abdeckung f. IAE/UAE-Anschlussdose | Mascherina per presa telefonica e presa cat. 5e e cat. 6 (2 x 8 P), modelli in metallo, cromo lucido | Masch. per 2 prese telefoniche/dati, | cromo lucido | 4011377022317 | 85389099 | 51.92 | 02 |  | 0.047 | 0.036 | 1 | 81 | 81 | 40 | MM | 47 | G | 10 | 220 | 170 | 87 | MM | 577 | G | 0 | 0 | 0 | 0 |  | 0 |  | DE | 5 | 0.262 | CDM
GCR2969T | Abdeckung f. TAE-Anschlussdose | Mascherina per presa telefonica tedesca, modelli in metallo, cromo lucido | Masch. per presa telefonica tedesca, | cromo lucido | 4011377023109 | 85389099 | 46.81 | 02 |  | 0.042 | 0.031 | 1 | 81 | 81 | 40 | MM | 42 | G | 10 | 220 | 170 | 87 | MM | 527 | G | 0 | 0 | 0 | 0 |  | 0 |  | DE | 5 | 0.262 | CDM
GCR2981 | Rahmen 1fach | Placca per combinazioni orizzontali e verticali, 1 modulo, modelli in metallo, cromo lucido | Placca 1 modulo, cromo lucido |  | 4011377022232 | 85389099 | 51.67 | 02 |  | 0.037 | 0.032 | 10 | 123 | 107 | 107 | MM | 368 | G | 100 | 550 | 220 | 130 | MM | 4.303 | KG | 8800 | 1200 | 800 | 1530 | MM | 404.967 | KG | DE | 5 | 0.141 | CDM
GCR2982 | Rahmen 2fach | Placca per combinazioni orizzontali e verticali, 2 moduli, modelli in metallo, cromo lucido | Placca 2 moduli, cromo lucido |  | 4011377022249 | 85389099 | 58.76 | 02 |  | 0.056 | 0.05 | 10 | 162 | 128 | 88 | MM | 567 | G | 100 | 475 | 275 | 170 | MM | 6.552 | KG | 4800 | 1200 | 800 | 1550 | MM | 336.496 | KG | DE | 5 | 0.183 | CDM
GCR2983 | Rahmen 3fach | Placca per combinazioni orizzontali e verticali, 3 moduli, modelli in metallo, cromo lucido | Placca 3 moduli, cromo lucido |  | 4011377022263 | 85389099 | 71.96 | 02 |  | 0.088 | 0.078 | 10 | 235 | 135 | 95 | MM | 880 | G | 100 | 480 | 270 | 235 | MM | 9.169 | KG | 0 | 0 | 0 | 0 |  | 0 |  | DE | 5 | 0.301 | CDM
GCR2984 | Rahmen 4fach | Placca per combinazioni orizzontali e verticali, 4 moduli, modelli in metallo, cromo lucido | Placca 4 moduli, cromo lucido |  | 4011377023277 | 85389099 | 91.99 | 02 |  | 0.107 | 0.096 | 10 | 334 | 145 | 105 | MM | 1.079 | KG | 0 | 0 | 0 | 0 |  | 0 |  | 0 | 0 | 0 | 0 |  | 0 |  | DE | 5 | 0.988 | CDM
GCR2985 | Rahmen 5fach | Placca per combinazioni orizzontali e verticali, 5 moduli, modelli in metallo, cromo lucido | Placca 5 moduli, cromo lucido |  | 4011377023284 | 85389099 | 123.36 | 02 |  | 0.149 | 0.134 | 10 | 418 | 173 | 105 | MM | 1.498 | KG | 0 | 0 | 0 | 0 |  | 0 |  | 0 | 0 | 0 | 0 |  | 0 |  | DE | 5 | 0.988 | CDM
GCR2990 | Wippe f. Schalter/Taster | Copritasto per interruttori 506U, 507U, 502U, 503U, interruttori a tasto 506TU, 507TU, 502TU, pulsanti 531U, 533U, 533-2U, modelli in metallo, cromo lucido | Copritasto per interr./puls. Sing., | cromo lucido | 4011377022218 | 85389099 | 44.55 | 02 |  | 0.064 | 0.053 | 1 | 81 | 81 | 40 | MM | 64 | G | 10 | 220 | 170 | 87 | MM | 747 | G | 0 | 0 | 0 | 0 |  | 0 |  | DE | 5 | 0.262 | CDM
GCR2990A | Leitungsauslass m. Zugentlastung | Uscita cavo con scarico trazione, modelli in metallo, cromo lucido | Masch. con uscita cavo e scarico | trazione, cromo lucido | 4011377022294 | 85389099 | 77.39 | 02 |  | 0.107 | 0.096 | 1 | 81 | 81 | 40 | MM | 107 | G | 10 | 220 | 170 | 87 | MM | 1.177 | KG | 0 | 0 | 0 | 0 |  | 0 |  | DE | 5 | 0.262 | CDM
GCR2990H | Wippe "Heizung Notschalter" | Copritasto con uscita luce e scritta "Heizung Notschalter" per interruttori di controllo 506KOU, 502KOU, 503KOU, interruttori di controllo a tasto 506KOTU, 502KOTU, pulsanti illuminati 531U, 533U, 533-2U, 534U, modelli in metallo, cro | Copritasto illum., scritta "Heizung Notschalter" | cromo lucido | 4011377022577 | 85389099 | 49.72 | 02 |  | 0.065 | 0.054 | 1 | 81 | 81 | 40 | MM | 65 | G | 10 | 220 | 170 | 87 | MM | 757 | G | 0 | 0 | 0 | 0 |  | 0 |  | DE | 5 | 0.262 | CDM
GCR2990K | Wippe m. Symbol "Klingel" | Copritasto con simbolo "suoneria" per pulsanti illuminati 531U, 533U, 533-2U, 534U, Modelli in metallo, cromo lucido | Copritasto con simbolo suoneria, | cromo lucido | 4011377022614 | 85389099 | 47.06 | 02 |  | 0.065 | 0.054 | 1 | 81 | 81 | 40 | MM | 65 | G | 10 | 220 | 170 | 87 | MM | 757 | G | 0 | 0 | 0 | 0 |  | 0 |  | DE | 5 | 0.262 | CDM
GCR2990KL | Klappdeckel | Per i programmi LS coperchio a cerniera per prese e apparecchi con mascherina 50 x 50 mm (con molla di richiamo), modelli in metallo, cromo lucido | Coperchio per prese e apparecchi | con masch. 50x50mm, cromo lucido | 4011377022324 | 85389099 | 53.91 | 02 |  | 0.055 | 0.044 | 1 | 81 | 81 | 40 | MM | 55 | G | 10 | 220 | 170 | 87 | MM | 657 | G | 0 | 0 | 0 | 0 |  | 0 |  | DE | 5 | 0.262 | CDM
GCR2990KO5 | Wippe f. Schalter/Taster KO | Copritasto con uscita luce per interruttori di controllo 506KOU, 502KOU, 503KOU, interruttori di controllo a tasto 506KOTU, 502KOTU, pulsanti illuminati 531U, 533U, 533-2U, 534U, modelli in metallo, cromo lucido | Coprit. illum. per pulsanti singoli, | cromo lucido | 4011377022560 | 85389099 | 45.82 | 02 |  | 0.063 | 0.052 | 1 | 81 | 81 | 40 | MM | 63 | G | 10 | 220 | 170 | 87 | MM | 737 | G | 0 | 0 | 0 | 0 |  | 0 |  | DE | 5 | 0.262 | CDM
GCR2990KO5K | Wippe m. Symbol "Klingel" KO | Copritasto con uscita luce, Simbolo suoneria, per interruttori di controllo 506KOU, 502KOU, 503KOU, interruttori di controllo a tasto 506KOTU, 502KOTU, pulsanti illuminati 531U, 533U, 533-2U, 534U, modelli in metallo, cromo lucido | Coprit. illum. per pulsanti singoli, | Simbolo suoneria, cromo lucido | 4011377044036 | 85389099 | 49.2 | 02 |  | 0.075 | 0.063 | 1 | 81 | 81 | 40 | MM | 75 | G | 10 | 220 | 170 | 87 | MM | 857 | G | 0 | 0 | 0 | 0 |  | 0 |  | DE | 5 | 0.262 | CDM
GCR2990KO5L | Wippe m. Symbol "Licht" KO | Copritasto con uscita luce, Simbolo luce, per interruttori di controllo 506KOU, 502KOU, 503KOU, interruttori di controllo a tasto 506KOTU, 502KOTU, pulsanti illuminati 531U, 533U, 533-2U, 534U, modelli in metallo, cromo lucido | Coprit. illum. per pulsanti singoli, | Simbolo luce, cromo lucido | 4011377044029 | 85389099 | 49.2 | 02 |  | 0.074 | 0.063 | 1 | 81 | 81 | 40 | MM | 74 | G | 10 | 220 | 170 | 87 | MM | 847 | G | 0 | 0 | 0 | 0 |  | 0 |  | DE | 5 | 0.262 | CDM
GCR2990KO5T | Wippe m. Symbol "Tür" KO | Copritasto con uscita luce, Simbolo porta, per interruttori di controllo 506KOU, 502KOU, 503KOU, interruttori di controllo a tasto 506KOTU, 502KOTU, pulsanti illuminati 531U, 533U, 533-2U, 534U, modelli in metallo, cromo lucido | Coprit. illum. per pulsanti singoli, | Simbolo porta, cromo lucido | 4011377044043 | 85389099 | 49.2 | 02 |  | 0.074 | 0.063 | 1 | 81 | 81 | 40 | MM | 74 | G | 10 | 220 | 170 | 87 | MM | 874 | G | 0 | 0 | 0 | 0 |  | 0 |  | DE | 5 | 0.262 | CDM
GCR2990L | Wippe m. Symbol "Licht" | Copritasto con simbolo "luce" per pulsanti illuminati 531U, 533U, 533-2U, 534U, modelli in metallo, cromo lucido | Copritasto con simbolo luce, | cromo lucido | 4011377022591 | 85389099 | 47.06 | 02 |  | 0.065 | 0.054 | 1 | 81 | 81 | 40 | MM | 65 | G | 10 | 220 | 170 | 87 | MM | 757 | G | 0 | 0 | 0 | 0 |  | 0 |  | DE | 5 | 0.262 | CDM
GCR2990SAT | Abdeckung f. SAT-TV-Steckdose | Mascherina per prese TV-SAT, modelli in metallo, cromo lucido | Mascherina per prese TV-SAT, | cromo lucido | 4011377022270 | 85389099 | 46.81 | 02 |  | 0.051 | 0.04 | 1 | 81 | 81 | 40 | MM | 51 | G | 10 | 220 | 170 | 87 | MM | 617 | G | 0 | 0 | 0 | 0 |  | 0 |  | DE | 5 | 0.262 | CDM
GCR2990T | Wippe m. Symbol "Tür" | Copritasto con simbolo "porta" per pulsanti illuminati 531U, 533U, 533-2U, 534U, modelli in metallo, cromo lucido | Copritasto per puls. Sing., simbolo | porta, cromo lucido | 4011377022621 | 85389099 | 47.06 | 02 |  | 0.074 | 0.063 | 1 | 81 | 81 | 40 | MM | 74 | G | 10 | 220 | 170 | 87 | MM | 847 | G | 0 | 0 | 0 | 0 |  | 0 |  | DE | 5 | 0.262 | CDM
GCR2990TV | Abdeckung f. Antennen-Steckdose | Mascherina per presa TV EIN 45330, modelli in metallo, cromo lucido | Masch. per presa TV DIN 45330, | cromo lucido | 4011377022287 | 85389099 | 46.81 | 02 |  | 0.051 | 0.04 | 1 | 81 | 81 | 40 | MM | 51 | G | 10 | 220 | 170 | 87 | MM | 617 | G | 0 | 0 | 0 | 0 |  | 0 |  | DE | 5 | 0.262 | CDM
GCR2994B | Blind-Abdeckung | Mascherina cieca, Modelli in metallo, cromo lucido | Mascherina cieca, modelli in metallo, | cromo lucido | 4011377030077 | 85389099 | 49.98 | 02 |  | 0.077 | 0.066 | 1 | 81 | 81 | 40 | MM | 77 | G | 10 | 220 | 170 | 87 | MM | 877 | G | 0 | 0 | 0 | 0 |  | 0 |  | DE | 5 | 0.262 | CDM
GCR2995 | Wippe f. Serienschalter | Copritasti per doppi interruttori 505U, 505TU, 505TU-91, doppi deviatori 509U, 509TU, doppi pulsanti 535U, 539U, modelli in metallo, cromo lucido | Copritasti per doppi interruttori / | pulsanti, cromo lucido | 4011377022225 | 85389099 | 52.93 | 02 |  | 0.071 | 0.06 | 1 | 81 | 81 | 40 | MM | 71 | G | 10 | 220 | 170 | 87 | MM | 817 | G | 0 | 0 | 0 | 0 |  | 0 |  | DE | 5 | 0.262 | CDM
GCR2995KO5 | Wippe f. Serienschalter KO | Copritasti con uscita luce per doppi interruttori 505U5, doppi interruttore di controllo a bilanciere 505KOU, doppi pulsanti 535U5, modelli in metallo, cromo lucido | Copritasti illum. per interr./puls. | doppi, cromo lucido | 4011377022638 | 85389099 | 62.02 | 02 |  | 0.067 | 0.056 | 1 | 81 | 81 | 40 | MM | 67 | G | 10 | 220 | 170 | 87 | MM | 777 | G | 0 | 0 | 0 | 0 |  | 0 |  | DE | 5 | 0.262 | CDM
GCR2995P | Wippe f. Jalousie-Schalter/-Taster | Copritasti per pulsante BA 2 canali senza posizione centrale neutra, con simboli, modelli in metallo, cromo lucido | Copritasti per interruttori per | veneziane 509VU, cromo lucido | 4011377022645 | 85389099 | 62.02 | 02 |  | 0.064 | 0.053 | 1 | 81 | 81 | 40 | MM | 64 | G | 10 | 220 | 170 | 87 | MM | 747 | G | 0 | 0 | 0 | 0 |  | 0 |  | DE | 5 | 0.262 | CDM
GCR3521 | Steckdose B.S. | Presa conforme standard britannico, 13 A, 250 V~, LS990, cromo lucido | Presa britannica 13 A 250 V~, | LS990, cromo lucido | 4011377117822 | 85366990 | 108.95 | 25 |  | 0.108 | 0.098 | 10 | 280 | 170 | 70 | MM | 1.081 | KG | 0 | 0 | 0 | 0 |  | 0 |  | 0 | 0 | 0 | 0 |  | 0 |  | DE | 5 | 0.333 | CDM
GCR5232 | Abdeckung "Standard" | Mascherina "Standard" per inserti 220ME, 230ME, 232ME e 224ME, modelli in metallo, cromo lucido | Mascherina "Standard" per inserti | 220ME, cromo lucido | 4011377022942 | 85389099 | 105.77 | 04 | A | 0.074 | 0.063 | 1 | 81 | 40 | 81 | MM | 74 | G | 10 | 220 | 170 | 87 | MM | 847 | G | 0 | 0 | 0 | 0 |  | 0 |  | DE | 5 | 0.262 | CDM
GCR5232ST | Abdeckung m. Timer-Funktion Standard | Mascherina Standard con funzione timer per inserti 220ME, 230ME, 232ME e 224ME, modelli in metallo, cromo lucido | Mascherina Standard con funzione | timer per inserti 220ME, cromo lucido | 4011377022973 | 85389099 | 147.29 | 04 | A | 0.088 | 0.07 | 1 | 82 | 82 | 67 | MM | 88 | G | 10 | 357 | 170 | 85 | MM | 1.025 | KG | 0 | 0 | 0 | 0 |  | 0 |  | DE | 5 | 0.451 | CDM
GCR5232T3 | Abdeckung m. Timer-Funktion Universal | Mascherina Universal con funzione timer per inserti 220ME, 230ME, 232ME e 224ME, modelli in metallo, cromo lucido | Mascherina Universal con funzione | timer per inserti 220ME, cromo lucido | 4011377022980 | 85389099 | 192.41 | 04 | A | 0.156 | 0.044 | 1 | 216 | 150 | 55 | MM | 156 | G | 0 | 0 | 0 | 0 |  | 0 |  | 0 | 0 | 0 | 0 |  | 0 |  | DE | 5 | 1.782 | CDM
GCR5232TS3 | Abd. m. Timer-Funktion+Sensoranschluss | Mascherina Universal con funzione timer e collegamento sensori per inserti 220ME, 230ME, 232ME e 224ME, sensori 32G, 32D, adattatore 32K, modelli in metallo, cromo lucido | Masc. Universal, funz. Timer, colleg. | sensori per ins. 220ME, cromo lucido | 4011377022997 | 85389099 | 221.35 | 04 | A | 0.157 | 0.045 | 1 | 216 | 150 | 55 | MM | 157 | G | 0 | 0 | 0 | 0 |  | 0 |  | 0 | 0 | 0 | 0 |  | 0 |  | DE | 5 | 1.782 | CDM
GCR993 | Wippe für 3fach Schalter | Copritasti per triplo interruttori/pulsanti 5301 EU, 5331 EU, 5306 EU, chromo lucido | Copritasti per triplo interruttori/ | pulsanti, cromo lucido | 4011377147874 | 85389099 | 57.13 | 02 |  | 0.024 | 0.022 | 0 | 0 | 0 | 0 |  | 0 |  | 10 | 205 | 87 | 85 | MM | 236 | G | 0 | 0 | 0 | 0 |  | 0 |  | DE | 5 | 0.152 | CDM
GCRD2981 | Rahmen 1fach | Placca per combinazioni orizzontali e verticali per i programmi design e LS-design, cromo lucido, 1 modulo | Placca 1 modulo, LS design, | cromo lucido | 4011377030831 | 85389099 | 62.68 | 02 |  | 0.053 | 0.05 | 10 | 123 | 107 | 107 | MM | 532 | G | 0 | 0 | 0 | 0 |  | 0 |  | 0 | 0 | 0 | 0 |  | 0 |  | DE | 5 | 0.141 | CDM
GCRD2982 | Rahmen 2fach | Placca per combinazioni orizzontali e verticali per i programmi design e LS-design, cromo lucido, 2 moduli | Placca 2 moduli, LS design, | cromo lucido | 4011377030848 | 85389099 | 79.96 | 02 |  | 0.08 | 0.074 | 10 | 167 | 128 | 98 | MM | 804 | G | 0 | 0 | 0 | 0 |  | 0 |  | 0 | 0 | 0 | 0 |  | 0 |  | DE | 5 | 0.21 | CDM
GCRD2983 | Rahmen 3fach | Placca per combinazioni orizzontali e verticali per i programmi design e LS-design, cromo lucido, 3 moduli | Placca 3 moduli, LS design, | cromo lucido | 4011377030862 | 85389099 | 97.69 | 02 |  | 0.107 | 0.098 | 10 | 237 | 128 | 98 | MM | 1.069 | KG | 0 | 0 | 0 | 0 |  | 0 |  | 0 | 0 | 0 | 0 |  | 0 |  | DE | 5 | 0.297 | CDM
GCRFTR231PL | Abdeckung f. Fussbodenheizungsregler | Mascherina per inserto termostato riscaldamento a pavimento FTR231U, cromo lucido | Mascherina per inserto termostato | FTR231U, cromo lucido | 4011377023024 | 90329000 | 81.2 | 04 | S | 0.057 | 0.045 | 1 | 81 | 40 | 81 | MM | 57 | G | 0 | 0 | 0 | 0 |  | 0 |  | 0 | 0 | 0 | 0 |  | 0 |  | DE | 5 | 0.262 | CDM
GCRTR231PL | Abdeckung f. Raumtemperaturregler | Mascherina per inserto termostato per ambienti TR231U e TR241U, cromo lucido | Mascherina per inserto termostato | TR231U, cromo lucido | 4011377023000 | 90329000 | 81.2 | 04 | S | 0.055 | 0.044 | 1 | 81 | 40 | 81 | MM | 55 | G | 0 | 0 | 0 | 0 |  | 0 |  | 0 | 0 | 0 | 0 |  | 0 |  | DE | 5 | 0.262 | CDM
GCRTR236PL | Abdeckung f. Raumtemperaturregler | Mascherina per inserto termostato per ambienti TR236U, cromo lucido | Mascherina per inserto termostato | TR231U, cromo lucido | 4011377023017 | 90329000 | 81.2 | 04 | S | 0.062 | 0.051 | 1 | 81 | 40 | 81 | MM | 62 | G | 0 | 0 | 0 | 0 |  | 0 |  | 0 | 0 | 0 | 0 |  | 0 |  | DE | 5 | 0.262 | CDM
GDA313F | 3-Loch Univ. SAT/BK-Dose/Durchg.-Dose | Presa tripla TV/SAT/FM, passante | Presa tripla TV/SAT/FM, passante |  | 4011377030299 | 85366990 | 23.98 | 01 |  | 0.112 | 0.104 | 10 | 230 | 140 | 80 | MM | 1.127 | KG | 0 | 0 | 0 | 0 |  | 0 |  | 0 | 0 | 0 | 0 |  | 0 |  | DE | 5 | 0.258 | CDM
GEDU10 | 2-Loch Super-Breitband-Dose/Durchg.-Dose | Presa doppia TV o SAT/FM, passante | Presa doppia TV o SAT/FM, passante |  | 4011377030275 | 85366910 | 23.98 | 01 |  | 0.106 | 0.097 | 10 | 230 | 140 | 80 | MM | 1.062 | KG | 0 | 0 | 0 | 0 |  | 0 |  | 0 | 0 | 0 | 0 |  | 0 |  | DE | 5 | 0.258 | CDM
GEDU15 | 2-Loch Super-Breitband-Dose/Durchg.-Dose | Presa doppia TV o SAT/FM, passante | Presa doppia TV o SAT/FM, passante |  | 4011377679900 | 85366910 | 23.98 | 01 |  | 0.097 | 0.095 | 10 | 150 | 150 | 85 | MM | 977 | G | 0 | 0 | 0 | 0 |  | 0 |  | 0 | 0 | 0 | 0 |  | 0 |  | DE | 5 | 0.191 | CDM | 150X150X85
GO1520 | SCHUKO® Steckdose | Presa SCHUKO 16 A 250 V~, modelli in metallo, dorato | Presa SCHUKO 16A, 250V~ | dorato | 4011377063006 | 85366990 | 72.33 | 02 |  | 0.109 | 0.099 | 10 | 280 | 170 | 70 | MM | 1.089 | KG | 200 | 570 | 385 | 350 | MM | 22.495 | KG | 3200 | 1200 | 800 | 1620 | MM | 381.92 | KG | DE | 5 | 0.333 | CDM
GO1520KI | SCHUKO® Steckdose KI | Presa SCHUKO 16 A 250 V~ con protezione antiscossa ottimizzata, modelli in metallo, dorato | Presa SCHUKO 16A, 250V~, prot. | antiscossa, dorato | 4011377063129 | 85366990 | 74.64 | 02 |  | 0.108 | 0.098 | 10 | 280 | 170 | 70 | MM | 1.08 | KG | 200 | 570 | 385 | 350 | MM | 22.315 | KG | 3200 | 1200 | 800 | 1620 | MM | 379.04 | KG | DE | 5 | 0.333 | CDM
GO1520KL | SCHUKO® Steckdose m.Klappd. | Presa SCHUKO 16 A 250 V~ con coperchio a cerniera (con molla di richiamo), modelli in metallo, dorato | Presa SCHUKO 16A, 250V~, con | coperchio, dorato | 4011377064126 | 85366990 | 90.21 | 02 |  | 0.112 | 0.102 | 10 | 280 | 170 | 70 | MM | 1121 | G | 200 | 570 | 385 | 350 | MM | 23.135 | KG | 3200 | 1200 | 800 | 1620 | MM | 392.16 | KG | DE | 5 | 0.333 | CDM
GO1521KI | SCHUKO Steckd. KI | Presa SCHUKO 16 A 250 V~ con protezione antiscossa ottimizzata e serraggio fili con viti, modelli in metallo, dorato | Presa SCHUKO 16A,250V~ con prot. | antisc. e serr. viti, dorato | 4011377068933 | 85366990 | 74.64 | 02 |  | 0.138 | 0.12 | 1 | 82 | 82 | 67 | MM | 138 | G | 0 | 0 | 0 | 0 |  | 0 |  | 0 | 0 | 0 | 0 |  | 0 |  | DE | 5 | 0.451 | CDM
GO1561.07 | Kurzhubtaste | Tasto a corsa corta per inserti 1201 URE, modelli in metallo, dorato | Tasto a corsa corta per inserti | 1201URE, dorato | 4011377029194 | 85389099 | 59.42 | 04 | A | 0.07 | 0.059 | 1 | 81 | 40 | 81 | MM | 70 | G | 10 | 220 | 170 | 87 | MM | 807 | G | 0 | 0 | 0 | 0 |  | 0 |  | DE | 5 | 0.262 | CDM
GO1700 | Steuertaste Standard | Pulsante di controllo standard, per inserti "veneziane" e "luce", dorato | Puls. di controllo standard, per | inserti "veneziane" e "luce", dorato | 4011377152748 | 85389099 | 68.35 | 04 |  | 0.035 | 0.022 | 1 | 81 | 81 | 40 | MM | 34.6 | G | 10 | 220 | 170 | 87 | MM | 346 | G | 0 | 0 | 0 | 0 |  | 0 |  | DE | 5 | 0.262 | CDM
GO1700P | Steuertaste Standard -Pfeile | Pulsante di controllo Standard con frecce, per inserto veneziane n. art.: 1730 JE e 1731 JE, dorato | Pulsante di controllo Standard | con frecce, dorato | 4011377151710 | 85389099 | 70.38 | 04 |  | 0.066 | 0.054 | 10 | 220 | 170 | 87 | MM | 767 | G | 0 | 0 | 0 | 0 |  | 0 |  | 0 | 0 | 0 | 0 |  | 0 |  | DE | 5 | 0.262 | CDM
GO1701 | Steuertaste Universal | Pulsante di controllo universale, per inserti "veneziane" e "luce", dorato | Puls. di controllo universale, per | inserti "veneziane" e "luce", dorato | 4011377153110 | 85389099 | 110.69 | 04 |  | 0.035 | 0.022 | 1 | 81 | 81 | 40 | MM | 34.6 | G | 10 | 220 | 170 | 87 | MM | 346 | G | 0 | 0 | 0 | 0 |  | 0 |  | DE | 5 | 0.262 | CDM
GO1701P | Steuertaste Universal -Pfeile | Pulsante di controllo Universal con frecce, per inserto veneziane n. art.: 1730 JE e 1731 JE, dorato | Pulsante di controllo Universal | con frecce, dorato | 4011377152069 | 85389099 | 114.76 | 04 |  | 0.077 | 0.053 | 10 | 220 | 170 | 87 | MM | 897 | G | 0 | 0 | 0 | 0 |  | 0 |  | 0 | 0 | 0 | 0 |  | 0 |  | DE | 5 | 0.262 | CDM
GO1751BT | Timer Universal Bluetooth | Timer Universal con Bluetooth per inserti LB Management "veneziane" n. art.: 1730 JE e 1731 JE, per inserti LB Management "luce" n. art.: 1701 SE, 1704 ESE, 1710 DE, 1711 DE, 1713 DSTE, 1723 NE, dorato | Timer Universal con Bluetooth | dorato | 4011377153912 | 85389099 | 140.77 | 04 |  | 0.05 | 0.037 | 10 | 220 | 170 | 87 | MM | 500 | G | 0 | 0 | 0 | 0 |  | 0 |  | 0 | 0 | 0 | 0 |  | 0 |  | DE | 5 | 0.262 | CDM
GO1751PBT | Timer Universal Bluetooth -Pfeile | Timer Universal con Bluetooth e frecce per inserti LB Management "veneziane" n. art.: 1730 JE e 1731 JE, per inserti LB Management "luce" n. art.: 1701 SE, 1704 ESE, 1710 DE, 1711 DE, 1713 DSTE, 1723 NE, dorato | Timer Universal con Bluetooth | e frecce, dorato | 4011377154292 | 85389099 | 142.83 | 04 |  | 0.05 | 0.037 | 10 | 220 | 170 | 87 | MM | 500 | G | 0 | 0 | 0 | 0 |  | 0 |  | 0 | 0 | 0 | 0 |  | 0 |  | DE | 5 | 0.262 | CDM
GO1940 | Abdeckung f. Drehdimmer | Mascherina per dimmer con potenziometro rotativo 225TDE, 225NVDE, 266GDE, 211GDE, 254UDIE, derivazione 254NIE, potenziometro 240-10, 240-31, Modelli in metallo, dorato | Mascherina per dimmer rotativo | 225TDE, dorato | 4011377113794 | 85389099 | 102.68 | 04 |  | 0.073 | 0.061 | 1 | 81 | 81 | 40 | MM | 73 | G | 10 | 220 | 170 | 87 | MM | 837 | G | 0 | 0 | 0 | 0 |  | 0 |  | DE | 5 | 0.262 | CDM
GO1940KO5 | Abd.m.Lichtleiter f.KNX Drehs. | Mascherina con uscia luce per pulsante rotativo KNX, dorato | Masch. ilum. per pulsante rotativo KNX, | dorato | 4011377126480 | 85389099 | 80.76 | 06 |  | 0.073 | 0.061 | 1 | 81 | 40 | 81 | MM | 73 | G | 10 | 220 | 170 | 87 | MM | 837 | G | 0 | 0 | 0 | 0 |  | 0 |  | DE | 5 | 0.262 | CDM
GO1941 | Abdeckung f. Drehschalter | Mascherina per interruttori con potenziometro rotativo 1101-4, 1101-20, Timer 11015, 11120-20, Interruttori con potenziometro rotativo per veneziane 1234.10, 1234.20, Modelli in metallo, dorato | Mascherina per interruttori con | potenz. rotativo 1101-4, dorato | 4011377114241 | 85389099 | 71.32 | 02 |  | 0.068 | 0.056 | 1 | 81 | 81 | 40 | MM | 68 | G | 10 | 220 | 170 | 87 | MM | 801 | G | 0 | 0 | 0 | 0 |  | 0 |  | DE | 5 | 0.262 | CDM
GO2501TSA | Tastensatz komplett 1fach | Copritasti per sens. 1 canale F50, mod. LS990, dorato | Copritasti per sens. 1 canale, F50 | mod. LS990, dorato | 4011377109636 | 85389099 | 61.02 | 06 |  | 0.036 | 0.016 | 1 | 81 | 81 | 40 | MM | 36 | G | 0 | 0 | 0 | 0 |  | 0 |  | 0 | 0 | 0 | 0 |  | 0 |  | DE | 5 | 0.262 | CDM
GO2502TSA | Tastensatz komplett 2fach | Copritasti per sens. 2 canali F50, mod. LS990, dorato | Copritasti per sens. 2 canali, F50 | mod. LS990, dorato | 4011377110021 | 85389099 | 64.15 | 06 |  | 0.036 | 0.016 | 1 | 81 | 81 | 40 | MM | 36 | G | 0 | 0 | 0 | 0 |  | 0 |  | 0 | 0 | 0 | 0 |  | 0 |  | DE | 5 | 0.262 | CDM
GO2503TSA | Tastensatz komplett 3fach | Copritasti per sens. 3 canali F50, mod. LS990, dorato | Copritasti per sens. 3 canali, F50 | mod. LS990, dorato | 4011377110441 | 85389099 | 67.94 | 06 |  | 0.036 | 0.016 | 1 | 81 | 81 | 40 | MM | 36 | G | 0 | 0 | 0 | 0 |  | 0 |  | 0 | 0 | 0 | 0 |  | 0 |  | DE | 5 | 0.262 | CDM
GO2504TSA | Tastensatz komplett 4fach | Copritasti per sens. 4 canali F50, mod. LS990, dorato | Copritasti per sens. 4 canali, F50 | mod. LS990, dorato | 4011377110830 | 85389099 | 69 | 06 |  | 0.036 | 0.016 | 1 | 81 | 81 | 40 | MM | 36 | G | 0 | 0 | 0 | 0 |  | 0 |  | 0 | 0 | 0 | 0 |  | 0 |  | DE | 5 | 0.262 | CDM
GO2928 | Abdeckung f. Schlüsselschalter | Mascherina per interruttore a chiave IP20: 104.28, 134.18, 134.28, 133.18, 106.28, per interruttore a chiave IP44: CD104.18WU, CD134.18WU, CD133.18WU, CD106.18WU, Modelli in metallo, dorato | Mascherina per interruttori a chiave | 104.28 e CD104.18WU, dorato | 4011377025905 | 85389099 | 73.55 | 04 |  | 0.081 | 0.063 | 1 | 82 | 82 | 67 | MM | 81 | G | 10 | 357 | 170 | 85 | MM | 945 | G | 0 | 0 | 0 | 0 |  | 0 |  | DE | 5 | 0.451 | CDM
GO2962-1 | Abd. f. 1 Kleinsteckdosen | Adattatore per una presa piccola, Modelli in metallo, dorato | Adattatore per una presa piccola, | dorato | 4011377025943 | 85389099 | 89.43 | 02 |  | 0.087 | 0.076 | 1 | 81 | 40 | 81 | MM | 87 | G | 10 | 220 | 170 | 87 | MM | 977 | G | 0 | 0 | 0 | 0 |  | 0 |  | DE | 5 | 0.262 | CDM
GO2962-2 | Abd. f. 2 Kleinsteckdosen | Adattatore per due prese piccole, Modelli in metallo, dorato | Adattatore per due prese piccole, | dorato | 4011377025967 | 85389099 | 89.43 | 02 |  | 0.088 | 0.077 | 1 | 81 | 40 | 81 | MM | 88 | G | 10 | 220 | 170 | 87 | MM | 987 | G | 0 | 0 | 0 | 0 |  | 0 |  | DE | 5 | 0.262 | CDM
GO2969-1NAUA | Abdeckung f. IAE/UAE-Anschlussdose | Mascherina per presa telefonica e presa cat.5 e cat.6 (1 x 8P), con targhetta 12 x 55 mm, Modelli in metallo, dorato | Masch. per 1 presa telefonica/dati, | targ.12x55mm, dorato | 4011377025981 | 85389099 | 54.4 | 02 |  | 0.055 | 0.043 | 1 | 81 | 40 | 81 | MM | 55 | G | 10 | 220 | 170 | 87 | MM | 652 | G | 0 | 0 | 0 | 0 |  | 0 |  | DE | 5 | 0.262 | CDM
GO2969-1UA | Abdeckung f. IAE/UAE-Anschlussdose | Mascherina per presa telefonica e presa cat.5 e cat.6 (1 x 8P), Modelli in metallo, dorato | Masch. per 1 presa telefonica/dati, | dorato | 4011377025998 | 85389099 | 51.53 | 02 |  | 0.045 | 0.034 | 1 | 81 | 40 | 81 | MM | 45 | G | 10 | 220 | 170 | 87 | MM | 557 | G | 0 | 0 | 0 | 0 |  | 0 |  | DE | 5 | 0.262 | CDM
GO2969-2NAUA | Abdeckung f. IAE/UAE-Anschlussdose | Mascherina per presa telefonica e presa cat.5 e cat.6 (2 x 8P), con targhetta 12 x 55 mm, modelli in metallo, dorato | Masch. per 2 prese telefoniche/dati, | targ.12x55mm, dorato | 4011377026018 | 85389099 | 60.04 | 02 |  | 0.046 | 0.035 | 1 | 81 | 40 | 81 | MM | 46 | G | 10 | 220 | 170 | 87 | MM | 567 | G | 0 | 0 | 0 | 0 |  | 0 |  | DE | 5 | 0.262 | CDM
GO2969-2UA | Abdeckung f. IAE/UAE-Anschlussdose | Mascherina per presa telefonica e presa cat.5 e cat.6 (2 x 8P), Modelli in metallo, dorato | Masch. per 2 prese telefoniche/dati, | dorato | 4011377026025 | 85389099 | 57.11 | 02 |  | 0.049 | 0.038 | 1 | 81 | 40 | 81 | MM | 49 | G | 10 | 220 | 170 | 87 | MM | 597 | G | 0 | 0 | 0 | 0 |  | 0 |  | DE | 5 | 0.262 | CDM
GO2981 | Rahmen 1fach | Placca per combinazioni orizzontali e verticali, Modelli in metallo, dorato, 1 modulo | Placca 1 modulo, dorato |  | 4011377026049 | 85389099 | 56.85 | 02 |  | 0.037 | 0.031 | 10 | 123 | 107 | 107 | MM | 371 | G | 0 | 0 | 0 | 0 |  | 0 |  | 0 | 0 | 0 | 0 |  | 0 |  | DE | 5 | 0.141 | CDM
GO2982 | Rahmen 2fach | Placca per combinazioni orizzontali e verticali, Modelli in metallo, dorato, 2 moduli | Placca 2 moduli, dorato |  | 4011377026063 | 85389099 | 64.58 | 02 |  | 0.058 | 0.052 | 10 | 162 | 128 | 88 | MM | 587 | G | 100 | 475 | 275 | 170 | MM | 6.185 | KG | 4800 | 1200 | 800 | 1550 | MM | 318.88 | KG | DE | 5 | 0.183 | CDM
GO2983 | Rahmen 3fach | Placca per combinazioni orizzontali e verticali, Modelli in metallo, dorato, 3 moduli | Placca 3 moduli, dorato |  | 4011377026070 | 85389099 | 79.2 | 02 |  | 0.083 | 0.069 | 10 | 235 | 135 | 95 | MM | 834 | G | 0 | 0 | 0 | 0 |  | 0 |  | 0 | 0 | 0 | 0 |  | 0 |  | DE | 5 | 0.305 | CDM
GO2984 | Rahmen 4fach | Placca per combinazioni orizzontali e verticali, Modelli in metallo, dorato, 4 moduli | Placca 4 moduli, dorato |  | 4011377026087 | 85389099 | 101.29 | 02 |  | 0.101 | 0.09 | 10 | 334 | 145 | 105 | MM | 1.019 | KG | 0 | 0 | 0 | 0 |  | 0 |  | 0 | 0 | 0 | 0 |  | 0 |  | DE | 5 | 0.988 | CDM
GO2985 | Rahmen 5fach | Placca per combinazioni orizzontali e verticali, Modelli in metallo, dorato, 5 moduli | Placca 5 moduli, dorato |  | 4011377026094 | 85389099 | 135.64 | 02 |  | 0.129 | 0.114 | 10 | 418 | 173 | 105 | MM | 1.298 | KG | 0 | 0 | 0 | 0 |  | 0 |  | 0 | 0 | 0 | 0 |  | 0 |  | DE | 5 | 0.988 | CDM
GO2990 | Wippe f. Schalter/Taster | Copritasto per Interruttori 506U, 507U, 502U, 503U, Interruttori a tasto 506TU, 507TU, 502TU, Pulsanti 531U, 533U, 533-2U, Modelli in metallo, dorato | Copritasto per interr./puls. Sing., | dorato | 4011377026124 | 85389099 | 48.97 | 02 |  | 0.073 | 0.062 | 1 | 81 | 40 | 81 | MM | 73 | G | 10 | 220 | 170 | 87 | MM | 837 | G | 0 | 0 | 0 | 0 |  | 0 |  | DE | 5 | 0.262 | CDM
GO2990A | Leitungsauslass m. Zugentlastung | Uscita cavo con scarico trazione, Modell in metallo, dorato | Masch. con uscita cavo e scarico | trazione, dorato | 4011377026100 | 85389099 | 85.13 | 02 |  | 0.103 | 0.091 | 1 | 81 | 40 | 81 | MM | 103 | G | 10 | 190 | 165 | 85 | MM | 1.137 | KG | 0 | 0 | 0 | 0 |  | 0 |  | DE | 5 | 0.262 | CDM
GO2990KL | Klappdeckel | Coperchio a cerniera per prese e apparecchi con mascherina 50 x 50 mm (con molla di richiamo), Modelli in metallo, dorato | Coperchio per prese e apparecchi | con masch. 50x50mm, dorato | 4011377026148 | 85389099 | 59.39 | 02 |  | 0.062 | 0.051 | 1 | 81 | 40 | 81 | MM | 62 | G | 10 | 220 | 170 | 87 | MM | 727 | G | 0 | 0 | 0 | 0 |  | 0 |  | DE | 5 | 0.262 | CDM
GO2990KO5 | Wippe f. Schalter/Taster KO | Copritasto con uscita luce per Interruttori di controllo 506KOU, 502KOU, 503KOU, Interruttori di controllo a tasto 506KOTU, 502KOTU, Pulsanti illuminati 531U, 533U, 533-2U, 534U, Modelli in metallo, dorato | Coprit. illum. per pulsanti singoli, | dorato | 4011377026162 | 85389099 | 50.5 | 02 |  | 0.064 | 0.053 | 1 | 81 | 40 | 81 | MM | 64 | G | 10 | 220 | 170 | 87 | MM | 747 | G | 0 | 0 | 0 | 0 |  | 0 |  | DE | 5 | 0.262 | CDM
GO2990SAT | Abdeckung f. SAT-TV-Steckdose | Mascherina per prese TV-SAT, Modelli in metallo, dorato | Mascherina per prese TV-SAT, | dorato | 4011377026223 | 85389099 | 51.53 | 02 |  | 0.046 | 0.035 | 1 | 81 | 40 | 81 | MM | 46 | G | 10 | 220 | 170 | 87 | MM | 567 | G | 0 | 0 | 0 | 0 |  | 0 |  | DE | 5 | 0.262 | CDM
GO2990TV | Abdeckung f. Antennen-Steckdose | Mascherina per presa TV DIN 45330, Modelli in metallo, dorato | Masch. per presa TV DIN 45330, | dorato | 4011377026247 | 85389099 | 51.53 | 02 |  | 0.047 | 0.036 | 1 | 81 | 40 | 81 | MM | 47 | G | 10 | 220 | 170 | 87 | MM | 577 | G | 0 | 0 | 0 | 0 |  | 0 |  | DE | 5 | 0.262 | CDM
GO2994B | Blind-Abdeckung | Mascherina cieca, Modelli in metallo, dorato | Mascherina cieca, dorato |  | 4011377026261 | 85389099 | 55.05 | 02 |  | 0.076 | 0.065 | 1 | 81 | 40 | 81 | MM | 76 | G | 10 | 190 | 165 | 85 | MM | 867 | G | 0 | 0 | 0 | 0 |  | 0 |  | DE | 5 | 0.262 | CDM
GO2995 | Wippe f. Serienschalter | Copritasti per Doppi interruttori 505U, 505TU, 505TU-91, Doppi deviatori 509U, 509TU, Doppi pulsanti 535U, 539U, Modelli in metallo, dorato | Copritasti per doppi interruttori / | pulsanti, dorato | 4011377026278 | 85389099 | 58.26 | 02 |  | 0.058 | 0.047 | 1 | 81 | 40 | 81 | MM | 58 | G | 10 | 220 | 170 | 87 | MM | 687 | G | 0 | 0 | 0 | 0 |  | 0 |  | DE | 5 | 0.262 | CDM
GO2995KO5 | Wippe f. Serienschalter KO | Copritasti con uscita luce per Doppi interruttori 505U5, Doppi interruttore di controllo a bilanciere 505KOU, Doppi pulsanti 535U5, Modelli in metallo, dorato | Copritasti illum. per interr./puls. | doppi, dorato | 4011377026285 | 85389099 | 68.24 | 02 |  | 0.066 | 0.055 | 1 | 81 | 40 | 81 | MM | 66 | G | 10 | 220 | 170 | 87 | MM | 767 | G | 0 | 0 | 0 | 0 |  | 0 |  | DE | 5 | 0.262 | CDM
GO2995P | Wippe f. Jalousie-Schalter/-Taster | Copritasti per interruttori per veneziane 509VU, pulsanti per veneziane 539VU, Modelli in metallo, dorato | Copritasti per interruttori per | veneziane 509VU, dorato | 4011377026292 | 85389099 | 68.24 | 02 |  | 0.064 | 0.053 | 1 | 81 | 40 | 81 | MM | 64 | G | 10 | 220 | 170 | 87 | MM | 747 | G | 0 | 0 | 0 | 0 |  | 0 |  | DE | 5 | 0.262 | CDM
GO3521 | Steckdose B.S. | Presa conforme standard britannico, 13 A, 250 V~, LS990, dorato | Presa britannica 13 A 250 V~, | LS990, dorato | 4011377117839 | 85366990 | 91.41 | 25 |  | 0.108 | 0.098 | 10 | 280 | 170 | 70 | MM | 1.081 | KG | 0 | 0 | 0 | 0 |  | 0 |  | 0 | 0 | 0 | 0 |  | 0 |  | DE | 5 | 0.333 | CDM
GO5232 | Abdeckung "Standard" | Mascherina "Standard" per inserti 220ME, 230ME, 232ME e 224ME, Modelli in metallo, dorato | Mascherina "Standard" per inserti | 220ME, dorato | 4011377026438 | 85389099 | 116.36 | 04 | A | 0.079 | 0.055 | 1 | 81 | 40 | 81 | MM | 79 | G | 0 | 0 | 0 | 0 |  | 0 |  | 0 | 0 | 0 | 0 |  | 0 |  | DE | 5 | 0.262 | CDM
GO993 | Wippe für 3fach Schalter | Copritasti per triplo interruttori/pulsanti 5301 EU, 5331 EU, 5306 EU, dorato | Copritasti per triplo interruttori/ | pulsanti, dorato | 4011377147881 | 85389099 | 63.14 | 02 |  | 0.024 | 0.022 | 10 | 205 | 87 | 85 | MM | 236 | G | 0 | 0 | 0 | 0 |  | 0 |  | 0 | 0 | 0 | 0 |  | 0 |  | DE | 5 | 0.152 | CDM
GOFTR231PL | Abdeckung f. Fussbodenheizungsregler | Mascherina per inserto termostato riscaldamento a pavimento FTR231U, dorato | Mascherina per inserto termostato | FTR231U, dorato | 4011377029569 | 90329000 | 89.2 | 04 | S | 0.055 | 0.043 | 1 | 81 | 40 | 81 | MM | 55 | G | 0 | 0 | 0 | 0 |  | 0 |  | 0 | 0 | 0 | 0 |  | 0 |  | DE | 5 | 0.262 | CDM
GOTR231PL | Abdeckung f. Raumtemperaturregler | Mascherina per inserto termostato per ambienti TR231U e TR241U, dorato | Mascherina per inserto termostato | TR231U, dorato | 4011377029576 | 90329000 | 89.2 | 04 | S | 0.061 | 0.049 | 1 | 81 | 81 | 40 | MM | 61 | G | 0 | 0 | 0 | 0 |  | 0 |  | 0 | 0 | 0 | 0 |  | 0 |  | DE | 5 | 0.262 | CDM
GOTR236PL | Abdeckung f. Raumtemperaturregler | Mascherina per inserto termostato per ambienti TR236U, dorato | Mascherina per inserto termostato | TR231U, dorato | 4011377029583 | 90329000 | 89.2 | 04 | S | 0.061 | 0.049 | 1 | 81 | 40 | 81 | MM | 61 | G | 0 | 0 | 0 | 0 |  | 0 |  | 0 | 0 | 0 | 0 |  | 0 |  | DE | 5 | 0.262 | CDM
HS2RF | KNX Funk-Handsender 2fach | Telecomando radio KNX 2 canali | Telecomando radio KNX 2 canali |  | 4011377127630 | 85269200 | 49.94 | 06 |  | 0.061 | 0.026 | 1 | 75 | 40 | 95 | MM | 61 | G | 0 | 0 | 0 | 0 |  | 0 |  | 0 | 0 | 0 | 0 |  | 0 |  | DE | 5 | 0.285 | CDM
HS4RF | KNX Funk-Handsender 4fach | Telecomando radio KNX 4 canali | Telecomando radio KNX 4 canali |  | 4011377127647 | 85269200 | 62.42 | 06 |  | 0.077 | 0.044 | 1 | 75 | 40 | 95 | MM | 77 | G | 0 | 0 | 0 | 0 |  | 0 |  | 0 | 0 | 0 | 0 |  | 0 |  | DE | 5 | 0.285 | CDM
IPR200REG | KNX IP-Router REG | Router IP/KNX | Router IP/KNX |  | 4011377118942 | 85176200 | 425.52 | 16 | A | 0.171 | 0.137 | 1 | 100 | 80 | 60 | MM | 171 | G | 0 | 0 | 0 | 0 |  | 0 |  | 0 | 0 | 0 | 0 |  | 0 |  | DE | 5 | 0.48 | CDM
IPR300SREG | KNX IP-Router Secure | Router IP/KNX | Router IP/KNX |  | 4011377173385 | 85176200 | 425.52 | 16 |  |  |  | 0 | 0 | 0 | 0 |  | 0 |  | 0 | 0 | 0 | 0 |  | 0 |  | 0 | 0 | 0 | 0 |  | 0 |  | DE | 5 | 0 | CDM
IPS200REG | KNX IP-Schnittstelle | Interfaccia KNX IP | Interfaccia KNX IP |  | 4011377118935 | 85176200 | 235.38 | 16 | A | 0.151 | 0.123 | 1 | 100 | 80 | 60 | MM | 151 | G | 0 | 0 | 0 | 0 |  | 0 |  | 0 | 0 | 0 | 0 |  | 0 |  | DE | 5 | 0.48 | CDM
IPS300SREG | KNX IP-Schnittstelle Secure | Interfaccia KNX IP | Interfaccia KNX IP |  | 4011377173378 | 85176200 | 235.38 | 16 |  |  |  | 0 | 0 | 0 | 0 |  | 0 |  | 0 | 0 | 0 | 0 |  | 0 |  | 0 | 0 | 0 | 0 |  | 0 |  | DE | 5 | 0 | CDM
JVP-HOTEL | JUNG Visu Pro Hotel | JUNG Visu Pro Software Hotel | JUNG Visu Pro Software Hotel |  | 4011377173392 | 49119900 | 1739 | 40 |  |  |  | 0 | 0 | 0 | 0 |  | 0 |  | 0 | 0 | 0 | 0 |  | 0 |  | 0 | 0 | 0 | 0 |  | 0 |  | DE | 5 | 0 | CDM
JVP-P | JUNG Visu Pro | JUNG Visu Pro | JUNG Visu Pro |  | 4011377158078 | 49119900 | 25.2 | 40 |  | 0.101 | 0.082 | 1 | 155 | 160 | 70 | MM | 101 | G | 0 | 0 | 0 | 0 |  | 0 |  | 0 | 0 | 0 | 0 |  | 0 |  | DE | 5 | 1.736 | CDM
JVP-SERVER-H | Visu Pro Server | Visu Pro Server | Visu Pro Server |  | 4011377158085 | 85371098 | 1700 | 09 |  | 0.579 | 0.411 | 1 | 135 | 125 | 90 | MM | 579 | G | 0 | 0 | 0 | 0 |  | 0 |  | 0 | 0 | 0 | 0 |  | 0 |  | DE | 5 | 1.519 | CDM
JVP-V | JUNG Visu Pro | JUNG Visu Pro | JUNG Visu Pro |  | 4011377158061 | 49119900 | 838.65 | 40 |  | 0.08 | 0.06 | 1 | 142 | 125 | 10 | MM | 80 | G | 0 | 0 | 0 | 0 |  | 0 |  | 0 | 0 | 0 | 0 |  | 0 |  | DE | 5 | 0.178 | CDM
KMLED230U | Kompensationsmodul LED | Modulo di compensazione per LED | Modulo di compensazione per LED |  | 4011377176607 |  | 26.43 | 04 | N |  |  | 0 | 0 | 0 | 0 |  | 0 |  | 0 | 0 | 0 | 0 |  | 0 |  | 0 | 0 | 0 | 0 |  | 0 |  |  |  | 0 | CDM
KNXLINKIT | KNX LINKIT für iHaus | iHaus KNX-LINKIT-Voucher | iHaus KNX-LINKIT-Voucher |  | 4011377158047 |  | 167.22 | 40 |  | 0.012 | 0.011 | 0 | 0 | 0 | 0 |  | 0 |  | 0 | 0 | 0 | 0 |  | 0 |  | 0 | 0 | 0 | 0 |  | 0 |  |  |  | 0.074 | CDM
KNXPMFBIR | KNX IR Fernbedienung | Telecomando per sensore presenza Universale 3361-1.. | Telecomando per sensore presenza | Universale 3361-1.. | 4011377095502 | 85437090 | 25.57 | 06 |  | 0.036 | 0.023 | 1 | 100 | 81 | 40 | MM | 36 | G | 0 | 0 | 0 | 0 |  | 0 |  | 0 | 0 | 0 | 0 |  | 0 |  | DE | 5 | 0.324 | CDM
KSB4 | Kabelsatz Basis | Set cavi versione base | Set cavi versione base |  | 4011377990159 | 85389099 | 31.01 | 06 |  | 0.15 | 0.147 | 1 | 150 | 220 | 10 | MM | 150 | G | 0 | 0 | 0 | 0 |  | 0 |  | 0 | 0 | 0 | 0 |  | 0 |  | DE | 5 | 0.33 | CDM
KSE2 | Kabelsatz Erweiterung | Integrazione per piú accumulatori | Integrazione per piú accumulatori |  | 4011377990166 | 85369010 | 26.74 | 06 |  | 0.098 | 0.095 | 1 | 150 | 220 | 1 | MM | 98 | G | 0 | 0 | 0 | 0 |  | 0 |  | 0 | 0 | 0 | 0 |  | 0 |  | DE | 5 | 0.033 | CDM
LA90 | Lichtaufnehmer | Sensore luce | Sensore luce |  | 4011377737006 | 90275000 | 85.06 | 04 |  | 0.065 | 0.053 | 1 | 82 | 84 | 84 | MM | 65 | G | 0 | 0 | 0 | 0 |  | 0 |  | 0 | 0 | 0 | 0 |  | 0 |  | DE | 5 | 0.705 | CDM | 82X84X84
LC1520KI32030 | SCHUKO® Steckdose KI | Presa SCHUKO 16 A 250 V~ con protezione antiscossa ottimizzata, "Le Corbusier" | Presa SCHUKO 16A, 250V~, prot. | antiscossa, "Le Corbusier" | 4011377134140 | 85366990 | 27.14 | 08 |  | 0.109 | 0.092 | 1 | 82 | 82 | 67 | MM | 109 | G | 10 | 357 | 170 | 85 | MM | 1.225 | KG | 0 | 0 | 0 | 0 |  | 0 |  | DE | 5 | 0.451 | CDM
LC1520KI32050 | SCHUKO® Steckdose KI | Presa SCHUKO 16 A 250 V~ con protezione antiscossa ottimizzata, "Le Corbusier" | Presa SCHUKO 16A, 250V~, prot. | antiscossa, "Le Corbusier" | 4011377133884 | 85366990 | 27.14 | 08 |  | 0.109 | 0.092 | 1 | 82 | 82 | 67 | MM | 109 | G | 10 | 357 | 170 | 85 | MM | 1.225 | KG | 0 | 0 | 0 | 0 |  | 0 |  | DE | 5 | 0.451 | CDM
LC1520KI32090 | SCHUKO® Steckdose KI | Presa SCHUKO 16 A 250 V~ con protezione antiscossa ottimizzata, "Le Corbusier" | Presa SCHUKO 16A, 250V~, prot. | antiscossa, "Le Corbusier" | 4011377134461 | 85366990 | 27.14 | 08 |  | 0.109 | 0.092 | 1 | 82 | 82 | 67 | MM | 109 | G | 10 | 357 | 170 | 85 | MM | 1.225 | KG | 0 | 0 | 0 | 0 |  | 0 |  | DE | 5 | 0.451 | CDM
LC1520KI32121 | SCHUKO® Steckdose KI | Presa SCHUKO 16 A 250 V~ con protezione antiscossa ottimizzata, "Le Corbusier" | Presa SCHUKO 16A, 250V~, prot. | antiscossa, "Le Corbusier" | 4011377134928 | 85366990 | 27.14 | 08 |  | 0.109 | 0.092 | 1 | 82 | 82 | 67 | MM | 109 | G | 10 | 357 | 170 | 85 | MM | 1.225 | KG | 0 | 0 | 0 | 0 |  | 0 |  | DE | 5 | 0.451 | CDM
LC1520KI32140 | SCHUKO® Steckdose KI | Presa SCHUKO 16 A 250 V~ con protezione antiscossa ottimizzata, "Le Corbusier" | Presa SCHUKO 16A, 250V~, prot. | antiscossa, "Le Corbusier" | 4011377135260 | 85366990 | 27.14 | 08 |  | 0.109 | 0.092 | 1 | 82 | 82 | 67 | MM | 109 | G | 10 | 357 | 170 | 85 | MM | 1.225 | KG | 0 | 0 | 0 | 0 |  | 0 |  | DE | 5 | 0.451 | CDM
LC1520KI32142 | SCHUKO® Steckdose KI | Presa SCHUKO 16 A 250 V~ con protezione antiscossa ottimizzata, "Le Corbusier" | Presa SCHUKO 16A, 250V~, prot. | antiscossa, "Le Corbusier" | 4011377134300 | 85366990 | 27.14 | 08 |  | 0.109 | 0.092 | 0 | 0 | 0 | 0 |  | 0 |  | 10 | 357 | 170 | 85 | MM | 1.225 | KG | 0 | 0 | 0 | 0 |  | 0 |  | DE | 5 | 0.451 | CDM
LC1520KI4320A | SCHUKO® Steckdose KI | Presa SCHUKO 16 A 250 V~ con protezione antiscossa ottimizzata, "Le Corbusier" | Presa SCHUKO 16A, 250V~, prot. | antiscossa, "Le Corbusier" | 4011377135567 | 85366990 | 27.14 | 08 |  | 0.109 | 0.092 | 1 | 82 | 82 | 67 | MM | 109 | G | 10 | 357 | 170 | 85 | MM | 1.225 | KG | 0 | 0 | 0 | 0 |  | 0 |  | DE | 5 | 0.451 | CDM
LC1520KI4320D | SCHUKO® Steckdose KI | Presa SCHUKO 16 A 250 V~ con protezione antiscossa ottimizzata, "Le Corbusier" | Presa SCHUKO 16A, 250V~, prot. | antiscossa, "Le Corbusier" | 4011377133594 | 85366990 | 27.14 | 08 |  | 0.109 | 0.092 | 1 | 82 | 82 | 67 | MM | 109 | G | 10 | 357 | 170 | 85 | MM | 1.225 | KG | 0 | 0 | 0 | 0 |  | 0 |  | DE | 5 | 0.451 | CDM
LC1520KI4320F | SCHUKO® Steckdose KI | Presa SCHUKO 16 A 250 V~ con protezione antiscossa ottimizzata, "Le Corbusier" | Presa SCHUKO 16A, 250V~, prot. | antiscossa, "Le Corbusier" | 4011377133730 | 85366990 | 27.14 | 08 |  | 0.109 | 0.092 | 1 | 82 | 82 | 67 | MM | 109 | G | 10 | 357 | 170 | 85 | MM | 1.225 | KG | 0 | 0 | 0 | 0 |  | 0 |  | DE | 5 | 0.451 | CDM
LC1520KI4320J | SCHUKO® Steckdose KI | Presa SCHUKO 16 A 250 V~ con protezione antiscossa ottimizzata, "Le Corbusier" | Presa SCHUKO 16A, 250V~, prot. | antiscossa, "Le Corbusier" | 4011377134775 | 85366990 | 27.14 | 08 |  | 0.109 | 0.092 | 1 | 82 | 82 | 67 | MM | 109 | G | 10 | 357 | 170 | 85 | MM | 1.225 | KG | 0 | 0 | 0 | 0 |  | 0 |  | DE | 5 | 0.451 | CDM
LC1520KI4320K | SCHUKO® Steckdose KI | Presa SCHUKO 16 A 250 V~ con protezione antiscossa ottimizzata, "Le Corbusier" | Presa SCHUKO 16A, 250V~, prot. | antiscossa, "Le Corbusier" | 4011377135703 | 85366990 | 27.14 | 08 |  | 0.109 | 0.092 | 1 | 82 | 82 | 67 | MM | 109 | G | 10 | 357 | 170 | 85 | MM | 1.225 | KG | 0 | 0 | 0 | 0 |  | 0 |  | DE | 5 | 0.451 | CDM
LC1520KI4320M | SCHUKO® Steckdose KI | Presa SCHUKO 16 A 250 V~ con protezione antiscossa ottimizzata, "Le Corbusier" | Presa SCHUKO 16A, 250V~, prot. | antiscossa, "Le Corbusier" | 4011377135109 | 85366990 | 27.14 | 08 |  | 0.109 | 0.092 | 1 | 82 | 82 | 67 | MM | 109 | G | 10 | 357 | 170 | 85 | MM | 1.225 | KG | 0 | 0 | 0 | 0 |  | 0 |  | DE | 5 | 0.451 | CDM
LC1520KI4320R | SCHUKO® Steckdose KI | Presa SCHUKO 16 A 250 V~ con protezione antiscossa ottimizzata, "Le Corbusier" | Presa SCHUKO 16A, 250V~, prot. | antiscossa, "Le Corbusier" | 4011377135413 | 85366990 | 27.14 | 08 |  | 0.109 | 0.092 | 1 | 82 | 82 | 67 | MM | 109 | G | 10 | 357 | 170 | 85 | MM | 1.225 | KG | 0 | 0 | 0 | 0 |  | 0 |  | DE | 5 | 0.451 | CDM
LC1520KI4320S | SCHUKO® Steckdose KI | Presa SCHUKO 16 A 250 V~ con protezione antiscossa ottimizzata, "Le Corbusier" | Presa SCHUKO 16A, 250V~, prot. | antiscossa, "Le Corbusier" | 4011377133327 | 85366990 | 27.14 | 08 |  | 0.109 | 0.092 | 1 | 82 | 82 | 67 | MM | 109 | G | 10 | 357 | 170 | 85 | MM | 1.225 | KG | 0 | 0 | 0 | 0 |  | 0 |  | DE | 5 | 0.451 | CDM
LC1520KI4320T | SCHUKO® Steckdose KI | Presa SCHUKO 16 A 250 V~ con protezione antiscossa ottimizzata, "Le Corbusier" | Presa SCHUKO 16A, 250V~, prot. | antiscossa, "Le Corbusier" | 4011377134614 | 85366990 | 27.14 | 08 |  | 0.109 | 0.092 | 1 | 82 | 82 | 67 | MM | 109 | G | 10 | 357 | 170 | 85 | MM | 1.225 | KG | 0 | 0 | 0 | 0 |  | 0 |  | DE | 5 | 0.451 | CDM
LC1520KIKL32030 | SCHUKO® Steckdose m.Klappd.KI | Presa SCHUKO 16 A 250 V~ con coperchio a cerniera (con molla di richiamo) con protezione antiscossa ottimizzata, "Le Corbusier" | Presa SCHUKO 16A, 250V~, prot. | antisc. e coperchio, "Le Corbusier" | 4011377134164 | 85366990 | 38.47 | 08 |  | 0.12 | 0.103 | 1 | 82 | 82 | 67 | MM | 120 | G | 10 | 357 | 170 | 85 | MM | 1.335 | KG | 0 | 0 | 0 | 0 |  | 0 |  | DE | 5 | 0.451 | CDM
LC1520KIKL32050 | SCHUKO® Steckdose m.Klappd.KI | Presa SCHUKO 16 A 250 V~ con coperchio a cerniera (con molla di richiamo) con protezione antiscossa ottimizzata, "Le Corbusier" | Presa SCHUKO 16A, 250V~, prot. | antisc. e coperchio, "Le Corbusier" | 4011377133891 | 85366990 | 38.47 | 08 |  | 0.12 | 0.103 | 0 | 0 | 0 | 0 |  | 0 |  | 10 | 357 | 170 | 85 | MM | 1.335 | KG | 0 | 0 | 0 | 0 |  | 0 |  | DE | 5 | 0.451 | CDM
LC1520KIKL32090 | SCHUKO® Steckdose m.Klappd.KI | Presa SCHUKO 16 A 250 V~ con coperchio a cerniera (con molla di richiamo) con protezione antiscossa ottimizzata, "Le Corbusier" | Presa SCHUKO 16A, 250V~, prot. | antisc. e coperchio, "Le Corbusier" | 4011377134478 | 85366990 | 38.47 | 08 |  | 0.12 | 0.103 | 0 | 0 | 0 | 0 |  | 0 |  | 10 | 357 | 170 | 85 | MM | 1.335 | KG | 0 | 0 | 0 | 0 |  | 0 |  | DE | 5 | 0.451 | CDM
LC1520KIKL32121 | SCHUKO® Steckdose m.Klappd.KI | Presa SCHUKO 16 A 250 V~ con coperchio a cerniera (con molla di richiamo) con protezione antiscossa ottimizzata, "Le Corbusier" | Presa SCHUKO 16A, 250V~, prot. | antisc. e coperchio, "Le Corbusier" | 4011377134935 | 85366990 | 38.47 | 08 |  | 0.12 | 0.103 | 0 | 0 | 0 | 0 |  | 0 |  | 10 | 357 | 170 | 85 | MM | 1.335 | KG | 0 | 0 | 0 | 0 |  | 0 |  | DE | 5 | 0.451 | CDM
LC1520KIKL32140 | SCHUKO® Steckdose m.Klappd.KI | Presa SCHUKO 16 A 250 V~ con coperchio a cerniera (con molla di richiamo) con protezione antiscossa ottimizzata, "Le Corbusier" | Presa SCHUKO 16A, 250V~, prot. | antisc. e coperchio, "Le Corbusier" | 4011377135277 | 85366990 | 38.47 | 08 |  | 0.12 | 0.103 | 10 | 357 | 170 | 85 | MM | 1.335 | KG | 0 | 0 | 0 | 0 |  | 0 |  | 0 | 0 | 0 | 0 |  | 0 |  | DE | 5 | 0.451 | CDM
LC1520KIKL32142 | SCHUKO® Steckdose m.Klappd.KI | Presa SCHUKO 16 A 250 V~ con coperchio a cerniera (con molla di richiamo) con protezione antiscossa ottimizzata, "Le Corbusier" | Presa SCHUKO 16A, 250V~, prot. | antisc. e coperchio, "Le Corbusier" | 4011377134317 | 85366990 | 38.47 | 08 |  | 0.12 | 0.103 | 10 | 357 | 170 | 85 | MM | 1.335 | KG | 0 | 0 | 0 | 0 |  | 0 |  | 0 | 0 | 0 | 0 |  | 0 |  | DE | 5 | 0.451 | CDM
LC1520KIKL4320A | SCHUKO® Steckdose m.Klappd.KI | Presa SCHUKO 16 A 250 V~ con coperchio a cerniera (con molla di richiamo) con protezione antiscossa ottimizzata, "Le Corbusier" | Presa SCHUKO 16A, 250V~, prot. | antisc. e coperchio, "Le Corbusier" | 4011377135574 | 85366990 | 38.47 | 08 |  | 0.12 | 0.103 | 10 | 357 | 170 | 85 | MM | 1.335 | KG | 0 | 0 | 0 | 0 |  | 0 |  | 0 | 0 | 0 | 0 |  | 0 |  | DE | 5 | 0.451 | CDM
LC1520KIKL4320D | SCHUKO® Steckdose m.Klappd.KI | Presa SCHUKO 16 A 250 V~ con coperchio a cerniera (con molla di richiamo) con protezione antiscossa ottimizzata, "Le Corbusier" | Presa SCHUKO 16A, 250V~, prot. | antisc. e coperchio, "Le Corbusier" | 4011377133600 | 85366990 | 38.47 | 08 |  | 0.12 | 0.103 | 1 | 82 | 82 | 67 | MM | 120 | G | 10 | 357 | 170 | 85 | MM | 1.335 | KG | 0 | 0 | 0 | 0 |  | 0 |  | DE | 5 | 0.451 | CDM
LC1520KIKL4320F | SCHUKO® Steckdose m.Klappd.KI | Presa SCHUKO 16 A 250 V~ con coperchio a cerniera (con molla di richiamo) con protezione antiscossa ottimizzata, "Le Corbusier" | Presa SCHUKO 16A, 250V~, prot. | antisc. e coperchio, "Le Corbusier" | 4011377133747 | 85366990 | 38.47 | 08 |  | 0.12 | 0.103 | 10 | 357 | 170 | 85 | MM | 1.335 | KG | 0 | 0 | 0 | 0 |  | 0 |  | 0 | 0 | 0 | 0 |  | 0 |  | DE | 5 | 0.451 | CDM
LC1520KIKL4320J | SCHUKO® Steckdose m.Klappd.KI | Presa SCHUKO 16 A 250 V~ con coperchio a cerniera (con molla di richiamo) con protezione antiscossa ottimizzata, "Le Corbusier" | Presa SCHUKO 16A, 250V~, prot. | antisc. e coperchio, "Le Corbusier" | 4011377134782 | 85366990 | 38.47 | 08 |  | 0.12 | 0.103 | 10 | 357 | 170 | 85 | MM | 1.335 | KG | 0 | 0 | 0 | 0 |  | 0 |  | 0 | 0 | 0 | 0 |  | 0 |  | DE | 5 | 0.451 | CDM
LC1520KIKL4320K | SCHUKO® Steckdose m.Klappd.KI | Presa SCHUKO 16 A 250 V~ con coperchio a cerniera (con molla di richiamo) con protezione antiscossa ottimizzata, "Le Corbusier" | Presa SCHUKO 16A, 250V~, prot. | antisc. e coperchio, "Le Corbusier" | 4011377135710 | 85366990 | 38.47 | 08 |  | 0.12 | 0.103 | 10 | 357 | 170 | 85 | MM | 1.335 | KG | 0 | 0 | 0 | 0 |  | 0 |  | 0 | 0 | 0 | 0 |  | 0 |  | DE | 5 | 0.451 | CDM
LC1520KIKL4320M | SCHUKO® Steckdose m.Klappd.KI | Presa SCHUKO 16 A 250 V~ con coperchio a cerniera (con molla di richiamo) con protezione antiscossa ottimizzata, "Le Corbusier" | Presa SCHUKO 16A, 250V~, prot. | antisc. e coperchio, "Le Corbusier" | 4011377135093 | 85366990 | 38.47 | 08 |  | 0.12 | 0.103 | 10 | 357 | 170 | 85 | MM | 1.335 | KG | 0 | 0 | 0 | 0 |  | 0 |  | 0 | 0 | 0 | 0 |  | 0 |  | DE | 5 | 0.451 | CDM
LC1520KIKL4320R | SCHUKO® Steckdose m.Klappd.KI | Presa SCHUKO 16 A 250 V~ con coperchio a cerniera (con molla di richiamo) con protezione antiscossa ottimizzata, "Le Corbusier" | Presa SCHUKO 16A, 250V~, prot. | antisc. e coperchio, "Le Corbusier" | 4011377135420 | 85366990 | 38.47 | 08 |  | 0.12 | 0.103 | 10 | 357 | 170 | 85 | MM | 1.335 | KG | 0 | 0 | 0 | 0 |  | 0 |  | 0 | 0 | 0 | 0 |  | 0 |  | DE | 5 | 0.451 | CDM
LC1520KIKL4320S | SCHUKO® Steckdose m.Klappd.KI | Presa SCHUKO 16 A 250 V~ con coperchio a cerniera (con molla di richiamo) con protezione antiscossa ottimizzata, "Le Corbusier" | Presa SCHUKO 16A, 250V~, prot. | antisc. e coperchio, "Le Corbusier" | 4011377134003 | 85366990 | 38.47 | 08 |  | 0.12 | 0.103 | 10 | 357 | 170 | 85 | MM | 1.335 | KG | 0 | 0 | 0 | 0 |  | 0 |  | 0 | 0 | 0 | 0 |  | 0 |  | DE | 5 | 0.451 | CDM
LC1520KIKL4320T | SCHUKO® Steckdose m.Klappd.KI | Presa SCHUKO 16 A 250 V~ con coperchio a cerniera (con molla di richiamo) con protezione antiscossa ottimizzata, "Le Corbusier" | Presa SCHUKO 16A, 250V~, prot. | antisc. e coperchio, "Le Corbusier" | 4011377134621 | 85366990 | 38.47 | 08 |  | 0.12 | 0.103 | 10 | 357 | 170 | 85 | MM | 1.335 | KG | 0 | 0 | 0 | 0 |  | 0 |  | 0 | 0 | 0 | 0 |  | 0 |  | DE | 5 | 0.451 | CDM
LC1561.0732030 | Kurzhubtaste | Tasto a corsa corta per inserti 1201URE, 1202URE, 1225SDE, 1240STE, 1244NVSE, 1254TSE, 1254UDE, derivazione 1220NE, "Le Corbusier" | Tasto a corsa corta per inserti | 1201URE, "Le Corbusier" | 4011377134188 | 85389099 | 42.55 | 08 |  | 0.06 | 0.047 | 1 | 81 | 81 | 40 | MM | 60 | G | 10 | 220 | 170 | 87 | MM | 707 | G | 0 | 0 | 0 | 0 |  | 0 |  | DE | 5 | 0.262 | CDM
LC1561.0732050 | Kurzhubtaste | Tasto a corsa corta per inserti 1201URE, 1202URE, 1225SDE, 1240STE, 1244NVSE, 1254TSE, 1254UDE, derivazione 1220NE, "Le Corbusier" | Tasto a corsa corta per inserti | 1201URE, "Le Corbusier" | 4011377133914 | 85389099 | 42.55 | 08 |  | 0.06 | 0.047 | 1 | 81 | 81 | 40 | MM | 60 | G | 10 | 220 | 170 | 87 | MM | 707 | G | 0 | 0 | 0 | 0 |  | 0 |  | DE | 5 | 0.262 | CDM
LC1561.0732090 | Kurzhubtaste | Tasto a corsa corta per inserti 1201URE, 1202URE, 1225SDE, 1240STE, 1244NVSE, 1254TSE, 1254UDE, derivazione 1220NE, "Le Corbusier" | Tasto a corsa corta per inserti | 1201URE, "Le Corbusier" | 4011377134492 | 85389099 | 42.55 | 08 |  | 0.06 | 0.047 | 1 | 81 | 81 | 40 | MM | 60 | G | 10 | 220 | 170 | 87 | MM | 707 | G | 0 | 0 | 0 | 0 |  | 0 |  | DE | 5 | 0.262 | CDM
LC1561.0732121 | Kurzhubtaste | Tasto a corsa corta per inserti 1201URE, 1202URE, 1225SDE, 1240STE, 1244NVSE, 1254TSE, 1254UDE, derivazione 1220NE, "Le Corbusier" | Tasto a corsa corta per inserti | 1201URE, "Le Corbusier" | 4011377134966 | 85389099 | 42.55 | 08 |  | 0.06 | 0.047 | 1 | 81 | 81 | 40 | MM | 60 | G | 10 | 220 | 170 | 87 | MM | 707 | G | 0 | 0 | 0 | 0 |  | 0 |  | DE | 5 | 0.262 | CDM
LC1561.0732140 | Kurzhubtaste | Tasto a corsa corta per inserti 1201URE, 1202URE, 1225SDE, 1240STE, 1244NVSE, 1254TSE, 1254UDE, derivazione 1220NE, "Le Corbusier" | Tasto a corsa corta per inserti | 1201URE, "Le Corbusier" | 4011377135291 | 85389099 | 42.55 | 08 |  | 0.06 | 0.047 | 1 | 81 | 81 | 40 | MM | 60 | G | 10 | 220 | 170 | 87 | MM | 707 | G | 0 | 0 | 0 | 0 |  | 0 |  | DE | 5 | 0.262 | CDM
LC1561.0732142 | Kurzhubtaste | Tasto a corsa corta per inserti 1201URE, 1202URE, 1225SDE, 1240STE, 1244NVSE, 1254TSE, 1254UDE, derivazione 1220NE, "Le Corbusier" | Tasto a corsa corta per inserti | 1201URE, "Le Corbusier" | 4011377134331 | 85389099 | 42.55 | 08 |  | 0.06 | 0.047 | 1 | 81 | 81 | 40 | MM | 60 | G | 10 | 220 | 170 | 87 | MM | 707 | G | 0 | 0 | 0 | 0 |  | 0 |  | DE | 5 | 0.262 | CDM
LC1561.074320A | Kurzhubtaste | Tasto a corsa corta per inserti 1201URE, 1202URE, 1225SDE, 1240STE, 1244NVSE, 1254TSE, 1254UDE, derivazione 1220NE, "Le Corbusier" | Tasto a corsa corta per inserti | 1201URE, "Le Corbusier" | 4011377135598 | 85389099 | 42.55 | 08 |  | 0.06 | 0.047 | 1 | 81 | 81 | 40 | MM | 60 | G | 10 | 220 | 170 | 87 | MM | 707 | G | 0 | 0 | 0 | 0 |  | 0 |  | DE | 5 | 0.262 | CDM
LC1561.074320D | Kurzhubtaste | Tasto a corsa corta per inserti 1201URE, 1202URE, 1225SDE, 1240STE, 1244NVSE, 1254TSE, 1254UDE, derivazione 1220NE, "Le Corbusier" | Tasto a corsa corta per inserti | 1201URE, "Le Corbusier" | 4011377133624 | 85389099 | 42.55 | 08 |  | 0.06 | 0.047 | 1 | 81 | 81 | 40 | MM | 60 | G | 10 | 220 | 170 | 87 | MM | 707 | G | 0 | 0 | 0 | 0 |  | 0 |  | DE | 5 | 0.262 | CDM
LC1561.074320F | Kurzhubtaste | Tasto a corsa corta per inserti 1201URE, 1202URE, 1225SDE, 1240STE, 1244NVSE, 1254TSE, 1254UDE, derivazione 1220NE, "Le Corbusier" | Tasto a corsa corta per inserti | 1201URE, "Le Corbusier" | 4011377133761 | 85389099 | 42.55 | 08 |  | 0.06 | 0.047 | 1 | 81 | 81 | 40 | MM | 60 | G | 10 | 220 | 170 | 87 | MM | 707 | G | 0 | 0 | 0 | 0 |  | 0 |  | DE | 5 | 0.262 | CDM
LC1561.074320J | Kurzhubtaste | Tasto a corsa corta per inserti 1201URE, 1202URE, 1225SDE, 1240STE, 1244NVSE, 1254TSE, 1254UDE, derivazione 1220NE, "Le Corbusier" | Tasto a corsa corta per inserti | 1201URE, "Le Corbusier" | 4011377134805 | 85389099 | 42.55 | 08 |  | 0.06 | 0.047 | 1 | 81 | 81 | 40 | MM | 60 | G | 10 | 220 | 170 | 87 | MM | 707 | G | 0 | 0 | 0 | 0 |  | 0 |  | DE | 5 | 0.262 | CDM
LC1561.074320K | Kurzhubtaste | Tasto a corsa corta per inserti 1201URE, 1202URE, 1225SDE, 1240STE, 1244NVSE, 1254TSE, 1254UDE, derivazione 1220NE, "Le Corbusier" | Tasto a corsa corta per inserti | 1201URE, "Le Corbusier" | 4011377135734 | 85389099 | 42.55 | 08 |  | 0.06 | 0.047 | 1 | 81 | 81 | 40 | MM | 60 | G | 10 | 220 | 170 | 87 | MM | 707 | G | 0 | 0 | 0 | 0 |  | 0 |  | DE | 5 | 0.262 | CDM
LC1561.074320M | Kurzhubtaste | Tasto a corsa corta per inserti 1201URE, 1202URE, 1225SDE, 1240STE, 1244NVSE, 1254TSE, 1254UDE, derivazione 1220NE, "Le Corbusier" | Tasto a corsa corta per inserti | 1201URE, "Le Corbusier" | 4011377135123 | 85389099 | 42.55 | 08 |  | 0.06 | 0.047 | 1 | 81 | 81 | 40 | MM | 60 | G | 10 | 220 | 170 | 87 | MM | 707 | G | 0 | 0 | 0 | 0 |  | 0 |  | DE | 5 | 0.262 | CDM
LC1561.074320R | Kurzhubtaste | Tasto a corsa corta per inserti 1201URE, 1202URE, 1225SDE, 1240STE, 1244NVSE, 1254TSE, 1254UDE, derivazione 1220NE, "Le Corbusier" | Tasto a corsa corta per inserti | 1201URE, "Le Corbusier" | 4011377135444 | 85389099 | 42.55 | 08 |  | 0.06 | 0.047 | 1 | 81 | 81 | 40 | MM | 60 | G | 10 | 220 | 170 | 87 | MM | 707 | G | 0 | 0 | 0 | 0 |  | 0 |  | DE | 5 | 0.262 | CDM
LC1561.074320S | Kurzhubtaste | Tasto a corsa corta per inserti 1201URE, 1202URE, 1225SDE, 1240STE, 1244NVSE, 1254TSE, 1254UDE, derivazione 1220NE, "Le Corbusier" | Tasto a corsa corta per inserti | 1201URE, "Le Corbusier" | 4011377134027 | 85389099 | 42.55 | 08 |  | 0.06 | 0.047 | 1 | 81 | 81 | 40 | MM | 60 | G | 10 | 220 | 170 | 87 | MM | 707 | G | 0 | 0 | 0 | 0 |  | 0 |  | DE | 5 | 0.262 | CDM
LC1561.074320T | Kurzhubtaste | Tasto a corsa corta per inserti 1201URE, 1202URE, 1225SDE, 1240STE, 1244NVSE, 1254TSE, 1254UDE, derivazione 1220NE, "Le Corbusier" | Tasto a corsa corta per inserti | 1201URE, "Le Corbusier" | 4011377134645 | 85389099 | 42.55 | 08 |  | 0.06 | 0.047 | 1 | 81 | 81 | 40 | MM | 60 | G | 10 | 220 | 170 | 87 | MM | 707 | G | 0 | 0 | 0 | 0 |  | 0 |  | DE | 5 | 0.262 | CDM
LC194032030 | Abdeckung f. Drehdimmer | Mascherina per dimmer con potenziometro rotativo 225TDE, 225NVDE, 266GDE, 211GDE, 254UDIE, derivazione 254NIE, potenziometro 240-10, 240-31, "Le Corbusier" | Mascherina per dimmer rotativo | 225TDE, "Le Corbusier" | 4011377134171 | 85389099 | 22.01 | 08 |  | 0.052 | 0.039 | 1 | 81 | 81 | 40 | MM | 52 | G | 10 | 220 | 170 | 87 | MM | 627 | G | 0 | 0 | 0 | 0 |  | 0 |  | DE | 5 | 0.262 | CDM
LC194032050 | Abdeckung f. Drehdimmer | Mascherina per dimmer con potenziometro rotativo 225TDE, 225NVDE, 266GDE, 211GDE, 254UDIE, derivazione 254NIE, potenziometro 240-10, 240-31, "Le Corbusier" | Mascherina per dimmer rotativo | 225TDE, "Le Corbusier" | 4011377133907 | 85389099 | 22.01 | 08 |  | 0.052 | 0.039 | 1 | 81 | 81 | 40 | MM | 52 | G | 10 | 220 | 170 | 87 | MM | 627 | G | 0 | 0 | 0 | 0 |  | 0 |  | DE | 5 | 0.262 | CDM
LC194032090 | Abdeckung f. Drehdimmer | Mascherina per dimmer con potenziometro rotativo 225TDE, 225NVDE, 266GDE, 211GDE, 254UDIE, derivazione 254NIE, potenziometro 240-10, 240-31, "Le Corbusier" | Mascherina per dimmer rotativo | 225TDE, "Le Corbusier" | 4011377134485 | 85389099 | 22.01 | 08 |  | 0.052 | 0.039 | 1 | 81 | 81 | 40 | MM | 52 | G | 10 | 220 | 170 | 87 | MM | 627 | G | 0 | 0 | 0 | 0 |  | 0 |  | DE | 5 | 0.262 | CDM
LC194032121 | Abdeckung f. Drehdimmer | Mascherina per dimmer con potenziometro rotativo 225TDE, 225NVDE, 266GDE, 211GDE, 254UDIE, derivazione 254NIE, potenziometro 240-10, 240-31, "Le Corbusier" | Mascherina per dimmer rotativo | 225TDE, "Le Corbusier" | 4011377134942 | 85389099 | 22.01 | 08 |  | 0.052 | 0.039 | 1 | 81 | 81 | 40 | MM | 52 | G | 10 | 220 | 170 | 87 | MM | 627 | G | 0 | 0 | 0 | 0 |  | 0 |  | DE | 5 | 0.262 | CDM
LC194032140 | Abdeckung f. Drehdimmer | Mascherina per dimmer con potenziometro rotativo 225TDE, 225NVDE, 266GDE, 211GDE, 254UDIE, derivazione 254NIE, potenziometro 240-10, 240-31, "Le Corbusier" | Mascherina per dimmer rotativo | 225TDE, "Le Corbusier" | 4011377135284 | 85389099 | 22.01 | 08 |  | 0.052 | 0.039 | 1 | 81 | 81 | 40 | MM | 52 | G | 10 | 220 | 170 | 87 | MM | 627 | G | 0 | 0 | 0 | 0 |  | 0 |  | DE | 5 | 0.262 | CDM
LC194032142 | Abdeckung f. Drehdimmer | Mascherina per dimmer con potenziometro rotativo 225TDE, 225NVDE, 266GDE, 211GDE, 254UDIE, derivazione 254NIE, potenziometro 240-10, 240-31, "Le Corbusier" | Mascherina per dimmer rotativo | 225TDE, "Le Corbusier" | 4011377134324 | 85389099 | 22.01 | 08 |  | 0.052 | 0.039 | 1 | 81 | 81 | 40 | MM | 52 | G | 10 | 220 | 170 | 87 | MM | 627 | G | 0 | 0 | 0 | 0 |  | 0 |  | DE | 5 | 0.262 | CDM
LC19404320A | Abdeckung f. Drehdimmer | Mascherina per dimmer con potenziometro rotativo 225TDE, 225NVDE, 266GDE, 211GDE, 254UDIE, derivazione 254NIE, potenziometro 240-10, 240-31, "Le Corbusier" | Mascherina per dimmer rotativo | 225TDE, "Le Corbusier" | 4011377135581 | 85389099 | 22.01 | 08 |  | 0.052 | 0.039 | 1 | 81 | 81 | 40 | MM | 52 | G | 10 | 220 | 170 | 87 | MM | 627 | G | 0 | 0 | 0 | 0 |  | 0 |  | DE | 5 | 0.262 | CDM
LC19404320D | Abdeckung f. Drehdimmer | Mascherina per dimmer con potenziometro rotativo 225TDE, 225NVDE, 266GDE, 211GDE, 254UDIE, derivazione 254NIE, potenziometro 240-10, 240-31, "Le Corbusier" | Mascherina per dimmer rotativo | 225TDE, "Le Corbusier" | 4011377133617 | 85389099 | 22.01 | 08 |  | 0.052 | 0.039 | 1 | 81 | 81 | 40 | MM | 52 | G | 10 | 220 | 170 | 87 | MM | 627 | G | 0 | 0 | 0 | 0 |  | 0 |  | DE | 5 | 0.262 | CDM
LC19404320F | Abdeckung f. Drehdimmer | Mascherina per dimmer con potenziometro rotativo 225TDE, 225NVDE, 266GDE, 211GDE, 254UDIE, derivazione 254NIE, potenziometro 240-10, 240-31, "Le Corbusier" | Mascherina per dimmer rotativo | 225TDE, "Le Corbusier" | 4011377133754 | 85389099 | 22.01 | 08 |  | 0.052 | 0.039 | 1 | 81 | 81 | 40 | MM | 52 | G | 10 | 220 | 170 | 87 | MM | 627 | G | 0 | 0 | 0 | 0 |  | 0 |  | DE | 5 | 0.262 | CDM
LC19404320J | Abdeckung f. Drehdimmer | Mascherina per dimmer con potenziometro rotativo 225TDE, 225NVDE, 266GDE, 211GDE, 254UDIE, derivazione 254NIE, potenziometro 240-10, 240-31, "Le Corbusier" | Mascherina per dimmer rotativo | 225TDE, "Le Corbusier" | 4011377134799 | 85389099 | 22.01 | 08 |  | 0.052 | 0.039 | 1 | 81 | 81 | 40 | MM | 52 | G | 10 | 220 | 170 | 87 | MM | 627 | G | 0 | 0 | 0 | 0 |  | 0 |  | DE | 5 | 0.262 | CDM
LC19404320K | Abdeckung f. Drehdimmer | Mascherina per dimmer con potenziometro rotativo 225TDE, 225NVDE, 266GDE, 211GDE, 254UDIE, derivazione 254NIE, potenziometro 240-10, 240-31, "Le Corbusier" | Mascherina per dimmer rotativo | 225TDE, "Le Corbusier" | 4011377135727 | 85389099 | 22.01 | 08 |  | 0.052 | 0.039 | 1 | 81 | 81 | 40 | MM | 52 | G | 10 | 220 | 170 | 87 | MM | 627 | G | 0 | 0 | 0 | 0 |  | 0 |  | DE | 5 | 0.262 | CDM
LC19404320M | Abdeckung f. Drehdimmer | Mascherina per dimmer con potenziometro rotativo 225TDE, 225NVDE, 266GDE, 211GDE, 254UDIE, derivazione 254NIE, potenziometro 240-10, 240-31, "Le Corbusier" | Mascherina per dimmer rotativo | 225TDE, "Le Corbusier" | 4011377135116 | 85389099 | 22.01 | 08 |  | 0.052 | 0.039 | 1 | 81 | 81 | 40 | MM | 52 | G | 10 | 220 | 170 | 87 | MM | 627 | G | 0 | 0 | 0 | 0 |  | 0 |  | DE | 5 | 0.262 | CDM
LC19404320R | Abdeckung f. Drehdimmer | Mascherina per dimmer con potenziometro rotativo 225TDE, 225NVDE, 266GDE, 211GDE, 254UDIE, derivazione 254NIE, potenziometro 240-10, 240-31, "Le Corbusier" | Mascherina per dimmer rotativo | 225TDE, "Le Corbusier" | 4011377135437 | 85389099 | 22.01 | 08 |  | 0.052 | 0.039 | 1 | 81 | 81 | 40 | MM | 52 | G | 10 | 220 | 170 | 87 | MM | 627 | G | 0 | 0 | 0 | 0 |  | 0 |  | DE | 5 | 0.262 | CDM
LC19404320S | Abdeckung f. Drehdimmer | Mascherina per dimmer con potenziometro rotativo 225TDE, 225NVDE, 266GDE, 211GDE, 254UDIE, derivazione 254NIE, potenziometro 240-10, 240-31, "Le Corbusier" | Mascherina per dimmer rotativo | 225TDE, "Le Corbusier" | 4011377134010 | 85389099 | 22.01 | 08 |  | 0.052 | 0.039 | 1 | 81 | 81 | 40 | MM | 52 | G | 10 | 220 | 170 | 87 | MM | 627 | G | 0 | 0 | 0 | 0 |  | 0 |  | DE | 5 | 0.262 | CDM
LC19404320T | Abdeckung f. Drehdimmer | Mascherina per dimmer con potenziometro rotativo 225TDE, 225NVDE, 266GDE, 211GDE, 254UDIE, derivazione 254NIE, potenziometro 240-10, 240-31, "Le Corbusier" | Mascherina per dimmer rotativo | 225TDE, "Le Corbusier" | 4011377134638 | 85389099 | 22.01 | 08 |  | 0.052 | 0.039 | 1 | 81 | 81 | 40 | MM | 52 | G | 10 | 220 | 170 | 87 | MM | 627 | G | 0 | 0 | 0 | 0 |  | 0 |  | DE | 5 | 0.262 | CDM
LC501TSA32030 | Tastensatz komplett 1fach | Copritasti per sens. 1 canale F50, mod. LS990, "Le Corbusier" | Copritasti per sens. 1 canale, F50 | mod. LS990, "Le Corbusier" | 4011377134195 | 85389099 | 23.01 | 08 |  | 0.015 | 0.005 | 1 | 81 | 81 | 40 | MM | 15 | G | 10 | 220 | 170 | 87 | MM | 257 | G | 0 | 0 | 0 | 0 |  | 0 |  | DE | 5 | 0.262 | CDM
LC501TSA32050 | Tastensatz komplett 1fach | Copritasti per sens. 1 canale F50, mod. LS990, "Le Corbusier" | Copritasti per sens. 1 canale, F50 | mod. LS990, "Le Corbusier" | 4011377133921 | 85389099 | 23.01 | 08 |  | 0.015 | 0.005 | 1 | 81 | 81 | 40 | MM | 15 | G | 10 | 220 | 170 | 87 | MM | 257 | G | 0 | 0 | 0 | 0 |  | 0 |  | DE | 5 | 0.262 | CDM
LC501TSA32090 | Tastensatz komplett 1fach | Copritasti per sens. 1 canale F50, mod. LS990, "Le Corbusier" | Copritasti per sens. 1 canale, F50 | mod. LS990, "Le Corbusier" | 4011377134508 | 85389099 | 23.01 | 08 |  | 0.015 | 0.005 | 1 | 81 | 81 | 40 | MM | 15 | G | 10 | 220 | 170 | 87 | MM | 257 | G | 0 | 0 | 0 | 0 |  | 0 |  | DE | 5 | 0.262 | CDM
LC501TSA32121 | Tastensatz komplett 1fach | Copritasti per sens. 1 canale F50, mod. LS990, "Le Corbusier" | Copritasti per sens. 1 canale, F50 | mod. LS990, "Le Corbusier" | 4011377134973 | 85389099 | 23.01 | 08 |  | 0.015 | 0.005 | 1 | 81 | 81 | 40 | MM | 15 | G | 10 | 220 | 170 | 87 | MM | 257 | G | 0 | 0 | 0 | 0 |  | 0 |  | DE | 5 | 0.262 | CDM
LC501TSA32140 | Tastensatz komplett 1fach | Copritasti per sens. 1 canale F50, mod. LS990, "Le Corbusier" | Copritasti per sens. 1 canale, F50 | mod. LS990, "Le Corbusier" | 4011377135307 | 85389099 | 23.01 | 08 |  | 0.015 | 0.005 | 1 | 81 | 81 | 40 | MM | 15 | G | 10 | 220 | 170 | 87 | MM | 257 | G | 0 | 0 | 0 | 0 |  | 0 |  | DE | 5 | 0.262 | CDM
LC501TSA32142 | Tastensatz komplett 1fach | Copritasti per sens. 1 canale F50, mod. LS990, "Le Corbusier" | Copritasti per sens. 1 canale, F50 | mod. LS990, "Le Corbusier" | 4011377134348 | 85389099 | 23.01 | 08 |  | 0.015 | 0.005 | 1 | 81 | 81 | 40 | MM | 15 | G | 10 | 220 | 170 | 87 | MM | 257 | G | 0 | 0 | 0 | 0 |  | 0 |  | DE | 5 | 0.262 | CDM
LC501TSA4320A | Tastensatz komplett 1fach | Copritasti per sens. 1 canale F50, mod. LS990, "Le Corbusier" | Copritasti per sens. 1 canale, F50 | mod. LS990, "Le Corbusier" | 4011377135604 | 85389099 | 23.01 | 08 |  | 0.015 | 0.005 | 1 | 81 | 81 | 40 | MM | 15 | G | 10 | 220 | 170 | 87 | MM | 257 | G | 0 | 0 | 0 | 0 |  | 0 |  | DE | 5 | 0.262 | CDM
LC501TSA4320D | Tastensatz komplett 1fach | Copritasti per sens. 1 canale F50, mod. LS990, "Le Corbusier" | Copritasti per sens. 1 canale, F50 | mod. LS990, "Le Corbusier" | 4011377133631 | 85389099 | 23.01 | 08 |  | 0.015 | 0.005 | 1 | 81 | 81 | 40 | MM | 15 | G | 10 | 220 | 170 | 87 | MM | 257 | G | 0 | 0 | 0 | 0 |  | 0 |  | DE | 5 | 0.262 | CDM
LC501TSA4320F | Tastensatz komplett 1fach | Copritasti per sens. 1 canale F50, mod. LS990, "Le Corbusier" | Copritasti per sens. 1 canale, F50 | mod. LS990, "Le Corbusier" | 4011377133778 | 85389099 | 23.01 | 08 |  | 0.015 | 0.005 | 1 | 81 | 81 | 40 | MM | 15 | G | 10 | 220 | 170 | 87 | MM | 257 | G | 0 | 0 | 0 | 0 |  | 0 |  | DE | 5 | 0.262 | CDM
LC501TSA4320J | Tastensatz komplett 1fach | Copritasti per sens. 1 canale F50, mod. LS990, "Le Corbusier" | Copritasti per sens. 1 canale, F50 | mod. LS990, "Le Corbusier" | 4011377134812 | 85389099 | 23.01 | 08 |  | 0.015 | 0.005 | 1 | 81 | 81 | 40 | MM | 15 | G | 10 | 220 | 170 | 87 | MM | 257 | G | 0 | 0 | 0 | 0 |  | 0 |  | DE | 5 | 0.262 | CDM
LC501TSA4320K | Tastensatz komplett 1fach | Copritasti per sens. 1 canale F50, mod. LS990, "Le Corbusier" | Copritasti per sens. 1 canale, F50 | mod. LS990, "Le Corbusier" | 4011377135741 | 85389099 | 23.01 | 08 |  | 0.015 | 0.005 | 1 | 81 | 81 | 40 | MM | 15 | G | 10 | 220 | 170 | 87 | MM | 257 | G | 0 | 0 | 0 | 0 |  | 0 |  | DE | 5 | 0.262 | CDM
LC501TSA4320M | Tastensatz komplett 1fach | Copritasti per sens. 1 canale F50, mod. LS990, "Le Corbusier" | Copritasti per sens. 1 canale, F50 | mod. LS990, "Le Corbusier" | 4011377135130 | 85389099 | 23.01 | 08 |  | 0.015 | 0.005 | 1 | 81 | 81 | 40 | MM | 15 | G | 10 | 220 | 170 | 87 | MM | 257 | G | 0 | 0 | 0 | 0 |  | 0 |  | DE | 5 | 0.262 | CDM
LC501TSA4320R | Tastensatz komplett 1fach | Copritasti per sens. 1 canale F50, mod. LS990, "Le Corbusier" | Copritasti per sens. 1 canale, F50 | mod. LS990, "Le Corbusier" | 4011377135468 | 85389099 | 23.01 | 08 |  | 0.015 | 0.005 | 1 | 81 | 81 | 40 | MM | 15 | G | 10 | 220 | 170 | 87 | MM | 257 | G | 0 | 0 | 0 | 0 |  | 0 |  | DE | 5 | 0.262 | CDM
LC501TSA4320S | Tastensatz komplett 1fach | Copritasti per sens. 1 canale F50, mod. LS990, "Le Corbusier" | Copritasti per sens. 1 canale, F50 | mod. LS990, "Le Corbusier" | 4011377134034 | 85389099 | 23.01 | 08 |  | 0.015 | 0.005 | 1 | 81 | 81 | 40 | MM | 15 | G | 10 | 220 | 170 | 87 | MM | 257 | G | 0 | 0 | 0 | 0 |  | 0 |  | DE | 5 | 0.262 | CDM
LC501TSA4320T | Tastensatz komplett 1fach | Copritasti per sens. 1 canale F50, mod. LS990, "Le Corbusier" | Copritasti per sens. 1 canale, F50 | mod. LS990, "Le Corbusier" | 4011377134669 | 85389099 | 23.01 | 08 |  | 0.015 | 0.005 | 1 | 81 | 81 | 40 | MM | 15 | G | 10 | 220 | 170 | 87 | MM | 257 | G | 0 | 0 | 0 | 0 |  | 0 |  | DE | 5 | 0.262 | CDM
LC502TSA32030 | Tastensatz komplett 2fach | Copritasti per sens. 2 canali F50, mod. LS990, "Le Corbusier" | Copritasti per sens. 2 canali, F50 | mod. LS990, "Le Corbusier" | 4011377134201 | 85389099 | 31.69 | 08 |  | 0.025 | 0.012 | 1 | 81 | 81 | 40 | MM | 25 | G | 0 | 0 | 0 | 0 |  | 0 |  | 0 | 0 | 0 | 0 |  | 0 |  | DE | 5 | 0.262 | CDM
LC502TSA32050 | Tastensatz komplett 2fach | Copritasti per sens. 2 canali F50, mod. LS990, "Le Corbusier" | Copritasti per sens. 2 canali, F50 | mod. LS990, "Le Corbusier" | 4011377133938 | 85389099 | 31.69 | 08 |  | 0.025 | 0.012 | 1 | 81 | 81 | 40 | MM | 25 | G | 10 | 220 | 170 | 87 | MM | 380 | G | 0 | 0 | 0 | 0 |  | 0 |  | DE | 5 | 0.262 | CDM
LC502TSA32090 | Tastensatz komplett 2fach | Copritasti per sens. 2 canali F50, mod. LS990, "Le Corbusier" | Copritasti per sens. 2 canali, F50 | mod. LS990, "Le Corbusier" | 4011377134515 | 85389099 | 31.69 | 08 |  | 0.025 | 0.012 | 1 | 81 | 81 | 40 | MM | 25 | G | 10 | 220 | 170 | 87 | MM | 380 | G | 0 | 0 | 0 | 0 |  | 0 |  | DE | 5 | 0.262 | CDM
LC502TSA32121 | Tastensatz komplett 2fach | Copritasti per sens. 2 canali F50, mod. LS990, "Le Corbusier" | Copritasti per sens. 2 canali, F50 | mod. LS990, "Le Corbusier" | 4011377134980 | 85389099 | 31.69 | 08 |  | 0.025 | 0.012 | 1 | 81 | 81 | 40 | MM | 25 | G | 10 | 220 | 170 | 87 | MM | 380 | G | 0 | 0 | 0 | 0 |  | 0 |  | DE | 5 | 0.262 | CDM
LC502TSA32140 | Tastensatz komplett 2fach | Copritasti per sens. 2 canali F50, mod. LS990, "Le Corbusier" | Copritasti per sens. 2 canali, F50 | mod. LS990, "Le Corbusier" | 4011377135314 | 85389099 | 31.69 | 08 |  | 0.025 | 0.012 | 1 | 81 | 81 | 40 | MM | 25 | G | 10 | 220 | 170 | 87 | MM | 380 | G | 0 | 0 | 0 | 0 |  | 0 |  | DE | 5 | 0.262 | CDM
LC502TSA32142 | Tastensatz komplett 2fach | Copritasti per sens. 2 canali F50, mod. LS990, "Le Corbusier" | Copritasti per sens. 2 canali, F50 | mod. LS990, "Le Corbusier" | 4011377134362 | 85389099 | 31.69 | 08 |  | 0.025 | 0.012 | 1 | 81 | 81 | 40 | MM | 25 | G | 10 | 220 | 170 | 87 | MM | 380 | G | 0 | 0 | 0 | 0 |  | 0 |  | DE | 5 | 0.262 | CDM
LC502TSA4320A | Tastensatz komplett 2fach | Copritasti per sens. 2 canali F50, mod. LS990, "Le Corbusier" | Copritasti per sens. 2 canali, F50 | mod. LS990, "Le Corbusier" | 4011377135611 | 85389099 | 31.69 | 08 |  | 0.025 | 0.012 | 1 | 81 | 81 | 40 | MM | 25 | G | 10 | 220 | 170 | 87 | MM | 380 | G | 0 | 0 | 0 | 0 |  | 0 |  | DE | 5 | 0.262 | CDM
LC502TSA4320D | Tastensatz komplett 2fach | Copritasti per sens. 2 canali F50, mod. LS990, "Le Corbusier" | Copritasti per sens. 2 canali, F50 | mod. LS990, "Le Corbusier" | 4011377133648 | 85389099 | 31.69 | 08 |  | 0.025 | 0.012 | 1 | 81 | 81 | 40 | MM | 25 | G | 10 | 220 | 170 | 87 | MM | 380 | G | 0 | 0 | 0 | 0 |  | 0 |  | DE | 5 | 0.262 | CDM
LC502TSA4320F | Tastensatz komplett 2fach | Copritasti per sens. 2 canali F50, mod. LS990, "Le Corbusier" | Copritasti per sens. 2 canali, F50 | mod. LS990, "Le Corbusier" | 4011377133785 | 85389099 | 31.69 | 08 |  | 0.025 | 0.012 | 1 | 81 | 81 | 40 | MM | 25 | G | 10 | 220 | 170 | 87 | MM | 380 | G | 0 | 0 | 0 | 0 |  | 0 |  | DE | 5 | 0.262 | CDM
LC502TSA4320J | Tastensatz komplett 2fach | Copritasti per sens. 2 canali F50, mod. LS990, "Le Corbusier" | Copritasti per sens. 2 canali, F50 | mod. LS990, "Le Corbusier" | 4011377134829 | 85389099 | 31.69 | 08 |  | 0.025 | 0.012 | 1 | 81 | 81 | 40 | MM | 25 | G | 10 | 220 | 170 | 87 | MM | 380 | G | 0 | 0 | 0 | 0 |  | 0 |  | DE | 5 | 0.262 | CDM
LC502TSA4320K | Tastensatz komplett 2fach | Copritasti per sens. 2 canali F50, mod. LS990, "Le Corbusier" | Copritasti per sens. 2 canali, F50 | mod. LS990, "Le Corbusier" | 4011377135758 | 85389099 | 31.69 | 08 |  | 0.025 | 0.012 | 1 | 81 | 81 | 40 | MM | 25 | G | 10 | 220 | 170 | 87 | MM | 380 | G | 0 | 0 | 0 | 0 |  | 0 |  | DE | 5 | 0.262 | CDM
LC502TSA4320M | Tastensatz komplett 2fach | Copritasti per sens. 2 canali F50, mod. LS990, "Le Corbusier" | Copritasti per sens. 2 canali, F50 | mod. LS990, "Le Corbusier" | 4011377135147 | 85389099 | 31.69 | 08 |  | 0.025 | 0.012 | 1 | 81 | 81 | 40 | MM | 25 | G | 10 | 220 | 170 | 87 | MM | 380 | G | 0 | 0 | 0 | 0 |  | 0 |  | DE | 5 | 0.262 | CDM
LC502TSA4320R | Tastensatz komplett 2fach | Copritasti per sens. 2 canali F50, mod. LS990, "Le Corbusier" | Copritasti per sens. 2 canali, F50 | mod. LS990, "Le Corbusier" | 4011377135475 | 85389099 | 31.69 | 08 |  | 0.025 | 0.012 | 1 | 81 | 81 | 40 | MM | 25 | G | 10 | 220 | 170 | 87 | MM | 380 | G | 0 | 0 | 0 | 0 |  | 0 |  | DE | 5 | 0.262 | CDM
LC502TSA4320S | Tastensatz komplett 2fach | Copritasti per sens. 2 canali F50, mod. LS990, "Le Corbusier" | Copritasti per sens. 2 canali, F50 | mod. LS990, "Le Corbusier" | 4011377134041 | 85389099 | 31.69 | 08 |  | 0.025 | 0.012 | 1 | 81 | 81 | 40 | MM | 25 | G | 10 | 220 | 170 | 87 | MM | 380 | G | 0 | 0 | 0 | 0 |  | 0 |  | DE | 5 | 0.262 | CDM
LC502TSA4320T | Tastensatz komplett 2fach | Copritasti per sens. 2 canali F50, mod. LS990, "Le Corbusier" | Copritasti per sens. 2 canali, F50 | mod. LS990, "Le Corbusier" | 4011377134676 | 85389099 | 31.69 | 08 |  | 0.025 | 0.012 | 1 | 81 | 81 | 40 | MM | 25 | G | 10 | 220 | 170 | 87 | MM | 380 | G | 0 | 0 | 0 | 0 |  | 0 |  | DE | 5 | 0.262 | CDM
LC503TSA32030 | Tastensatz komplett 3fach | Copritasti per sens. 3 canali F50, mod. LS990, "Le Corbusier" | Copritasti per sens. 3 canali, F50 | mod. LS990, "Le Corbusier" | 4011377134218 | 85389099 | 34.58 | 08 |  | 0.025 | 0.012 | 1 | 81 | 81 | 40 | MM | 25 | G | 10 | 220 | 170 | 87 | MM | 357 | G | 0 | 0 | 0 | 0 |  | 0 |  | DE | 5 | 0.262 | CDM
LC503TSA32050 | Tastensatz komplett 3fach | Copritasti per sens. 3 canali F50, mod. LS990, "Le Corbusier" | Copritasti per sens. 3 canali, F50 | mod. LS990, "Le Corbusier" | 4011377133945 | 85389099 | 34.58 | 08 |  | 0.025 | 0.012 | 1 | 81 | 81 | 40 | MM | 25 | G | 10 | 220 | 170 | 87 | MM | 357 | G | 0 | 0 | 0 | 0 |  | 0 |  | DE | 5 | 0.262 | CDM
LC503TSA32090 | Tastensatz komplett 3fach | Copritasti per sens. 3 canali F50, mod. LS990, "Le Corbusier" | Copritasti per sens. 3 canali, F50 | mod. LS990, "Le Corbusier" | 4011377134522 | 85389099 | 34.58 | 08 |  | 0.025 | 0.012 | 1 | 81 | 81 | 40 | MM | 25 | G | 10 | 220 | 170 | 87 | MM | 357 | G | 0 | 0 | 0 | 0 |  | 0 |  | DE | 5 | 0.262 | CDM
LC503TSA32121 | Tastensatz komplett 3fach | Copritasti per sens. 3 canali F50, mod. LS990, "Le Corbusier" | Copritasti per sens. 3 canali, F50 | mod. LS990, "Le Corbusier" | 4011377134997 | 85389099 | 34.58 | 08 |  | 0.025 | 0.012 | 1 | 81 | 81 | 40 | MM | 25 | G | 10 | 220 | 170 | 87 | MM | 357 | G | 0 | 0 | 0 | 0 |  | 0 |  | DE | 5 | 0.262 | CDM
LC503TSA32140 | Tastensatz komplett 3fach | Copritasti per sens. 3 canali F50, mod. LS990, "Le Corbusier" | Copritasti per sens. 3 canali, F50 | mod. LS990, "Le Corbusier" | 4011377135321 | 85389099 | 34.58 | 08 |  | 0.025 | 0.012 | 1 | 81 | 81 | 40 | MM | 25 | G | 10 | 220 | 170 | 87 | MM | 357 | G | 0 | 0 | 0 | 0 |  | 0 |  | DE | 5 | 0.262 | CDM
LC503TSA32142 | Tastensatz komplett 3fach | Copritasti per sens. 3 canali F50, mod. LS990, "Le Corbusier" | Copritasti per sens. 3 canali, F50 | mod. LS990, "Le Corbusier" | 4011377134379 | 85389099 | 34.58 | 08 |  | 0.025 | 0.012 | 1 | 81 | 81 | 40 | MM | 25 | G | 10 | 220 | 170 | 87 | MM | 357 | G | 0 | 0 | 0 | 0 |  | 0 |  | DE | 5 | 0.262 | CDM
LC503TSA4320A | Tastensatz komplett 3fach | Copritasti per sens. 3 canali F50, mod. LS990, "Le Corbusier" | Copritasti per sens. 3 canali, F50 | mod. LS990, "Le Corbusier" | 4011377135628 | 85389099 | 34.58 | 08 |  | 0.025 | 0.012 | 1 | 81 | 81 | 40 | MM | 25 | G | 10 | 220 | 170 | 87 | MM | 357 | G | 0 | 0 | 0 | 0 |  | 0 |  | DE | 5 | 0.262 | CDM
LC503TSA4320D | Tastensatz komplett 3fach | Copritasti per sens. 3 canali F50, mod. LS990, "Le Corbusier" | Copritasti per sens. 3 canali, F50 | mod. LS990, "Le Corbusier" | 4011377133655 | 85389099 | 34.58 | 08 |  | 0.025 | 0.012 | 1 | 81 | 81 | 40 | MM | 25 | G | 10 | 220 | 170 | 87 | MM | 357 | G | 0 | 0 | 0 | 0 |  | 0 |  | DE | 5 | 0.262 | CDM
LC503TSA4320F | Tastensatz komplett 3fach | Copritasti per sens. 3 canali F50, mod. LS990, "Le Corbusier" | Copritasti per sens. 3 canali, F50 | mod. LS990, "Le Corbusier" | 4011377133792 | 85389099 | 34.58 | 08 |  | 0.025 | 0.012 | 1 | 81 | 81 | 40 | MM | 25 | G | 10 | 220 | 170 | 87 | MM | 357 | G | 0 | 0 | 0 | 0 |  | 0 |  | DE | 5 | 0.262 | CDM
LC503TSA4320J | Tastensatz komplett 3fach | Copritasti per sens. 3 canali F50, mod. LS990, "Le Corbusier" | Copritasti per sens. 3 canali, F50 | mod. LS990, "Le Corbusier" | 4011377134836 | 85389099 | 34.58 | 08 |  | 0.025 | 0.012 | 1 | 81 | 81 | 40 | MM | 25 | G | 10 | 220 | 170 | 87 | MM | 357 | G | 0 | 0 | 0 | 0 |  | 0 |  | DE | 5 | 0.262 | CDM
LC503TSA4320K | Tastensatz komplett 3fach | Copritasti per sens. 3 canali F50, mod. LS990, "Le Corbusier" | Copritasti per sens. 3 canali, F50 | mod. LS990, "Le Corbusier" | 4011377135765 | 85389099 | 34.58 | 08 |  | 0.025 | 0.012 | 1 | 81 | 81 | 40 | MM | 25 | G | 10 | 220 | 170 | 87 | MM | 357 | G | 0 | 0 | 0 | 0 |  | 0 |  | DE | 5 | 0.262 | CDM
LC503TSA4320M | Tastensatz komplett 3fach | Copritasti per sens. 3 canali F50, mod. LS990, "Le Corbusier" | Copritasti per sens. 3 canali, F50 | mod. LS990, "Le Corbusier" | 4011377135161 | 85389099 | 34.58 | 08 |  | 0.025 | 0.012 | 1 | 81 | 81 | 40 | MM | 25 | G | 10 | 220 | 170 | 87 | MM | 357 | G | 0 | 0 | 0 | 0 |  | 0 |  | DE | 5 | 0.262 | CDM
LC503TSA4320R | Tastensatz komplett 3fach | Copritasti per sens. 3 canali F50, mod. LS990, "Le Corbusier" | Copritasti per sens. 3 canali, F50 | mod. LS990, "Le Corbusier" | 4011377135482 | 85389099 | 34.58 | 08 |  | 0.025 | 0.012 | 1 | 81 | 81 | 40 | MM | 25 | G | 10 | 220 | 170 | 87 | MM | 357 | G | 0 | 0 | 0 | 0 |  | 0 |  | DE | 5 | 0.262 | CDM
LC503TSA4320S | Tastensatz komplett 3fach | Copritasti per sens. 3 canali F50, mod. LS990, "Le Corbusier" | Copritasti per sens. 3 canali, F50 | mod. LS990, "Le Corbusier" | 4011377134065 | 85389099 | 34.58 | 08 |  | 0.025 | 0.012 | 1 | 81 | 81 | 40 | MM | 25 | G | 10 | 220 | 170 | 87 | MM | 357 | G | 0 | 0 | 0 | 0 |  | 0 |  | DE | 5 | 0.262 | CDM
LC503TSA4320T | Tastensatz komplett 3fach | Copritasti per sens. 3 canali F50, mod. LS990, "Le Corbusier" | Copritasti per sens. 3 canali, F50 | mod. LS990, "Le Corbusier" | 4011377134683 | 85389099 | 34.58 | 08 |  | 0.025 | 0.012 | 1 | 81 | 81 | 40 | MM | 25 | G | 10 | 220 | 170 | 87 | MM | 357 | G | 0 | 0 | 0 | 0 |  | 0 |  | DE | 5 | 0.262 | CDM
LC504TSA32030 | Tastensatz komplett 4fach | Copritasti per sens. 4 canali F50, mod. LS990, "Le Corbusier" | Copritasti per sens. 4 canali, F50 | mod. LS990, "Le Corbusier" | 4011377134225 | 85389099 | 37.52 | 08 |  | 0.025 | 0.012 | 1 | 81 | 81 | 40 | MM | 25 | G | 10 | 220 | 170 | 87 | MM | 357 | G | 0 | 0 | 0 | 0 |  | 0 |  | DE | 5 | 0.262 | CDM
LC504TSA32050 | Tastensatz komplett 4fach | Copritasti per sens. 4 canali F50, mod. LS990, "Le Corbusier" | Copritasti per sens. 4 canali, F50 | mod. LS990, "Le Corbusier" | 4011377133969 | 85389099 | 37.52 | 08 |  | 0.025 | 0.012 | 1 | 81 | 81 | 40 | MM | 25 | G | 10 | 220 | 170 | 87 | MM | 357 | G | 0 | 0 | 0 | 0 |  | 0 |  | DE | 5 | 0.262 | CDM
LC504TSA32090 | Tastensatz komplett 4fach | Copritasti per sens. 4 canali F50, mod. LS990, "Le Corbusier" | Copritasti per sens. 4 canali, F50 | mod. LS990, "Le Corbusier" | 4011377134539 | 85389099 | 37.52 | 08 |  | 0.025 | 0.012 | 1 | 81 | 81 | 40 | MM | 25 | G | 10 | 220 | 170 | 87 | MM | 357 | G | 0 | 0 | 0 | 0 |  | 0 |  | DE | 5 | 0.262 | CDM
LC504TSA32121 | Tastensatz komplett 4fach | Copritasti per sens. 4 canali F50, mod. LS990, "Le Corbusier" | Copritasti per sens. 4 canali, F50 | mod. LS990, "Le Corbusier" | 4011377135017 | 85389099 | 37.52 | 08 |  | 0.025 | 0.012 | 1 | 81 | 81 | 40 | MM | 25 | G | 10 | 220 | 170 | 87 | MM | 357 | G | 0 | 0 | 0 | 0 |  | 0 |  | DE | 5 | 0.262 | CDM
LC504TSA32140 | Tastensatz komplett 4fach | Copritasti per sens. 4 canali F50, mod. LS990, "Le Corbusier" | Copritasti per sens. 4 canali, F50 | mod. LS990, "Le Corbusier" | 4011377135338 | 85389099 | 37.52 | 08 |  | 0.025 | 0.012 | 1 | 81 | 81 | 40 | MM | 25 | G | 10 | 220 | 170 | 87 | MM | 357 | G | 0 | 0 | 0 | 0 |  | 0 |  | DE | 5 | 0.262 | CDM
LC504TSA32142 | Tastensatz komplett 4fach | Copritasti per sens. 4 canali F50, mod. LS990, "Le Corbusier" | Copritasti per sens. 4 canali, F50 | mod. LS990, "Le Corbusier" | 4011377134386 | 85389099 | 37.52 | 08 |  | 0.025 | 0.012 | 1 | 81 | 81 | 40 | MM | 25 | G | 10 | 220 | 170 | 87 | MM | 357 | G | 0 | 0 | 0 | 0 |  | 0 |  | DE | 5 | 0.262 | CDM
LC504TSA4320A | Tastensatz komplett 4fach | Copritasti per sens. 4 canali F50, mod. LS990, "Le Corbusier" | Copritasti per sens. 4 canali, F50 | mod. LS990, "Le Corbusier" | 4011377135635 | 85389099 | 37.52 | 08 |  | 0.025 | 0.012 | 1 | 81 | 81 | 40 | MM | 25 | G | 10 | 220 | 170 | 87 | MM | 357 | G | 0 | 0 | 0 | 0 |  | 0 |  | DE | 5 | 0.262 | CDM
LC504TSA4320D | Tastensatz komplett 4fach | Copritasti per sens. 4 canali F50, mod. LS990, "Le Corbusier" | Copritasti per sens. 4 canali, F50 | mod. LS990, "Le Corbusier" | 4011377133662 | 85389099 | 37.52 | 08 |  | 0.025 | 0.012 | 1 | 81 | 81 | 40 | MM | 25 | G | 10 | 220 | 170 | 87 | MM | 357 | G | 0 | 0 | 0 | 0 |  | 0 |  | DE | 5 | 0.262 | CDM
LC504TSA4320F | 3astensatz komplett 4fach | Copritasti per sens. 4 canali F50, mod. LS990, "Le Corbusier" | Copritasti per sens. 4 canali, F50 | mod. LS990, "Le Corbusier" | 4011377133815 | 85389099 | 37.52 | 08 |  | 0.025 | 0.012 | 1 | 81 | 81 | 40 | MM | 25 | G | 10 | 220 | 170 | 87 | MM | 357 | G | 0 | 0 | 0 | 0 |  | 0 |  | DE | 5 | 0.262 | CDM
LC504TSA4320J | Tastensatz komplett 4fach | Copritasti per sens. 4 canali F50, mod. LS990, "Le Corbusier" | Copritasti per sens. 4 canali, F50 | mod. LS990, "Le Corbusier" | 4011377134843 | 85389099 | 37.52 | 08 |  | 0.025 | 0.012 | 1 | 81 | 81 | 40 | MM | 25 | G | 10 | 220 | 170 | 87 | MM | 357 | G | 0 | 0 | 0 | 0 |  | 0 |  | DE | 5 | 0.262 | CDM
LC504TSA4320K | Tastensatz komplett 4fach | Copritasti per sens. 4 canali F50, mod. LS990, "Le Corbusier" | Copritasti per sens. 4 canali, F50 | mod. LS990, "Le Corbusier" | 4011377135772 | 85389099 | 37.52 | 08 |  | 0.025 | 0.012 | 1 | 81 | 81 | 40 | MM | 25 | G | 10 | 220 | 170 | 87 | MM | 357 | G | 0 | 0 | 0 | 0 |  | 0 |  | DE | 5 | 0.262 | CDM
LC504TSA4320M | Tastensatz komplett 4fach | Copritasti per sens. 4 canali F50, mod. LS990, "Le Corbusier" | Copritasti per sens. 4 canali, F50 | mod. LS990, "Le Corbusier" | 4011377135178 | 85389099 | 37.52 | 08 |  | 0.025 | 0.012 | 1 | 81 | 81 | 40 | MM | 25 | G | 10 | 220 | 170 | 87 | MM | 357 | G | 0 | 0 | 0 | 0 |  | 0 |  | DE | 5 | 0.262 | CDM
LC504TSA4320R | Tastensatz komplett 4fach | Copritasti per sens. 4 canali F50, mod. LS990, "Le Corbusier" | Copritasti per sens. 4 canali, F50 | mod. LS990, "Le Corbusier" | 4011377135499 | 85389099 | 37.52 | 08 |  | 0.025 | 0.012 | 1 | 81 | 81 | 40 | MM | 25 | G | 10 | 220 | 170 | 87 | MM | 357 | G | 0 | 0 | 0 | 0 |  | 0 |  | DE | 5 | 0.262 | CDM
LC504TSA4320S | Tastensatz komplett 4fach | Copritasti per sens. 4 canali F50, mod. LS990, "Le Corbusier" | Copritasti per sens. 4 canali, F50 | mod. LS990, "Le Corbusier" | 4011377134072 | 85389099 | 37.52 | 08 |  | 0.025 | 0.012 | 1 | 81 | 81 | 40 | MM | 25 | G | 10 | 220 | 170 | 87 | MM | 357 | G | 0 | 0 | 0 | 0 |  | 0 |  | DE | 5 | 0.262 | CDM
LC504TSA4320T | Tastensatz komplett 4fach | Copritasti per sens. 4 canali F50, mod. LS990, "Le Corbusier" | Copritasti per sens. 4 canali, F50 | mod. LS990, "Le Corbusier" | 4011377134690 | 85389099 | 37.52 | 08 |  | 0.025 | 0.012 | 1 | 81 | 81 | 40 | MM | 25 | G | 10 | 220 | 170 | 87 | MM | 357 | G | 0 | 0 | 0 | 0 |  | 0 |  | DE | 5 | 0.262 | CDM
LC50NA32030 | Abdeckung in Tastenfarbe | Mascherina trasparente di ricambio per sensori F50, mod. LS990, "Le Corbusier" | Masch. trasp. di ricambio per sensori | F50, mod. LS990, "Le Corbusier" | 4011377134232 | 85389099 | 15.34 | 08 |  | 0.022 | 0.009 | 1 | 81 | 81 | 40 | MM | 22 | G | 10 | 220 | 170 | 87 | MM | 327 | G | 0 | 0 | 0 | 0 |  | 0 |  | DE | 5 | 0.262 | CDM
LC50NA32050 | Abdeckung in Tastenfarbe | Mascherina trasparente di ricambio per sensori F50, mod. LS990, "Le Corbusier" | Masch. trasp. di ricambio per sensori | F50, mod. LS990, "Le Corbusier" | 4011377133976 | 85389099 | 15.34 | 08 |  | 0.022 | 0.009 | 1 | 81 | 81 | 40 | MM | 22 | G | 10 | 220 | 170 | 87 | MM | 327 | G | 0 | 0 | 0 | 0 |  | 0 |  | DE | 5 | 0.262 | CDM
LC50NA32090 | Abdeckung in Tastenfarbe | Mascherina trasparente di ricambio per sensori F50, mod. LS990, "Le Corbusier" | Masch. trasp. di ricambio per sensori | F50, mod. LS990, "Le Corbusier" | 4011377134546 | 85389099 | 15.34 | 08 |  | 0.022 | 0.009 | 1 | 81 | 81 | 40 | MM | 22 | G | 10 | 220 | 170 | 87 | MM | 327 | G | 0 | 0 | 0 | 0 |  | 0 |  | DE | 5 | 0.262 | CDM
LC50NA32121 | Abdeckung in Tastenfarbe | Mascherina trasparente di ricambio per sensori F50, mod. LS990, "Le Corbusier" | Masch. trasp. di ricambio per sensori | F50, mod. LS990, "Le Corbusier" | 4011377135024 | 85389099 | 15.34 | 08 |  | 0.022 | 0.009 | 1 | 81 | 81 | 40 | MM | 22 | G | 10 | 220 | 170 | 87 | MM | 327 | G | 0 | 0 | 0 | 0 |  | 0 |  | DE | 5 | 0.262 | CDM
LC50NA32140 | Abdeckung in Tastenfarbe | Mascherina trasparente di ricambio per sensori F50, mod. LS990, "Le Corbusier" | Masch. trasp. di ricambio per sensori | F50, mod. LS990, "Le Corbusier" | 4011377135345 | 85389099 | 15.34 | 08 |  | 0.022 | 0.009 | 1 | 81 | 81 | 40 | MM | 22 | G | 10 | 220 | 170 | 87 | MM | 327 | G | 0 | 0 | 0 | 0 |  | 0 |  | DE | 5 | 0.262 | CDM
LC50NA32142 | Abdeckung in Tastenfarbe | Mascherina trasparente di ricambio per sensori F50, mod. LS990, "Le Corbusier" | Masch. trasp. di ricambio per sensori | F50, mod. LS990, "Le Corbusier" | 4011377134393 | 85389099 | 15.34 | 08 |  | 0.022 | 0.009 | 1 | 81 | 81 | 40 | MM | 22 | G | 10 | 220 | 170 | 87 | MM | 327 | G | 0 | 0 | 0 | 0 |  | 0 |  | DE | 5 | 0.262 | CDM
LC50NA4320A | Abdeckung in Tastenfarbe | Mascherina trasparente di ricambio per sensori F50, mod. LS990, "Le Corbusier" | Masch. trasp. di ricambio per sensori | F50, mod. LS990, "Le Corbusier" | 4011377135642 | 85389099 | 15.34 | 08 |  | 0.022 | 0.009 | 1 | 81 | 81 | 40 | MM | 22 | G | 10 | 220 | 170 | 87 | MM | 327 | G | 0 | 0 | 0 | 0 |  | 0 |  | DE | 5 | 0.262 | CDM
LC50NA4320D | Abdeckung in Tastenfarbe | Mascherina trasparente di ricambio per sensori F50, mod. LS990, "Le Corbusier" | Masch. trasp. di ricambio per sensori | F50, mod. LS990, "Le Corbusier" | 4011377133679 | 85389099 | 15.34 | 08 |  | 0.022 | 0.009 | 1 | 81 | 81 | 40 | MM | 22 | G | 10 | 220 | 170 | 87 | MM | 327 | G | 0 | 0 | 0 | 0 |  | 0 |  | DE | 5 | 0.262 | CDM
LC50NA4320F | Abdeckung in Tastenfarbe | Mascherina trasparente di ricambio per sensori F50, mod. LS990, "Le Corbusier" | Masch. trasp. di ricambio per sensori | F50, mod. LS990, "Le Corbusier" | 4011377133822 | 85389099 | 15.34 | 08 |  | 0.022 | 0.009 | 1 | 81 | 81 | 40 | MM | 22 | G | 10 | 220 | 170 | 87 | MM | 327 | G | 0 | 0 | 0 | 0 |  | 0 |  | DE | 5 | 0.262 | CDM
LC50NA4320J | Abdeckung in Tastenfarbe | Mascherina trasparente di ricambio per sensori F50, mod. LS990, "Le Corbusier" | Masch. trasp. di ricambio per sensori | F50, mod. LS990, "Le Corbusier" | 4011377134867 | 85389099 | 15.34 | 08 |  | 0.022 | 0.009 | 1 | 81 | 81 | 40 | MM | 22 | G | 10 | 220 | 170 | 87 | MM | 327 | G | 0 | 0 | 0 | 0 |  | 0 |  | DE | 5 | 0.262 | CDM
LC50NA4320K | Abdeckung in Tastenfarbe | Mascherina trasparente di ricambio per sensori F50, mod. LS990, "Le Corbusier" | Masch. trasp. di ricambio per sensori | F50, mod. LS990, "Le Corbusier" | 4011377135789 | 85389099 | 15.34 | 08 |  | 0.022 | 0.009 | 1 | 81 | 81 | 40 | MM | 22 | G | 10 | 220 | 170 | 87 | MM | 327 | G | 0 | 0 | 0 | 0 |  | 0 |  | DE | 5 | 0.262 | CDM
LC50NA4320M | Abdeckung in Tastenfarbe | Mascherina trasparente di ricambio per sensori F50, mod. LS990, "Le Corbusier" | Masch. trasp. di ricambio per sensori | F50, mod. LS990, "Le Corbusier" | 4011377135185 | 85389099 | 15.34 | 08 |  | 0.022 | 0.009 | 1 | 81 | 81 | 40 | MM | 22 | G | 10 | 220 | 170 | 87 | MM | 327 | G | 0 | 0 | 0 | 0 |  | 0 |  | DE | 5 | 0.262 | CDM
LC50NA4320R | Abdeckung in Tastenfarbe | Mascherina trasparente di ricambio per sensori F50, mod. LS990, "Le Corbusier" | Masch. trasp. di ricambio per sensori | F50, mod. LS990, "Le Corbusier" | 4011377135505 | 85389099 | 15.34 | 08 |  | 0.022 | 0.009 | 1 | 81 | 81 | 40 | MM | 22 | G | 10 | 220 | 170 | 87 | MM | 327 | G | 0 | 0 | 0 | 0 |  | 0 |  | DE | 5 | 0.262 | CDM
LC50NA4320S | Abdeckung in Tastenfarbe | Mascherina trasparente di ricambio per sensori F50, mod. LS990, "Le Corbusier" | Masch. trasp. di ricambio per sensori | F50, mod. LS990, "Le Corbusier" | 4011377134089 | 85389099 | 15.34 | 08 |  | 0.022 | 0.009 | 1 | 81 | 81 | 40 | MM | 22 | G | 10 | 220 | 170 | 87 | MM | 327 | G | 0 | 0 | 0 | 0 |  | 0 |  | DE | 5 | 0.262 | CDM
LC50NA4320T | Abdeckung in Tastenfarbe | Mascherina trasparente di ricambio per sensori F50, mod. LS990, "Le Corbusier" | Masch. trasp. di ricambio per sensori | F50, mod. LS990, "Le Corbusier" | 4011377134706 | 85389099 | 15.34 | 08 |  | 0.022 | 0.009 | 1 | 81 | 81 | 40 | MM | 22 | G | 10 | 220 | 170 | 87 | MM | 327 | G | 0 | 0 | 0 | 0 |  | 0 |  | DE | 5 | 0.262 | CDM
LC98132030 | Rahmen 1fach | Placca per combinazioni orizzontali e verticali, 1 modulo, "Le Corbusier" | Placca 1 modulo, "Le Corbusier" |  | 4011377134249 | 85389099 | 11.68 | 08 |  | 0.025 | 0.021 | 10 | 123 | 107 | 107 | MM | 253 | G | 0 | 0 | 0 | 0 |  | 0 |  | 0 | 0 | 0 | 0 |  | 0 |  | DE | 5 | 0.141 | CDM
LC98132050 | Rahmen 1fach | Placca per combinazioni orizzontali e verticali, 1 modulo, "Le Corbusier" | Placca 1 modulo, "Le Corbusier" |  | 4011377133983 | 85389099 | 11.68 | 08 |  | 0.025 | 0.021 | 10 | 123 | 107 | 107 | MM | 253 | G | 0 | 0 | 0 | 0 |  | 0 |  | 0 | 0 | 0 | 0 |  | 0 |  | DE | 5 | 0.141 | CDM
LC98132090 | Rahmen 1fach | Placca per combinazioni orizzontali e verticali, 1 modulo, "Le Corbusier" | Placca 1 modulo, "Le Corbusier" |  | 4011377134560 | 85389099 | 11.68 | 08 |  | 0.025 | 0.021 | 10 | 123 | 107 | 107 | MM | 253 | G | 0 | 0 | 0 | 0 |  | 0 |  | 0 | 0 | 0 | 0 |  | 0 |  | DE | 5 | 0.141 | CDM
LC98132121 | Rahmen 1fach | Placca per combinazioni orizzontali e verticali, 1 modulo, "Le Corbusier" | Placca 1 modulo, "Le Corbusier" |  | 4011377135031 | 85389099 | 11.68 | 08 |  | 0.025 | 0.021 | 10 | 123 | 107 | 107 | MM | 253 | G | 0 | 0 | 0 | 0 |  | 0 |  | 0 | 0 | 0 | 0 |  | 0 |  | DE | 5 | 0.141 | CDM
LC98132140 | Rahmen 1fach | Placca per combinazioni orizzontali e verticali, 1 modulo, "Le Corbusier" | Placca 1 modulo, "Le Corbusier" |  | 4011377135369 | 85389099 | 11.68 | 08 |  | 0.025 | 0.021 | 10 | 123 | 107 | 107 | MM | 253 | G | 0 | 0 | 0 | 0 |  | 0 |  | 0 | 0 | 0 | 0 |  | 0 |  | DE | 5 | 0.141 | CDM
LC98132142 | Rahmen 1fach | Placca per combinazioni orizzontali e verticali, 1 modulo, "Le Corbusier" | Placca 1 modulo, "Le Corbusier" |  | 4011377134409 | 85389099 | 11.68 | 08 |  | 0.025 | 0.021 | 10 | 123 | 107 | 107 | MM | 253 | G | 0 | 0 | 0 | 0 |  | 0 |  | 0 | 0 | 0 | 0 |  | 0 |  | DE | 5 | 0.141 | CDM
LC9814320A | Rahmen 1fach | Placca per combinazioni orizzontali e verticali, 1 modulo, "Le Corbusier" | Placca 1 modulo, "Le Corbusier" |  | 4011377135659 | 85389099 | 11.68 | 08 |  | 0.025 | 0.021 | 10 | 123 | 107 | 107 | MM | 253 | G | 0 | 0 | 0 | 0 |  | 0 |  | 0 | 0 | 0 | 0 |  | 0 |  | DE | 5 | 0.141 | CDM
LC9814320D | Rahmen 1fach | Placca per combinazioni orizzontali e verticali, 1 modulo, "Le Corbusier" | Placca 1 modulo, "Le Corbusier" |  | 4011377133686 | 85389099 | 11.68 | 08 |  | 0.025 | 0.021 | 10 | 123 | 107 | 107 | MM | 253 | G | 0 | 0 | 0 | 0 |  | 0 |  | 0 | 0 | 0 | 0 |  | 0 |  | DE | 5 | 0.141 | CDM
LC9814320F | Rahmen 1fach | Placca per combinazioni orizzontali e verticali, 1 modulo, "Le Corbusier" | Placca 1 modulo, "Le Corbusier" |  | 4011377133839 | 85389099 | 11.68 | 08 |  | 0.025 | 0.021 | 10 | 123 | 107 | 107 | MM | 253 | G | 0 | 0 | 0 | 0 |  | 0 |  | 0 | 0 | 0 | 0 |  | 0 |  | DE | 5 | 0.141 | CDM
LC9814320J | Rahmen 1fach | Placca per combinazioni orizzontali e verticali, 1 modulo, "Le Corbusier" | Placca 1 modulo, "Le Corbusier" |  | 4011377134874 | 85389099 | 11.68 | 08 |  | 0.025 | 0.021 | 10 | 123 | 107 | 107 | MM | 253 | G | 0 | 0 | 0 | 0 |  | 0 |  | 0 | 0 | 0 | 0 |  | 0 |  | DE | 5 | 0.141 | CDM
LC9814320K | Rahmen 1fach | Placca per combinazioni orizzontali e verticali, 1 modulo, "Le Corbusier" | Placca 1 modulo, "Le Corbusier" |  | 4011377135796 | 85389099 | 11.68 | 08 |  | 0.025 | 0.021 | 10 | 123 | 107 | 107 | MM | 253 | G | 0 | 0 | 0 | 0 |  | 0 |  | 0 | 0 | 0 | 0 |  | 0 |  | DE | 5 | 0.141 | CDM
LC9814320M | Rahmen 1fach | Placca per combinazioni orizzontali e verticali, 1 modulo, "Le Corbusier" | Placca 1 modulo, "Le Corbusier" |  | 4011377135192 | 85389099 | 11.68 | 08 |  | 0.025 | 0.021 | 10 | 123 | 107 | 107 | MM | 253 | G | 0 | 0 | 0 | 0 |  | 0 |  | 0 | 0 | 0 | 0 |  | 0 |  | DE | 5 | 0.141 | CDM
LC9814320R | Rahmen 1fach | Placca per combinazioni orizzontali e verticali, 1 modulo, "Le Corbusier" | Placca 1 modulo, "Le Corbusier" |  | 4011377135512 | 85389099 | 11.68 | 08 |  | 0.025 | 0.021 | 10 | 123 | 107 | 107 | MM | 253 | G | 0 | 0 | 0 | 0 |  | 0 |  | 0 | 0 | 0 | 0 |  | 0 |  | DE | 5 | 0.141 | CDM
LC9814320S | Rahmen 1fach | Placca per combinazioni orizzontali e verticali, 1 modulo, "Le Corbusier" | Placca 1 modulo, "Le Corbusier" |  | 4011377134096 | 85389099 | 11.68 | 08 |  | 0.025 | 0.021 | 10 | 123 | 107 | 107 | MM | 253 | G | 0 | 0 | 0 | 0 |  | 0 |  | 0 | 0 | 0 | 0 |  | 0 |  | DE | 5 | 0.141 | CDM
LC9814320T | Rahmen 1fach | Placca per combinazioni orizzontali e verticali, 1 modulo, "Le Corbusier" | Placca 1 modulo, "Le Corbusier" |  | 4011377134713 | 85389099 | 11.68 | 08 |  | 0.025 | 0.021 | 10 | 123 | 107 | 107 | MM | 253 | G | 0 | 0 | 0 | 0 |  | 0 |  | 0 | 0 | 0 | 0 |  | 0 |  | DE | 5 | 0.141 | CDM
LC98232030 | Rahmen 2fach | Placca per combinazioni orizzontali e verticali, 2 moduli, "Le Corbusier" | Placca 2 moduli, "Le Corbusier" |  | 4011377134263 | 85389099 | 19.23 | 08 |  | 0.039 | 0.034 | 10 | 162 | 128 | 88 | MM | 393 | G | 0 | 0 | 0 | 0 |  | 0 |  | 0 | 0 | 0 | 0 |  | 0 |  | DE | 5 | 0.183 | CDM
LC98232050 | Rahmen 2fach | Placca per combinazioni orizzontali e verticali, 2 moduli, "Le Corbusier" | Placca 2 moduli, "Le Corbusier" |  | 4011377133990 | 85389099 | 19.23 | 08 |  | 0.039 | 0.034 | 10 | 162 | 128 | 88 | MM | 393 | G | 0 | 0 | 0 | 0 |  | 0 |  | 0 | 0 | 0 | 0 |  | 0 |  | DE | 5 | 0.183 | CDM
LC98232090 | Rahmen 2fach | Placca per combinazioni orizzontali e verticali, 2 moduli, "Le Corbusier" | Placca 2 moduli, "Le Corbusier" |  | 4011377134577 | 85389099 | 19.23 | 08 |  | 0.039 | 0.034 | 10 | 162 | 128 | 88 | MM | 393 | G | 0 | 0 | 0 | 0 |  | 0 |  | 0 | 0 | 0 | 0 |  | 0 |  | DE | 5 | 0.183 | CDM
LC98232121 | Rahmen 2fach | Placca per combinazioni orizzontali e verticali, 2 moduli, "Le Corbusier" | Placca 2 moduli, "Le Corbusier" |  | 4011377135048 | 85389099 | 19.23 | 08 |  | 0.039 | 0.034 | 10 | 162 | 128 | 88 | MM | 393 | G | 0 | 0 | 0 | 0 |  | 0 |  | 0 | 0 | 0 | 0 |  | 0 |  | DE | 5 | 0.183 | CDM
LC98232140 | Rahmen 2fach | Placca per combinazioni orizzontali e verticali, 2 moduli, "Le Corbusier" | Placca 2 moduli, "Le Corbusier" |  | 4011377135376 | 85389099 | 19.23 | 08 |  | 0.039 | 0.034 | 10 | 162 | 128 | 88 | MM | 393 | G | 0 | 0 | 0 | 0 |  | 0 |  | 0 | 0 | 0 | 0 |  | 0 |  | DE | 5 | 0.183 | CDM
LC98232142 | Rahmen 2fach | Placca per combinazioni orizzontali e verticali, 2 moduli, "Le Corbusier" | Placca 2 moduli, "Le Corbusier" |  | 4011377134416 | 85389099 | 19.23 | 08 |  | 0.039 | 0.034 | 10 | 162 | 128 | 88 | MM | 393 | G | 0 | 0 | 0 | 0 |  | 0 |  | 0 | 0 | 0 | 0 |  | 0 |  | DE | 5 | 0.183 | CDM
LC9824320A | Rahmen 2fach | Placca per combinazioni orizzontali e verticali, 2 moduli, "Le Corbusier" | Placca 2 moduli, "Le Corbusier" |  | 4011377135666 | 85389099 | 19.23 | 08 |  | 0.039 | 0.034 | 10 | 162 | 128 | 88 | MM | 393 | G | 0 | 0 | 0 | 0 |  | 0 |  | 0 | 0 | 0 | 0 |  | 0 |  | DE | 5 | 0.183 | CDM
LC9824320D | Rahmen 2fach | Placca per combinazioni orizzontali e verticali, 2 moduli, "Le Corbusier" | Placca 2 moduli, "Le Corbusier" |  | 4011377133693 | 85389099 | 19.23 | 08 |  | 0.039 | 0.034 | 10 | 162 | 128 | 88 | MM | 393 | G | 0 | 0 | 0 | 0 |  | 0 |  | 0 | 0 | 0 | 0 |  | 0 |  | DE | 5 | 0.183 | CDM
LC9824320F | Rahmen 2fach | Placca per combinazioni orizzontali e verticali, 2 moduli, "Le Corbusier" | Placca 2 moduli, "Le Corbusier" |  | 4011377133846 | 85389099 | 19.23 | 08 |  | 0.039 | 0.034 | 10 | 162 | 128 | 88 | MM | 393 | G | 0 | 0 | 0 | 0 |  | 0 |  | 0 | 0 | 0 | 0 |  | 0 |  | DE | 5 | 0.183 | CDM
LC9824320J | Rahmen 2fach | Placca per combinazioni orizzontali e verticali, 2 moduli, "Le Corbusier" | Placca 2 moduli, "Le Corbusier" |  | 4011377134881 | 85389099 | 19.23 | 08 |  | 0.039 | 0.034 | 10 | 162 | 128 | 88 | MM | 393 | G | 0 | 0 | 0 | 0 |  | 0 |  | 0 | 0 | 0 | 0 |  | 0 |  | DE | 5 | 0.183 | CDM
LC9824320K | Rahmen 2fach | Placca per combinazioni orizzontali e verticali, 2 moduli, "Le Corbusier" | Placca 2 moduli, "Le Corbusier" |  | 4011377135819 | 85389099 | 19.23 | 08 |  | 0.039 | 0.034 | 10 | 162 | 128 | 88 | MM | 393 | G | 0 | 0 | 0 | 0 |  | 0 |  | 0 | 0 | 0 | 0 |  | 0 |  | DE | 5 | 0.183 | CDM
LC9824320M | Rahmen 2fach | Placca per combinazioni orizzontali e verticali, 2 moduli, "Le Corbusier" | Placca 2 moduli, "Le Corbusier" |  | 4011377135215 | 85389099 | 19.23 | 08 |  | 0.039 | 0.034 | 10 | 162 | 128 | 88 | MM | 393 | G | 0 | 0 | 0 | 0 |  | 0 |  | 0 | 0 | 0 | 0 |  | 0 |  | DE | 5 | 0.183 | CDM
LC9824320R | Rahmen 2fach | Placca per combinazioni orizzontali e verticali, 2 moduli, "Le Corbusier" | Placca 2 moduli, "Le Corbusier" |  | 4011377135529 | 85389099 | 19.23 | 08 |  | 0.039 | 0.034 | 10 | 162 | 128 | 88 | MM | 393 | G | 0 | 0 | 0 | 0 |  | 0 |  | 0 | 0 | 0 | 0 |  | 0 |  | DE | 5 | 0.183 | CDM
LC9824320S | Rahmen 2fach | Placca per combinazioni orizzontali e verticali, 2 moduli, "Le Corbusier" | Placca 2 moduli, "Le Corbusier" |  | 4011377134102 | 85389099 | 19.23 | 08 |  | 0.039 | 0.034 | 10 | 162 | 128 | 88 | MM | 393 | G | 0 | 0 | 0 | 0 |  | 0 |  | 0 | 0 | 0 | 0 |  | 0 |  | DE | 5 | 0.183 | CDM
LC9824320T | Rahmen 2fach | Placca per combinazioni orizzontali e verticali, 2 moduli, "Le Corbusier" | Placca 2 moduli, "Le Corbusier" |  | 4011377134720 | 85389099 | 19.23 | 08 |  | 0.039 | 0.034 | 10 | 162 | 128 | 88 | MM | 393 | G | 0 | 0 | 0 | 0 |  | 0 |  | 0 | 0 | 0 | 0 |  | 0 |  | DE | 5 | 0.183 | CDM
LC98332030 | Rahmen 3fach | Placca per combinazioni orizzontali e verticali, 3 moduli, "Le Corbusier" | Placca 3 moduli, "Le Corbusier" |  | 4011377134270 | 85389099 | 30.62 | 08 |  | 0.05 | 0.04 | 10 | 235 | 135 | 95 | MM | 501 | G | 0 | 0 | 0 | 0 |  | 0 |  | 0 | 0 | 0 | 0 |  | 0 |  | DE | 5 | 0.301 | CDM
LC98332050 | Rahmen 3fach | Placca per combinazioni orizzontali e verticali, 3 moduli, "Le Corbusier" | Placca 3 moduli, "Le Corbusier" |  | 4011377133297 | 85389099 | 30.62 | 08 |  | 0.05 | 0.04 | 10 | 235 | 135 | 95 | MM | 501 | G | 0 | 0 | 0 | 0 |  | 0 |  | 0 | 0 | 0 | 0 |  | 0 |  | DE | 5 | 0.301 | CDM
LC98332090 | Rahmen 3fach | Placca per combinazioni orizzontali e verticali, 3 moduli, "Le Corbusier" | Placca 3 moduli, "Le Corbusier" |  | 4011377134584 | 85389099 | 30.62 | 08 |  | 0.05 | 0.04 | 10 | 235 | 135 | 95 | MM | 501 | G | 0 | 0 | 0 | 0 |  | 0 |  | 0 | 0 | 0 | 0 |  | 0 |  | DE | 5 | 0.301 | CDM
LC98332121 | Rahmen 3fach | Placca per combinazioni orizzontali e verticali, 3 moduli, "Le Corbusier" | Placca 3 moduli, "Le Corbusier" |  | 4011377135062 | 85389099 | 30.62 | 08 |  | 0.05 | 0.04 | 10 | 235 | 135 | 95 | MM | 501 | G | 0 | 0 | 0 | 0 |  | 0 |  | 0 | 0 | 0 | 0 |  | 0 |  | DE | 5 | 0.301 | CDM
LC98332140 | Rahmen 3fach | Placca per combinazioni orizzontali e verticali, 3 moduli, "Le Corbusier" | Placca 3 moduli, "Le Corbusier" |  | 4011377135383 | 85389099 | 30.62 | 08 |  | 0.05 | 0.04 | 10 | 235 | 135 | 95 | MM | 501 | G | 0 | 0 | 0 | 0 |  | 0 |  | 0 | 0 | 0 | 0 |  | 0 |  | DE | 5 | 0.301 | CDM
LC98332142 | Rahmen 3fach | Placca per combinazioni orizzontali e verticali, 3 moduli, "Le Corbusier" | Placca 3 moduli, "Le Corbusier" |  | 4011377134423 | 85389099 | 30.62 | 08 |  | 0.05 | 0.04 | 10 | 235 | 135 | 95 | MM | 501 | G | 0 | 0 | 0 | 0 |  | 0 |  | 0 | 0 | 0 | 0 |  | 0 |  | DE | 5 | 0.301 | CDM
LC9834320A | Rahmen 3fach | Placca per combinazioni orizzontali e verticali, 3 moduli, "Le Corbusier" | Placca 3 moduli, "Le Corbusier" |  | 4011377135673 | 85389099 | 30.62 | 08 |  | 0.05 | 0.04 | 10 | 235 | 135 | 95 | MM | 501 | G | 0 | 0 | 0 | 0 |  | 0 |  | 0 | 0 | 0 | 0 |  | 0 |  | DE | 5 | 0.301 | CDM
LC9834320D | Rahmen 3fach | Placca per combinazioni orizzontali e verticali, 3 moduli, "Le Corbusier" | Placca 3 moduli, "Le Corbusier" |  | 4011377133709 | 85389099 | 30.62 | 08 |  | 0.05 | 0.04 | 10 | 235 | 135 | 95 | MM | 501 | G | 0 | 0 | 0 | 0 |  | 0 |  | 0 | 0 | 0 | 0 |  | 0 |  | DE | 5 | 0.301 | CDM
LC9834320F | Rahmen 3fach | Placca per combinazioni orizzontali e verticali, 3 moduli, "Le Corbusier" | Placca 3 moduli, "Le Corbusier" |  | 4011377133853 | 85389099 | 30.62 | 08 |  | 0.05 | 0.04 | 10 | 235 | 135 | 95 | MM | 501 | G | 0 | 0 | 0 | 0 |  | 0 |  | 0 | 0 | 0 | 0 |  | 0 |  | DE | 5 | 0.301 | CDM
LC9834320J | Rahmen 3fach | Placca per combinazioni orizzontali e verticali, 3 moduli, "Le Corbusier" | Placca 3 moduli, "Le Corbusier" |  | 4011377134898 | 85389099 | 30.62 | 08 |  | 0.05 | 0.04 | 10 | 235 | 135 | 95 | MM | 501 | G | 0 | 0 | 0 | 0 |  | 0 |  | 0 | 0 | 0 | 0 |  | 0 |  | DE | 5 | 0.301 | CDM
LC9834320K | Rahmen 3fach | Placca per combinazioni orizzontali e verticali, 3 moduli, "Le Corbusier" | Placca 3 moduli, "Le Corbusier" |  | 4011377135826 | 85389099 | 30.62 | 08 |  | 0.05 | 0.04 | 10 | 235 | 135 | 95 | MM | 501 | G | 0 | 0 | 0 | 0 |  | 0 |  | 0 | 0 | 0 | 0 |  | 0 |  | DE | 5 | 0.301 | CDM
LC9834320M | Rahmen 3fach | Placca per combinazioni orizzontali e verticali, 3 moduli, "Le Corbusier" | Placca 3 moduli, "Le Corbusier" |  | 4011377135222 | 85389099 | 30.62 | 08 |  | 0.05 | 0.04 | 10 | 235 | 135 | 95 | MM | 501 | G | 0 | 0 | 0 | 0 |  | 0 |  | 0 | 0 | 0 | 0 |  | 0 |  | DE | 5 | 0.301 | CDM
LC9834320R | Rahmen 3fach | Placca per combinazioni orizzontali e verticali, 3 moduli, "Le Corbusier" | Placca 3 moduli, "Le Corbusier" |  | 4011377135536 | 85389099 | 30.62 | 08 |  | 0.05 | 0.04 | 10 | 235 | 135 | 95 | MM | 501 | G | 0 | 0 | 0 | 0 |  | 0 |  | 0 | 0 | 0 | 0 |  | 0 |  | DE | 5 | 0.301 | CDM
LC9834320S | Rahmen 3fach | Placca per combinazioni orizzontali e verticali, 3 moduli, "Le Corbusier" | Placca 3 moduli, "Le Corbusier" |  | 4011377134119 | 85389099 | 30.62 | 08 |  | 0.05 | 0.04 | 10 | 235 | 135 | 95 | MM | 501 | G | 0 | 0 | 0 | 0 |  | 0 |  | 0 | 0 | 0 | 0 |  | 0 |  | DE | 5 | 0.301 | CDM
LC9834320T | Rahmen 3fach | Placca per combinazioni orizzontali e verticali, 3 moduli, "Le Corbusier" | Placca 3 moduli, "Le Corbusier" |  | 4011377134737 | 85389099 | 30.62 | 08 |  | 0.05 | 0.04 | 10 | 235 | 135 | 95 | MM | 501 | G | 0 | 0 | 0 | 0 |  | 0 |  | 0 | 0 | 0 | 0 |  | 0 |  | DE | 5 | 0.301 | CDM
LC99032030 | Wippe f. Schalter/Taster | Copritasto per interruttori 506U, 507U, 502U, 503U, interruttori a tasto 506TU, 507TU, 502TU, pulsanti 531U, 533U, 533-2U, "Le Corbusier" | Copritasto per interr./puls. sing., | per colore "Le Corbusier" | 4011377134126 | 85389099 | 16.4 | 08 |  | 0.047 | 0.034 | 1 | 81 | 81 | 40 | MM | 47 | G | 10 | 220 | 170 | 87 | MM | 577 | G | 0 | 0 | 0 | 0 |  | 0 |  | DE | 5 | 0.262 | CDM
LC99032050 | Wippe f. Schalter/Taster | Copritasto per interruttori 506U, 507U, 502U, 503U, interruttori a tasto 506TU, 507TU, 502TU, pulsanti 531U, 533U, 533-2U, "Le Corbusier" | Copritasto per interr./puls. sing., | per colore "Le Corbusier" | 4011377133860 | 85389099 | 16.4 | 08 |  | 0.047 | 0.034 | 1 | 81 | 81 | 40 | MM | 47 | G | 10 | 220 | 170 | 87 | MM | 577 | G | 0 | 0 | 0 | 0 |  | 0 |  | DE | 5 | 0.326 | CDM
LC99032090 | Wippe f. Schalter/Taster | Copritasto per interruttori 506U, 507U, 502U, 503U, interruttori a tasto 506TU, 507TU, 502TU, pulsanti 531U, 533U, 533-2U, "Le Corbusier" | Copritasto per interr./puls. sing., | per colore "Le Corbusier" | 4011377134430 | 85389099 | 16.4 | 08 |  | 0.047 | 0.034 | 1 | 81 | 81 | 40 | MM | 47 | G | 10 | 220 | 170 | 87 | MM | 577 | G | 0 | 0 | 0 | 0 |  | 0 |  | DE | 5 | 0.262 | CDM
LC99032121 | Wippe f. Schalter/Taster | Copritasto per interruttori 506U, 507U, 502U, 503U, interruttori a tasto 506TU, 507TU, 502TU, pulsanti 531U, 533U, 533-2U, "Le Corbusier" | Copritasto per interr./puls. sing., | per colore "Le Corbusier" | 4011377134904 | 85389099 | 16.4 | 08 |  | 0.047 | 0.034 | 1 | 81 | 81 | 40 | MM | 47 | G | 10 | 220 | 170 | 87 | MM | 577 | G | 0 | 0 | 0 | 0 |  | 0 |  | DE | 5 | 0.262 | CDM
LC99032140 | Wippe f. Schalter/Taster | Copritasto per interruttori 506U, 507U, 502U, 503U, interruttori a tasto 506TU, 507TU, 502TU, pulsanti 531U, 533U, 533-2U, "Le Corbusier" | Copritasto per interr./puls. sing., | per colore "Le Corbusier" | 4011377135239 | 85389099 | 16.4 | 08 |  | 0.047 | 0.034 | 1 | 81 | 81 | 40 | MM | 47 | G | 10 | 220 | 170 | 87 | MM | 577 | G | 0 | 0 | 0 | 0 |  | 0 |  | DE | 5 | 0.262 | CDM
LC99032142 | Wippe f. Schalter/Taster | Copritasto per interruttori 506U, 507U, 502U, 503U, interruttori a tasto 506TU, 507TU, 502TU, pulsanti 531U, 533U, 533-2U, "Le Corbusier" | Copritasto per interr./puls. sing., | per colore "Le Corbusier" | 4011377134287 | 85389099 | 16.4 | 08 |  | 0.047 | 0.034 | 1 | 81 | 81 | 40 | MM | 47 | G | 10 | 220 | 170 | 87 | MM | 577 | G | 0 | 0 | 0 | 0 |  | 0 |  | DE | 5 | 0.262 | CDM
LC9904320A | Wippe f. Schalter/Taster | Copritasto per interruttori 506U, 507U, 502U, 503U, interruttori a tasto 506TU, 507TU, 502TU, pulsanti 531U, 533U, 533-2U, "Le Corbusier" | Copritasto per interr./puls. sing., | per colore "Le Corbusier" | 4011377135543 | 85389099 | 16.4 | 08 |  | 0.047 | 0.034 | 1 | 81 | 81 | 40 | MM | 47 | G | 10 | 220 | 170 | 87 | MM | 577 | G | 0 | 0 | 0 | 0 |  | 0 |  | DE | 5 | 0.262 | CDM
LC9904320D | Wippe f. Schalter/Taster | Copritasto per interruttori 506U, 507U, 502U, 503U, interruttori a tasto 506TU, 507TU, 502TU, pulsanti 531U, 533U, 533-2U, "Le Corbusier" | Copritasto per interr./puls. sing., | per colore "Le Corbusier" | 4011377133570 | 85389099 | 16.4 | 08 |  | 0.047 | 0.034 | 1 | 81 | 81 | 40 | MM | 47 | G | 10 | 220 | 170 | 87 | MM | 577 | G | 0 | 0 | 0 | 0 |  | 0 |  | DE | 5 | 0.262 | CDM
LC9904320F | Wippe f. Schalter/Taster | Copritasto per interruttori 506U, 507U, 502U, 503U, interruttori a tasto 506TU, 507TU, 502TU, pulsanti 531U, 533U, 533-2U, "Le Corbusier" | Copritasto per interr./puls. sing., | per colore "Le Corbusier" | 4011377133716 | 85389099 | 16.4 | 08 |  | 0.047 | 0.034 | 1 | 81 | 81 | 40 | MM | 47 | G | 10 | 220 | 170 | 87 | MM | 577 | G | 0 | 0 | 0 | 0 |  | 0 |  | DE | 5 | 0.262 | CDM
LC9904320J | Wippe f. Schalter/Taster | Copritasto per interruttori 506U, 507U, 502U, 503U, interruttori a tasto 506TU, 507TU, 502TU, pulsanti 531U, 533U, 533-2U, "Le Corbusier" | Copritasto per interr./puls. sing., | per colore "Le Corbusier" | 4011377134744 | 85389099 | 16.4 | 08 |  | 0.047 | 0.034 | 1 | 81 | 81 | 40 | MM | 47 | G | 10 | 220 | 170 | 87 | MM | 577 | G | 0 | 0 | 0 | 0 |  | 0 |  | DE | 5 | 0.262 | CDM
LC9904320K | Wippe f. Schalter/Taster | Copritasto per interruttori 506U, 507U, 502U, 503U, interruttori a tasto 506TU, 507TU, 502TU, pulsanti 531U, 533U, 533-2U, "Le Corbusier" | Copritasto per interr./puls. sing., | per colore "Le Corbusier" | 4011377135680 | 85389099 | 16.4 | 08 |  | 0.047 | 0.034 | 1 | 81 | 81 | 40 | MM | 47 | G | 10 | 220 | 170 | 87 | MM | 577 | G | 0 | 0 | 0 | 0 |  | 0 |  | DE | 5 | 0.262 | CDM
LC9904320M | Wippe f. Schalter/Taster | Copritasto per interruttori 506U, 507U, 502U, 503U, interruttori a tasto 506TU, 507TU, 502TU, pulsanti 531U, 533U, 533-2U, "Le Corbusier" | Copritasto per interr./puls. sing., | per colore "Le Corbusier" | 4011377135079 | 85389099 | 16.4 | 08 |  | 0.047 | 0.034 | 1 | 81 | 81 | 40 | MM | 47 | G | 10 | 220 | 170 | 87 | MM | 577 | G | 0 | 0 | 0 | 0 |  | 0 |  | DE | 5 | 0.262 | CDM
LC9904320R | Wippe f. Schalter/Taster | Copritasto per interruttori 506U, 507U, 502U, 503U, interruttori a tasto 506TU, 507TU, 502TU, pulsanti 531U, 533U, 533-2U, "Le Corbusier" | Copritasto per interr./puls. sing., | per colore "Le Corbusier" | 4011377135390 | 85389099 | 16.4 | 08 |  | 0.047 | 0.034 | 1 | 81 | 81 | 40 | MM | 47 | G | 10 | 220 | 170 | 87 | MM | 577 | G | 0 | 0 | 0 | 0 |  | 0 |  | DE | 5 | 0.262 | CDM
LC9904320S | Wippe f. Schalter/Taster | Copritasto per interruttori 506U, 507U, 502U, 503U, interruttori a tasto 506TU, 507TU, 502TU, pulsanti 531U, 533U, 533-2U, "Le Corbusier" | Copritasto per interr./puls. sing., | per colore "Le Corbusier" | 4011377133303 | 85389099 | 16.4 | 08 |  | 0.047 | 0.034 | 1 | 81 | 81 | 40 | MM | 47 | G | 10 | 220 | 170 | 87 | MM | 577 | G | 0 | 0 | 0 | 0 |  | 0 |  | DE | 5 | 0.262 | CDM
LC9904320T | Wippe f. Schalter/Taster | Copritasto per interruttori 506U, 507U, 502U, 503U, interruttori a tasto 506TU, 507TU, 502TU, pulsanti 531U, 533U, 533-2U, "Le Corbusier" | Copritasto per interr./puls. sing., | per colore "Le Corbusier" | 4011377134591 | 85389099 | 16.4 | 08 |  | 0.047 | 0.034 | 1 | 81 | 81 | 40 | MM | 47 | G | 10 | 220 | 170 | 87 | MM | 577 | G | 0 | 0 | 0 | 0 |  | 0 |  | DE | 5 | 0.262 | CDM
LC990KO532030 | Wippe f. Schalter/Taster KO | Copritasto con uscita luce per interruttori di controllo 506KOU, 502KOU, 503KOU, interruttori di controllo a tasto 506KOTU, 502KOTU, pulsanti illuminati 531U, 533U, 533-2U, 534U, "Le Corbusier" | Coprit. illum. per pulsanti singoli, | "Le Corbusier" | 4011377135895 | 85389099 | 18.76 | 08 |  | 0.045 | 0.032 | 1 | 81 | 81 | 40 | MM | 45 | G | 10 | 220 | 170 | 87 | MM | 557 | G | 0 | 0 | 0 | 0 |  | 0 |  | DE | 5 | 0.262 | CDM
LC990KO532050 | Wippe f. Schalter/Taster KO | Copritasto con uscita luce per interruttori di controllo 506KOU, 502KOU, 503KOU, interruttori di controllo a tasto 506KOTU, 502KOTU, pulsanti illuminati 531U, 533U, 533-2U, 534U, "Le Corbusier" | Coprit. illum. per pulsanti singoli, | "Le Corbusier" | 4011377135871 | 85389099 | 18.76 | 08 |  | 0.045 | 0.032 | 1 | 81 | 81 | 40 | MM | 45 | G | 10 | 220 | 170 | 87 | MM | 557 | G | 0 | 0 | 0 | 0 |  | 0 |  | DE | 5 | 0.262 | CDM
LC990KO532090 | Wippe f. Schalter/Taster KO | Copritasto con uscita luce per interruttori di controllo 506KOU, 502KOU, 503KOU, interruttori di controllo a tasto 506KOTU, 502KOTU, pulsanti illuminati 531U, 533U, 533-2U, 534U, "Le Corbusier" | Coprit. illum. per pulsanti singoli, | "Le Corbusier" | 4011377135925 | 85389099 | 18.76 | 08 |  | 0.045 | 0.032 | 1 | 81 | 81 | 40 | MM | 45 | G | 10 | 220 | 170 | 87 | MM | 557 | G | 0 | 0 | 0 | 0 |  | 0 |  | DE | 5 | 0.262 | CDM
LC990KO532121 | Wippe f. Schalter/Taster KO | Copritasto con uscita luce per interruttori di controllo 506KOU, 502KOU, 503KOU, interruttori di controllo a tasto 506KOTU, 502KOTU, pulsanti illuminati 531U, 533U, 533-2U, 534U, "Le Corbusier" | Coprit. illum. per pulsanti singoli, | "Le Corbusier" | 4011377135956 | 85389099 | 18.76 | 08 |  | 0.045 | 0.032 | 1 | 81 | 81 | 40 | MM | 45 | G | 10 | 220 | 170 | 87 | MM | 557 | G | 0 | 0 | 0 | 0 |  | 0 |  | DE | 5 | 0.262 | CDM
LC990KO532140 | Wippe f. Schalter/Taster KO | Copritasto con uscita luce per interruttori di controllo 506KOU, 502KOU, 503KOU, interruttori di controllo a tasto 506KOTU, 502KOTU, pulsanti illuminati 531U, 533U, 533-2U, 534U, "Le Corbusier" | Coprit. illum. per pulsanti singoli, | "Le Corbusier" | 4011377135970 | 85389099 | 18.76 | 08 |  | 0.045 | 0.032 | 1 | 81 | 81 | 40 | MM | 45 | G | 10 | 220 | 170 | 87 | MM | 557 | G | 0 | 0 | 0 | 0 |  | 0 |  | DE | 5 | 0.262 | CDM
LC990KO532142 | Wippe f. Schalter/Taster KO | Copritasto con uscita luce per interruttori di controllo 506KOU, 502KOU, 503KOU, interruttori di controllo a tasto 506KOTU, 502KOTU, pulsanti illuminati 531U, 533U, 533-2U, 534U, "Le Corbusier" | Coprit. illum. per pulsanti singoli, | "Le Corbusier" | 4011377135918 | 85389099 | 18.76 | 08 |  | 0.045 | 0.032 | 1 | 81 | 81 | 40 | MM | 45 | G | 10 | 220 | 170 | 87 | MM | 557 | G | 0 | 0 | 0 | 0 |  | 0 |  | DE | 5 | 0.262 | CDM
LC990KO54320A | Wippe f. Schalter/Taster KO | Copritasto con uscita luce per interruttori di controllo 506KOU, 502KOU, 503KOU, interruttori di controllo a tasto 506KOTU, 502KOTU, pulsanti illuminati 531U, 533U, 533-2U, 534U, "Le Corbusier" | Coprit. illum. per pulsanti singoli, | "Le Corbusier" | 4011377136014 | 85389099 | 18.76 | 08 |  | 0.045 | 0.032 | 1 | 81 | 81 | 40 | MM | 45 | G | 10 | 220 | 170 | 87 | MM | 557 | G | 0 | 0 | 0 | 0 |  | 0 |  | DE | 5 | 0.262 | CDM
LC990KO54320D | Wippe f. Schalter/Taster KO | Copritasto con uscita luce per interruttori di controllo 506KOU, 502KOU, 503KOU, interruttori di controllo a tasto 506KOTU, 502KOTU, pulsanti illuminati 531U, 533U, 533-2U, 534U, "Le Corbusier" | Coprit. illum. per pulsanti singoli, | "Le Corbusier" | 4011377135840 | 85389099 | 18.76 | 08 |  | 0.045 | 0.032 | 1 | 81 | 81 | 40 | MM | 45 | G | 10 | 220 | 170 | 87 | MM | 557 | G | 0 | 0 | 0 | 0 |  | 0 |  | DE | 5 | 0.262 | CDM
LC990KO54320F | Wippe f. Schalter/Taster KO | Copritasto con uscita luce per interruttori di controllo 506KOU, 502KOU, 503KOU, interruttori di controllo a tasto 506KOTU, 502KOTU, pulsanti illuminati 531U, 533U, 533-2U, 534U, "Le Corbusier" | Coprit. illum. per pulsanti singoli, | "Le Corbusier" | 4011377135864 | 85389099 | 18.76 | 08 |  | 0.045 | 0.032 | 1 | 81 | 81 | 40 | MM | 45 | G | 10 | 220 | 170 | 87 | MM | 557 | G | 0 | 0 | 0 | 0 |  | 0 |  | DE | 5 | 0.262 | CDM
LC990KO54320J | Wippe f. Schalter/Taster KO | Copritasto con uscita luce per interruttori di controllo 506KOU, 502KOU, 503KOU, interruttori di controllo a tasto 506KOTU, 502KOTU, pulsanti illuminati 531U, 533U, 533-2U, 534U, "Le Corbusier" | Coprit. illum. per pulsanti singoli, | "Le Corbusier" | 4011377135949 | 85389099 | 18.76 | 08 |  | 0.045 | 0.032 | 1 | 81 | 81 | 40 | MM | 45 | G | 10 | 220 | 170 | 87 | MM | 557 | G | 0 | 0 | 0 | 0 |  | 0 |  | DE | 5 | 0.262 | CDM
LC990KO54320K | Wippe f. Schalter/Taster KO | Copritasto con uscita luce per interruttori di controllo 506KOU, 502KOU, 503KOU, interruttori di controllo a tasto 506KOTU, 502KOTU, pulsanti illuminati 531U, 533U, 533-2U, 534U, "Le Corbusier" | Coprit. illum. per pulsanti singoli, | "Le Corbusier" | 4011377135994 | 85389099 | 18.76 | 08 |  | 0.045 | 0.032 | 1 | 81 | 81 | 40 | MM | 45 | G | 10 | 220 | 170 | 87 | MM | 557 | G | 0 | 0 | 0 | 0 |  | 0 |  | DE | 5 | 0.262 | CDM
LC990KO54320M | Wippe f. Schalter/Taster KO | Copritasto con uscita luce per interruttori di controllo 506KOU, 502KOU, 503KOU, interruttori di controllo a tasto 506KOTU, 502KOTU, pulsanti illuminati 531U, 533U, 533-2U, 534U, "Le Corbusier" | Coprit. illum. per pulsanti singoli, | "Le Corbusier" | 4011377135963 | 85389099 | 18.76 | 08 |  | 0.045 | 0.032 | 1 | 81 | 81 | 40 | MM | 45 | G | 10 | 220 | 170 | 87 | MM | 557 | G | 0 | 0 | 0 | 0 |  | 0 |  | DE | 5 | 0.262 | CDM
LC990KO54320R | Wippe f. Schalter/Taster KO | Copritasto con uscita luce per interruttori di controllo 506KOU, 502KOU, 503KOU, interruttori di controllo a tasto 506KOTU, 502KOTU, pulsanti illuminati 531U, 533U, 533-2U, 534U, "Le Corbusier" | Coprit. illum. per pulsanti singoli, | "Le Corbusier" | 4011377135987 | 85389099 | 18.76 | 08 |  | 0.045 | 0.032 | 1 | 81 | 81 | 40 | MM | 45 | G | 10 | 220 | 170 | 87 | MM | 557 | G | 0 | 0 | 0 | 0 |  | 0 |  | DE | 5 | 0.262 | CDM
LC990KO54320S | Wippe f. Schalter/Taster KO | Copritasto con uscita luce per interruttori di controllo 506KOU, 502KOU, 503KOU, interruttori di controllo a tasto 506KOTU, 502KOTU, pulsanti illuminati 531U, 533U, 533-2U, 534U, "Le Corbusier" | Coprit. illum. per pulsanti singoli, | "Le Corbusier" | 4011377135888 | 85389099 | 18.76 | 08 |  | 0.045 | 0.032 | 1 | 81 | 81 | 40 | MM | 45 | G | 10 | 220 | 170 | 87 | MM | 557 | G | 0 | 0 | 0 | 0 |  | 0 |  | DE | 5 | 0.262 | CDM
LC990KO54320T | Wippe f. Schalter/Taster KO | Copritasto con uscita luce per interruttori di controllo 506KOU, 502KOU, 503KOU, interruttori di controllo a tasto 506KOTU, 502KOTU, pulsanti illuminati 531U, 533U, 533-2U, 534U, "Le Corbusier" | Coprit. illum. per pulsanti singoli, | "Le Corbusier" | 4011377135932 | 85389099 | 18.76 | 08 |  | 0.045 | 0.032 | 1 | 81 | 81 | 40 | MM | 45 | G | 10 | 220 | 170 | 87 | MM | 557 | G | 0 | 0 | 0 | 0 |  | 0 |  | DE | 5 | 0.262 | CDM
LC99532030 | Wippe f. Serienschalter | Copritasti per doppi interruttori 505U, 505TU, 505TU-91, doppi deviatori 509U, 509TU, doppi pulsanti 535U, 539U, "Le Corbusier" | Copritasti per doppi interruttori / | pulsanti, "Le Corbusier" | 4011377134133 | 85389099 | 22.25 | 08 |  | 0.055 | 0.042 | 1 | 81 | 81 | 40 | MM | 55 | G | 10 | 220 | 170 | 87 | MM | 657 | G | 0 | 0 | 0 | 0 |  | 0 |  | DE | 5 | 0.262 | CDM
LC99532050 | Wippe f. Serienschalter | Copritasti per doppi interruttori 505U, 505TU, 505TU-91, doppi deviatori 509U, 509TU, doppi pulsanti 535U, 539U, "Le Corbusier" | Copritasti per doppi interruttori / | pulsanti, "Le Corbusier" | 4011377133877 | 85389099 | 22.25 | 08 |  | 0.055 | 0.042 | 1 | 81 | 81 | 40 | MM | 55 | G | 10 | 220 | 170 | 87 | MM | 657 | G | 0 | 0 | 0 | 0 |  | 0 |  | DE | 5 | 0.262 | CDM
LC99532090 | Wippe f. Serienschalter | Copritasti per doppi interruttori 505U, 505TU, 505TU-91, doppi deviatori 509U, 509TU, doppi pulsanti 535U, 539U, "Le Corbusier" | Copritasti per doppi interruttori / | pulsanti, "Le Corbusier" | 4011377134447 | 85389099 | 22.25 | 08 |  | 0.055 | 0.042 | 1 | 81 | 81 | 40 | MM | 55 | G | 10 | 220 | 170 | 87 | MM | 657 | G | 0 | 0 | 0 | 0 |  | 0 |  | DE | 5 | 0.262 | CDM
LC99532121 | Wippe f. Serienschalter | Copritasti per doppi interruttori 505U, 505TU, 505TU-91, doppi deviatori 509U, 509TU, doppi pulsanti 535U, 539U, "Le Corbusier" | Copritasti per doppi interruttori / | pulsanti, "Le Corbusier" | 4011377134911 | 85389099 | 22.25 | 08 |  | 0.055 | 0.042 | 1 | 81 | 81 | 40 | MM | 55 | G | 10 | 220 | 170 | 87 | MM | 657 | G | 0 | 0 | 0 | 0 |  | 0 |  | DE | 5 | 0.262 | CDM
LC99532140 | Wippe f. Serienschalter | Copritasti per doppi interruttori 505U, 505TU, 505TU-91, doppi deviatori 509U, 509TU, doppi pulsanti 535U, 539U, "Le Corbusier" | Copritasti per doppi interruttori / | pulsanti, "Le Corbusier" | 4011377135246 | 85389099 | 22.25 | 08 |  | 0.055 | 0.042 | 1 | 81 | 81 | 40 | MM | 55 | G | 10 | 220 | 170 | 87 | MM | 657 | G | 0 | 0 | 0 | 0 |  | 0 |  | DE | 5 | 0.262 | CDM
LC99532142 | Wippe f. Serienschalter | Copritasti per doppi interruttori 505U, 505TU, 505TU-91, doppi deviatori 509U, 509TU, doppi pulsanti 535U, 539U, "Le Corbusier" | Copritasti per doppi interruttori / | pulsanti, "Le Corbusier" | 4011377134294 | 85389099 | 22.25 | 08 |  | 0.055 | 0.042 | 1 | 81 | 81 | 40 | MM | 55 | G | 10 | 220 | 170 | 87 | MM | 657 | G | 0 | 0 | 0 | 0 |  | 0 |  | DE | 5 | 0.262 | CDM
LC9954320A | Wippe f. Serienschalter | Copritasti per doppi interruttori 505U, 505TU, 505TU-91, doppi deviatori 509U, 509TU, doppi pulsanti 535U, 539U, "Le Corbusier" | Copritasti per doppi interruttori / | pulsanti, "Le Corbusier" | 4011377135550 | 85389099 | 22.25 | 08 |  | 0.055 | 0.042 | 1 | 81 | 81 | 40 | MM | 55 | G | 10 | 220 | 170 | 87 | MM | 657 | G | 0 | 0 | 0 | 0 |  | 0 |  | DE | 5 | 0.262 | CDM
LC9954320D | Wippe f. Serienschalter | Copritasti per doppi interruttori 505U, 505TU, 505TU-91, doppi deviatori 509U, 509TU, doppi pulsanti 535U, 539U, "Le Corbusier" | Copritasti per doppi interruttori / | pulsanti, "Le Corbusier" | 4011377133587 | 85389099 | 22.25 | 08 |  | 0.055 | 0.042 | 1 | 81 | 81 | 40 | MM | 55 | G | 10 | 220 | 170 | 87 | MM | 657 | G | 0 | 0 | 0 | 0 |  | 0 |  | DE | 5 | 0.262 | CDM
LC9954320F | Wippe f. Serienschalter | Copritasti per doppi interruttori 505U, 505TU, 505TU-91, doppi deviatori 509U, 509TU, doppi pulsanti 535U, 539U, "Le Corbusier" | Copritasti per doppi interruttori / | pulsanti, "Le Corbusier" | 4011377133723 | 85389099 | 22.25 | 08 |  | 0.055 | 0.042 | 1 | 81 | 81 | 40 | MM | 55 | G | 10 | 220 | 170 | 87 | MM | 657 | G | 0 | 0 | 0 | 0 |  | 0 |  | DE | 5 | 0.262 | CDM
LC9954320J | Wippe f. Serienschalter | Copritasti per doppi interruttori 505U, 505TU, 505TU-91, doppi deviatori 509U, 509TU, doppi pulsanti 535U, 539U, "Le Corbusier" | Copritasti per doppi interruttori / | pulsanti, "Le Corbusier" | 4011377134768 | 85389099 | 22.25 | 08 |  | 0.055 | 0.042 | 1 | 81 | 81 | 40 | MM | 55 | G | 10 | 220 | 170 | 87 | MM | 657 | G | 0 | 0 | 0 | 0 |  | 0 |  | DE | 5 | 0.262 | CDM
LC9954320K | Wippe f. Serienschalter | Copritasti per doppi interruttori 505U, 505TU, 505TU-91, doppi deviatori 509U, 509TU, doppi pulsanti 535U, 539U, "Le Corbusier" | Copritasti per doppi interruttori / | pulsanti, "Le Corbusier" | 4011377135697 | 85389099 | 22.25 | 08 |  | 0.055 | 0.042 | 1 | 81 | 81 | 40 | MM | 55 | G | 10 | 220 | 170 | 87 | MM | 657 | G | 0 | 0 | 0 | 0 |  | 0 |  | DE | 5 | 0.262 | CDM
LC9954320M | Wippe f. Serienschalter | Copritasti per doppi interruttori 505U, 505TU, 505TU-91, doppi deviatori 509U, 509TU, doppi pulsanti 535U, 539U, "Le Corbusier" | Copritasti per doppi interruttori / | pulsanti, "Le Corbusier" | 4011377135086 | 85389099 | 22.25 | 08 |  | 0.055 | 0.042 | 1 | 81 | 81 | 40 | MM | 55 | G | 10 | 220 | 170 | 87 | MM | 657 | G | 0 | 0 | 0 | 0 |  | 0 |  | DE | 5 | 0.262 | CDM
LC9954320R | Wippe f. Serienschalter | Copritasti per doppi interruttori 505U, 505TU, 505TU-91, doppi deviatori 509U, 509TU, doppi pulsanti 535U, 539U, "Le Corbusier" | Copritasti per doppi interruttori / | pulsanti, "Le Corbusier" | 4011377135406 | 85389099 | 22.25 | 08 |  | 0.055 | 0.042 | 1 | 81 | 81 | 40 | MM | 55 | G | 10 | 220 | 170 | 87 | MM | 657 | G | 0 | 0 | 0 | 0 |  | 0 |  | DE | 5 | 0.262 | CDM
LC9954320S | Wippe f. Serienschalter | Copritasti per doppi interruttori 505U, 505TU, 505TU-91, doppi deviatori 509U, 509TU, doppi pulsanti 535U, 539U, "Le Corbusier" | Copritasti per doppi interruttori / | pulsanti, "Le Corbusier" | 4011377133310 | 85389099 | 22.25 | 08 |  | 0.055 | 0.042 | 1 | 81 | 81 | 40 | MM | 55 | G | 10 | 220 | 170 | 87 | MM | 657 | G | 0 | 0 | 0 | 0 |  | 0 |  | DE | 5 | 0.262 | CDM
LC9954320T | Wippe f. Serienschalter | Copritasti per doppi interruttori 505U, 505TU, 505TU-91, doppi deviatori 509U, 509TU, doppi pulsanti 535U, 539U, "Le Corbusier" | Copritasti per doppi interruttori / | pulsanti, "Le Corbusier" | 4011377134607 | 85389099 | 22.25 | 08 |  | 0.055 | 0.042 | 1 | 81 | 81 | 40 | MM | 55 | G | 10 | 220 | 170 | 87 | MM | 657 | G | 0 | 0 | 0 | 0 |  | 0 |  | DE | 5 | 0.262 | CDM
LEDKO6TX24 | LED-Einsatz | Segnale d`indicazione LED per mascherina in vetro ..CUKO6TX.. | Segnale d`indicazione LED per | mascherina in vetro ..CUKO6TX.. | 4011377171206 | 85312020 | 50.27 | 04 |  | 0.034 | 0.021 | 1 | 81 | 81 | 40 | MM | 34.3 | G | 0 | 0 | 0 | 0 |  | 0 |  | 0 | 0 | 0 | 0 |  | 0 |  | DE | 5 | 0.262 | CDM
LES01 | Leckagesensor | Sensore di allagamento | Sensore di allagamento |  | 4011377158283 | 90278017 | 71.6 | 06 |  | 0.172 | 0.099 | 1 | 155 | 84 | 84 | MM | 172 | G | 0 | 0 | 0 | 0 |  | 0 |  | 0 | 0 | 0 | 0 |  | 0 |  | DE | 5 | 1.094 | CDM
LPK63RT | Lautsprecher-Pol-Klemme | Morsetto di collegamento High-End per altoparlante, rosso | Morsetto di collegamento High-End | per altoparlante, rosso | 4011377991705 | 85389099 | 18.02 | 01 |  | 0.042 | 0.039 | 10 | 110 | 85 | 85 | MM | 421 | G | 0 | 0 | 0 | 0 |  | 0 |  | 0 | 0 | 0 | 0 |  | 0 |  | DE | 5 | 0.08 | CDM
LPK63SW | Lautsprecher-Pol-Klemme | Morsetto di collegamento High-End per altoparlante, nero | Morsetto di collegamento High-End | per altoparlante, nero | 4011377991712 | 85389099 | 18.02 | 01 |  | 0.042 | 0.039 | 10 | 110 | 85 | 85 | MM | 421 | G | 0 | 0 | 0 | 0 |  | 0 |  | 0 | 0 | 0 | 0 |  | 0 |  | DE | 5 | 0.08 | CDM
LS022A-1 | Abdeckung f. Ackermann | Mascherina per Ackermann tipo 73022A e 73022A2, modello LS990, bianco | Mascherina Ackermann 73022A, | bianco | 4011377085756 | 85389099 | 12.36 | 01 |  | 0.019 | 0.014 | 10 | 155 | 84 | 84 | MM | 190 | G | 0 | 0 | 0 | 0 |  | 0 |  | 0 | 0 | 0 | 0 |  | 0 |  | DE | 5 | 0.109 | CDM | 155X84X84
LS022A-1WW | Abdeckung f. Ackermann | Mascherina per Ackermann tipo 73022A e 73022A2, modello LS990, bianco alpino | Mascherina Ackermann 73022A, | bianco alpino | 4011377942301 | 85389099 | 12.44 | 01 |  | 0.019 | 0.014 | 10 | 155 | 84 | 84 | MM | 190 | G | 0 | 0 | 0 | 0 |  | 0 |  | 0 | 0 | 0 | 0 |  | 0 |  | DE | 5 | 0.109 | CDM | 155X84X84
LS022A-2 | Abdeckung f. Ackermann | Mascherina per Ackermann tipo 73022A e 73022A2, modello LS990, bianco | Masch. per Ackermann 73022A | e 73022A2, bianco | 4011377085855 | 85389099 | 12.36 | 01 |  | 0.024 | 0.019 | 10 | 155 | 84 | 84 | MM | 240 | G | 0 | 0 | 0 | 0 |  | 0 |  | 0 | 0 | 0 | 0 |  | 0 |  | DE | 5 | 0.109 | CDM | 155X84X84
LS022A-2WW | Abdeckung f. Ackermann | Mascherina per Ackermann tipo 73022A e 73022A2, modello LS990, bianco alpino | Masch. per Ackermann 73022A | e 73022A2, bianco alpino | 4011377085954 | 85389099 | 12.44 | 01 |  | 0.024 | 0.019 | 10 | 155 | 84 | 84 | MM | 240 | G | 0 | 0 | 0 | 0 |  | 0 |  | 0 | 0 | 0 | 0 |  | 0 |  | DE | 5 | 0.109 | CDM | 155X84X84
LS071A | Abdeckung f. Ackermann | Mascherina per Ackermann tipo 73071D2 e 73075B, modello LS990, bianco | Masch. per Ackermann 73071D2 | e 73075B, bianco | 4011377087255 | 85389099 | 12.36 | 01 |  | 0.017 | 0.012 | 10 | 155 | 84 | 84 | MM | 175 | G | 0 | 0 | 0 | 0 |  | 0 |  | 0 | 0 | 0 | 0 |  | 0 |  | DE | 5 | 0.109 | CDM | 155X84X84
LS071AWW | Abdeckung f. Ackermann | Mascherina per Ackermann tipo 73071D2 e 73075B, modello LS990, bianco alpino | Masch. per Ackermann 73071D3 | e 73075B, bianco alpino | 4011377942103 | 85389099 | 12.44 | 01 |  | 0.017 | 0.012 | 10 | 155 | 84 | 84 | MM | 175 | G | 0 | 0 | 0 | 0 |  | 0 |  | 0 | 0 | 0 | 0 |  | 0 |  | DE | 5 | 0.109 | CDM | 155X84X84
LS071B | Abdeckung f. Ackermann | Mascherina per Ackermann tipo 73071E2 e 73075A, modello LS990, bianco | Masch. per Ackermann 73071E2 | e 73075A, bianco | 4011377087057 | 85389099 | 11.36 | 01 |  | 0.023 | 0.018 | 10 | 155 | 84 | 84 | MM | 235 | G | 0 | 0 | 0 | 0 |  | 0 |  | 0 | 0 | 0 | 0 |  | 0 |  | DE | 5 | 0.109 | CDM | 155X84X84
LS071BWW | Abdeckung f. Ackermann | Mascherina per Ackermann tipo 73071E2 e 73075A, modello LS990, bianco alpino | Masch. per Ackermann 73071E2 | e 73075A, bianco alpino | 4011377087156 | 85389099 | 11.47 | 01 |  | 0.023 | 0.018 | 10 | 155 | 84 | 84 | MM | 235 | G | 0 | 0 | 0 | 0 |  | 0 |  | 0 | 0 | 0 | 0 |  | 0 |  | DE | 5 | 0.109 | CDM | 155X84X84
LS071C | Abdeckung f. Ackermann | Mascherina per Ackermann tipo 73071C2 e 73072F2, modello LS990, bianco | Masch. per Ackermann 73071C2 | e 73072F2, bianco | 4011377086852 | 85389099 | 11.36 | 01 |  | 0.024 | 0.019 | 10 | 155 | 84 | 84 | MM | 242 | G | 0 | 0 | 0 | 0 |  | 0 |  | 0 | 0 | 0 | 0 |  | 0 |  | DE | 5 | 0.109 | CDM | 155X84X84
LS071CWW | Abdeckung f. Ackermann | Mascherina per Ackermann tipo 73071C2 e 73072F2, modello LS990, bianco alpino | Masch. per Ackermann 73071C3 | e 73072F2, bianco alpino | 4011377086951 | 85389099 | 11.47 | 01 |  | 0.023 | 0.019 | 10 | 155 | 84 | 84 | MM | 239 | G | 0 | 0 | 0 | 0 |  | 0 |  | 0 | 0 | 0 | 0 |  | 0 |  | DE | 5 | 0.109 | CDM | 155X84X84
LS1180 | Automatikschalter Standard 1,10 m | Rivelatore per inserti 1201URE, 1202URE, 1225SDE, 1240STE, 1244NVSE, 1254TSE, 1254UDE, inserto 1208UI, derivazione 1223NE, Standard, tipo lente 1,10 m, bianco | Rivelatore per ins. 1201URE, Standard, | lente 1,10 m, bianco | 4011377244252 | 85365080 | 61.74 | 04 | A | 0.083 | 0.065 | 1 | 82 | 82 | 67 | MM | 83 | G | 0 | 0 | 0 | 0 |  | 0 |  | 0 | 0 | 0 | 0 |  | 0 |  | DE | 5 | 0.451 | CDM | 82X82X67
LS1180-1 | Automatikschalter Universal 1,10 m | Rivelatore per inserti 1201URE, 1202URE, 1225SDE, 1240STE, 1244NVSE, 1254TSE, 1254UDE, inserto 1208UI, derivazione 1223NE, Universal, tipo lente 1,10 m, bianco | Rivelatore per ins. 1201URE, Universal | lente 1,10 m, bianco | 4011377244658 | 85365080 | 98.58 | 04 | A | 0.093 | 0.075 | 1 | 82 | 82 | 67 | MM | 93 | G | 0 | 0 | 0 | 0 |  | 0 |  | 0 | 0 | 0 | 0 |  | 0 |  | DE | 5 | 0.451 | CDM | 82X82X67
LS1180-1LG | Automatikschalter Universal 1,10 m | Rivelatore per inserti 1201URE, 1202URE, 1225SDE, 1240STE, 1244NVSE, 1254TSE, 1254UDE, inserto 1208UI, derivazione 1223NE, Universal, tipo lente 1,10 m, grigio chiaro | Rivelatore per ins. 1201URE, Universal | lente 1,10 m, grigio chiaro | 4011377244856 | 85365080 | 101.77 | 04 | A | 0.093 | 0.075 | 1 | 82 | 82 | 67 | MM | 93 | G | 0 | 0 | 0 | 0 |  | 0 |  | 0 | 0 | 0 | 0 |  | 0 |  | DE | 5 | 0.451 | CDM | 82X82X67
LS1180-1SW | Automatikschalter Universal 1,10 m | Rivelatore per ins. 1201URE, Universal, lente 1,10m, nero | Rivelatore per ins. 1201URE, Universal, | lente 1,10m, nero | 4011377244955 | 85365080 | 101.77 | 04 | A | 0.093 | 0.075 | 1 | 82 | 82 | 67 | MM | 93 | G | 0 | 0 | 0 | 0 |  | 0 |  | 0 | 0 | 0 | 0 |  | 0 |  | DE | 5 | 0.451 | CDM | 82X82X67
LS1180-1WW | Automatikschalter Universal 1,10 m | Rivelatore per inserti 1201URE, 1202URE, 1225SDE, 1240STE, 1244NVSE, 1254TSE, 1254UDE, inserto 1208UI, derivazione 1223NE, Universal, tipo lente 1,10 m, bianco alpino | Rivelatore per ins. 1201URE, Universal | lente 1,10 m, bianco alpino | 4011377244757 | 85365080 | 99.16 | 04 | A | 0.093 | 0.075 | 1 | 82 | 82 | 67 | MM | 93 | G | 10 | 357 | 170 | 85 | MM | 1.1 | KG | 0 | 0 | 0 | 0 |  | 0 |  | DE | 5 | 0.451 | CDM | 82X82X67
LS1180LG | Automatikschalter Standard 1,10 m | Rivelatore per inserti 1201URE, 1202URE, 1225SDE, 1240STE, 1244NVSE, 1254TSE, 1254UDE, inserto 1208UI, derivazione 1223NE, Standard, tipo lente 1,10 m, grigio chiaro | Rivelatore per ins. 1201URE, Standard, | lente 1,10 m, grigio chiaro | 4011377244450 | 85365080 | 64.41 | 04 | A | 0.151 | 0.048 | 1 | 82 | 82 | 67 | MM | 151 | G | 0 | 0 | 0 | 0 |  | 0 |  | 0 | 0 | 0 | 0 |  | 0 |  | DE | 5 | 0.451 | CDM | 82X82X67
LS1180SW | Automatikschalter Standard 1,10 m | Rivelatore per ins. 1201URE, Standard, lente 1,10m, nero | Rivelatore per ins. 1201URE, Standard, | lente 1,10m, nero | 4011377244559 | 85365080 | 64.41 | 04 | A | 0.151 | 0.048 | 1 | 82 | 82 | 67 | MM | 151 | G | 0 | 0 | 0 | 0 |  | 0 |  | 0 | 0 | 0 | 0 |  | 0 |  | DE | 5 | 0.451 | CDM | 82X82X67
LS1180WW | Automatikschalter Standard 1,10 m | Rivelatore per inserti 1201URE, 1202URE, 1225SDE, 1240STE, 1244NVSE, 1254TSE, 1254UDE, inserto 1208UI, derivazione 1223NE, Standard, tipo lente 1,10 m, bianco alpino | Rivelatore per ins. 1201URE, Standard, | lente 1,10 m, bianco alpino | 4011377244351 | 85365080 | 62.95 | 04 | A | 0.151 | 0.048 | 1 | 82 | 82 | 67 | MM | 151 | G | 0 | 0 | 0 | 0 |  | 0 |  | 0 | 0 | 0 | 0 |  | 0 |  | DE | 5 | 0.451 | CDM | 82X82X67
LS1520 | SCHUKO® Steckdose | Presa SCHUKO 16 A 250 V~,bianco | Presa SCHUKO 16A, 250V~, | bianco | 4011377062993 | 85366990 | 5.73 | 01 |  | 0.101 | 0.091 | 10 | 280 | 170 | 70 | MM | 1.007 | KG | 200 | 593 | 392 | 319 | MM | 20.855 | KG | 3200 | 1200 | 800 | 1620 | MM | 355.68 | KG | DE | 5 | 0.333 | CDM
LS1520-13SEV | SEV Steckdose 1fach, Typ 13 tief | Presa conforme alla normativa svizzera, presa semplice tipo 13, 10 A 250 V ~, bianco | Presa svizzera tipo 13, 10A 250V ~ | bianco | 4011377084889 | 85366990 | 17.04 | 01 |  | 0.102 | 0.092 | 10 | 280 | 170 | 70 | MM | 1.021 | KG | 0 | 0 | 0 | 0 |  | 0 |  | 0 | 0 | 0 | 0 |  | 0 |  | DE | 5 | 0.333 | CDM
LS1520-13SEVLG | SEV Steckdose 1fach, Typ 13 tief | Presa conforme alla normativa svizzera, presa semplice tipo 13, 10 A 250 V ~, grigio chiaro | Presa svizzera tipo 13, 10A 250V ~ | grigio chiaro | 4011377084902 | 85366990 | 20.38 | 02 |  | 0.103 | 0.093 | 10 | 280 | 170 | 70 | MM | 1.031 | KG | 0 | 0 | 0 | 0 |  | 0 |  | 0 | 0 | 0 | 0 |  | 0 |  | DE | 5 | 0.333 | CDM
LS1520-13SEVSW | SEV Steckdose 1fach, Typ 13 tief | Presa conforme alla normativa svizzera, presa semplice tipo 13, 10 A 250 V ~, nero | Presa svizzera tipo 13, 10A 250V ~ | nero | 4011377084919 | 85366990 | 20.38 | 02 |  | 0.103 | 0.093 | 10 | 280 | 170 | 70 | MM | 1.031 | KG | 0 | 0 | 0 | 0 |  | 0 |  | 0 | 0 | 0 | 0 |  | 0 |  | DE | 5 | 0.333 | CDM
LS1520-13SEVWW | SEV Steckdose 1fach, Typ 13 tief | Presa conforme alla normativa svizzera, presa semplice tipo 13, 10 A 250 V ~, bianco alpino | Presa svizzera tipo 13, 10A 250V ~ | bianco alpino | 4011377084995 | 85366990 | 18.25 | 01 |  | 0.102 | 0.093 | 10 | 280 | 170 | 70 | MM | 1.023 | KG | 0 | 0 | 0 | 0 |  | 0 |  | 0 | 0 | 0 | 0 |  | 0 |  | DE | 5 | 0.333 | CDM
LS1520BFGN | SCHUKO® Steckdose | Presa SCHUKO 16 A 250 V~, verde | Presa SCHUKO 16 A 250 V~, | verde | 4011377062924 | 85366990 | 9.04 | 02 |  | 0.093 | 0.083 | 10 | 280 | 170 | 70 | MM | 932 | G | 0 | 0 | 0 | 0 |  | 0 |  | 0 | 0 | 0 | 0 |  | 0 |  | DE | 5 | 0.333 | CDM
LS1520BFKIGN | SCHUKO® Steckdose KI | Presa SCHUKO 16 A 250 V~ con protezione anitscossa ottimizzata, verde | Presa SCHUKO 16 A 250 V~ con | protezione antiscossa, verde | 4011377063037 | 85366990 | 11.2 | 02 |  | 0.097 | 0.087 | 10 | 280 | 170 | 70 | MM | 966 | G | 0 | 0 | 0 | 0 |  | 0 |  | 0 | 0 | 0 | 0 |  | 0 |  | DE | 5 | 0.333 | CDM
LS1520BFKIKL | SCHUKO® Steckd.KI m.Klappd. | Presa SCHUKO 16 A 250 V~ con coperchio a cerniera con protezione antiscossa ottimizzata, bianco | Presa SCHUKO 16 A 250 V~ con | coperchio e protez. Antisc., bianco | 4011377131330 | 85366990 | 13.12 | 01 |  | 0.111 | 0.102 | 10 | 280 | 170 | 70 | MM | 1.11 | KG | 0 | 0 | 0 | 0 |  | 0 |  | 0 | 0 | 0 | 0 |  | 0 |  | DE | 5 | 0.333 | CDM
LS1520BFKIKLGN | SCHUKO® Steckd.KI m.Klappd. | Presa SCHUKO 16 A 250 V~ con coperchio a cerniera con protezione antiscossa ottimizzata, verde | Presa SCHUKO 16 A 250 V~ con | coperchio e protez. Antisc., verde | 4011377064263 | 85366990 | 15.91 | 02 |  | 0.111 | 0.101 | 10 | 280 | 170 | 70 | MM | 1.11 | KG | 0 | 0 | 0 | 0 |  | 0 |  | 0 | 0 | 0 | 0 |  | 0 |  | DE | 5 | 0.333 | CDM
LS1520BFKIKLLG | SCHUKO® Steckd.KI m.Klappd. | Presa SCHUKO 16 A 250 V~ con coperchio a cerniera con protezione antiscossa ottimizzata, grigio chiaro | Presa SCHUKO 16 A 250 V~ con | coperchio e protez. Antisc., grigio chiaro | 4011377147010 | 85366990 | 15.91 | 02 |  | 0.11 | 0.101 | 10 | 280 | 170 | 70 | MM | 1.101 | KG | 0 | 0 | 0 | 0 |  | 0 |  | 0 | 0 | 0 | 0 |  | 0 |  | DE | 5 | 0.333 | CDM
LS1520BFKIKLO | SCHUKO® Steckd.KI m.Klappd. | Presa SCHUKO 16 A 250 V~ con coperchio a cerniera con protezione antiscossa ottimizzata, arancione | Presa SCHUKO 16 A 250 V~ con | coperchio e protez. Antisc., arancione | 4011377064287 | 85366990 | 15.91 | 02 |  | 0.111 | 0.1 | 10 | 280 | 170 | 70 | MM | 1.106 | KG | 0 | 0 | 0 | 0 |  | 0 |  | 0 | 0 | 0 | 0 |  | 0 |  | DE | 5 | 0.217 | CDM
LS1520BFKIKLRT | SCHUKO® Steckd.KI m.Klappd. | Presa SCHUKO 16 A 250 V~ con coperchio a cerniera con protezione antiscossa ottimizzata, rosso | Presa SCHUKO 16 A 250 V~ con | coperchio e protez. Antisc., rosso | 4011377125605 | 85366990 | 15.91 | 02 |  | 0.111 | 0.101 | 10 | 280 | 170 | 70 | MM | 1.11 | KG | 0 | 0 | 0 | 0 |  | 0 |  | 0 | 0 | 0 | 0 |  | 0 |  | DE | 5 | 0.333 | CDM
LS1520BFKIKLSW | SCHUKO® Steckd.KI m.Klappd. | Presa SCHUKO 16 A 250 V~ con coperchio a cerniera con protezione antiscossa ottimizzata, nero | Presa SCHUKO 16 A 250 V~ con | coperchio e protez. Antisc., nero | 4011377147027 | 85366990 | 15.91 | 02 |  | 0.11 | 0.1 | 10 | 280 | 170 | 70 | MM | 1.097 | KG | 0 | 0 | 0 | 0 |  | 0 |  | 0 | 0 | 0 | 0 |  | 0 |  | DE | 5 | 0.333 | CDM
LS1520BFKIKLWW | SCHUKO® Steckd.KI m.Klappd. | Presa SCHUKO 16 A 250 V~ con coperchio a cerniera con protezione antiscossa ottimizzata, bianco alpino | Presa SCHUKO 16 A 250 V~ con | coperchio e protez. Antisc., bianco alpino | 4011377131347 | 85366990 | 14.73 | 01 |  | 0.111 | 0.101 | 10 | 280 | 170 | 70 | MM | 1.107 | KG | 200 | 570 | 385 | 350 | MM | 22.855 | KG | 3200 | 1200 | 800 | 1920 | MM | 387.68 | KG | DE | 5 | 0.333 | CDM
LS1520BFKINAGN | SCHUKO® Steckdose mit Schriftfeld 9x58mm | Presa SCHUKO 16 A 250 V~ con con targhetta 9x58mm protezione anitscossa ottimizzata, verde | Presa SCHUKO 16 A 250 V~ con | targh., protezione antiscossa, verde | 4011377158573 | 85366990 | 14.03 | 02 |  | 0.097 | 0.087 | 10 | 280 | 170 | 70 | MM | 966 | G | 0 | 0 | 0 | 0 |  | 0 |  | 0 | 0 | 0 | 0 |  | 0 |  | DE | 5 | 0.333 | CDM
LS1520BFKINAO | SCHUKO® Steckdose mit Schriftfeld 9x58mm | Presa SCHUKO 16 A 250 V~ con con targhetta 9x58mm protezione anitscossa ottimizzata, arancione | Presa SCHUKO 16 A 250 V~ con | targh., protezione antiscossa, arancione | 4011377158580 | 85366990 | 14.03 | 02 |  | 0.097 | 0.087 | 10 | 280 | 170 | 70 | MM | 966 | G | 0 | 0 | 0 | 0 |  | 0 |  | 0 | 0 | 0 | 0 |  | 0 |  | DE | 5 | 0.333 | CDM
LS1520BFKINART | SCHUKO® Steckdose mit Schriftfeld 9x58mm | Presa SCHUKO 16 A 250 V~ con con targhetta 9x58mm protezione anitscossa ottimizzata, rosso | Presa SCHUKO 16 A 250 V~ con | targh., protezione antiscossa, rosso | 4011377158597 | 85366990 | 14.03 | 02 |  | 0.097 | 0.087 | 10 | 280 | 170 | 70 | MM | 966 | G | 0 | 0 | 0 | 0 |  | 0 |  | 0 | 0 | 0 | 0 |  | 0 |  | DE | 5 | 0.333 | CDM
LS1520BFKINAWW | SCHUKO® Steckdose mit Schriftfeld 9x58mm | Presa SCHUKO 16 A 250 V~ con con targhetta 9x58mm protezione anitscossa ottimizzata, bianco alpino | Presa SCHUKO 16 A 250 V~ con | targh., protezione antiscossa, bianco alpino | 4011377158566 | 85366990 | 11.97 | 01 |  | 0.097 | 0.087 | 10 | 280 | 170 | 70 | MM | 966 | G | 0 | 0 | 0 | 0 |  | 0 |  | 0 | 0 | 0 | 0 |  | 0 |  | DE | 5 | 0.333 | CDM
LS1520BFKIO | SCHUKO® Steckdose KI | Presa SCHUKO 16 A 250 V~ con protezione anitscossa ottimizzata, arancione | Presa SCHUKO 16 A 250 V~ con | protezione antiscossa, arancione | 4011377063068 | 85366990 | 11.2 | 02 |  | 0.1 | 0.09 | 10 | 280 | 170 | 70 | MM | 995 | G | 0 | 0 | 0 | 0 |  | 0 |  | 0 | 0 | 0 | 0 |  | 0 |  | DE | 5 | 0.333 | CDM
LS1520BFKIPLO | Zentralplatte f.SCHUKO® Steckdose | Mascherina per presa LS1520BFKIO | Mascherina per presa LS1520BFKIO |  | 4011377141643 | 85389099 | 8.86 | 02 | S | 0.036 | 0.025 | 10 | 280 | 170 | 70 | MM | 358 | G | 0 | 0 | 0 | 0 |  | 0 |  | 0 | 0 | 0 | 0 |  | 0 |  | DE | 5 | 0.333 | CDM
LS1520BFKIPLRT | Zentralplatte f.SCHUKO® Steckdose | Mascherina per presa LS1520BFKIRT | Mascherina per presa LS1520BFKIRT |  | 4011377141650 | 85389099 | 8.86 | 02 | S | 0.035 | 0.025 | 10 | 280 | 170 | 70 | MM | 354 | G | 0 | 0 | 0 | 0 |  | 0 |  | 0 | 0 | 0 | 0 |  | 0 |  | DE | 5 | 0.333 | CDM
LS1520BFKIRT | SCHUKO® Steckdose KI | Presa SCHUKO 16 A 250 V~ con protezione anitscossa ottimizzata, rosso | Presa SCHUKO 16 A 250 V~ con | protezione antiscossa, rosso | 4011377125575 | 85366990 | 11.2 | 02 |  | 0.097 | 0.087 | 10 | 280 | 170 | 70 | MM | 970 | G | 0 | 0 | 0 | 0 |  | 0 |  | 0 | 0 | 0 | 0 |  | 0 |  | DE | 5 | 0.333 | CDM
LS1520BFKIWW | SCHUKO® Steckdose KI | Presa SCHUKO 16 A 250 V~ con protezione anitscossa ottimizzata, bianco alpino | Presa SCHUKO 16 A 250 V~ con | protezione antiscossa, bianco alpino | 4011377131309 | 85366990 | 9.3 | 01 |  | 0.098 | 0.088 | 10 | 280 | 170 | 70 | MM | 976 | G | 0 | 0 | 0 | 0 |  | 0 |  | 0 | 0 | 0 | 0 |  | 0 |  | DE | 5 | 0.217 | CDM
LS1520BFKL | SCHUKO® Steckd.m.Klappd. | Presa SCHUKO 16 A 250 V~ con coperchio a cerniera, bianco | Presa SCHUKO 16 A 250 V~ con | coperchio, bianco | 4011377131316 | 85366990 | 10.82 | 01 |  | 0.11 | 0.1 | 10 | 280 | 170 | 70 | MM | 1.1 | KG | 0 | 0 | 0 | 0 |  | 0 |  | 0 | 0 | 0 | 0 |  | 0 |  | DE | 5 | 0.333 | CDM
LS1520BFKLGN | SCHUKO® Steckd.m.Klappd. | Presa SCHUKO 16 A 250 V~ con coperchio a cerniera, verde | Presa SCHUKO 16 A 250 V~ con | coperchio, verde | 4011377064034 | 85366990 | 13.79 | 02 |  | 0.112 | 0.102 | 10 | 280 | 170 | 70 | MM | 1020 | G | 0 | 0 | 0 | 0 |  | 0 |  | 0 | 0 | 0 | 0 |  | 0 |  | DE | 5 | 0.333 | CDM
LS1520BFKLLG | SCHUKO® Steckd.m.Klappd. | Presa SCHUKO 16 A 250 V~ con coperchio a cerniera, grigio chirao | Presa SCHUKO 16 A 250 V~ con | coperchio, grigio chiaro | 4011377147119 | 85366990 | 13.79 | 02 |  | 0.109 | 0.099 | 10 | 280 | 170 | 70 | MM | 1.094 | KG | 0 | 0 | 0 | 0 |  | 0 |  | 0 | 0 | 0 | 0 |  | 0 |  | DE | 5 | 0.333 | CDM
LS1520BFKLO | SCHUKO® Steckd.m.Klappd. | Presa SCHUKO 16 A 250 V~ con coperchio a cerniera, arancione | Presa SCHUKO 16 A 250 V~ con | coperchio, arancione | 4011377064058 | 85366990 | 13.79 | 02 |  | 0.107 | 0.097 | 10 | 280 | 170 | 70 | MM | 1070 | G | 0 | 0 | 0 | 0 |  | 0 |  | 0 | 0 | 0 | 0 |  | 0 |  | DE | 5 | 0.333 | CDM
LS1520BFKLRT | SCHUKO® Steckd.m.Klappd. | Presa SCHUKO 16 A 250 V~ con coperchio a cerniera, rosso | Presa SCHUKO 16 A 250 V~ con | coperchio, rosso | 4011377125599 | 85366990 | 13.79 | 02 |  | 0.109 | 0.099 | 10 | 280 | 170 | 70 | MM | 1.093 | KG | 0 | 0 | 0 | 0 |  | 0 |  | 0 | 0 | 0 | 0 |  | 0 |  | DE | 5 | 0.333 | CDM
LS1520BFKLSW | SCHUKO® Steckd.m.Klappd. | Presa SCHUKO 16 A 250 V~ con coperchio a cerniera, nero | Presa SCHUKO 16 A 250 V~ con | coperchio, nero | 4011377147126 | 85366990 | 13.79 | 02 |  | 0.109 | 0.099 | 10 | 280 | 170 | 70 | MM | 1.094 | KG | 0 | 0 | 0 | 0 |  | 0 |  | 0 | 0 | 0 | 0 |  | 0 |  | DE | 5 | 0.333 | CDM
LS1520BFKLWW | SCHUKO® Steckd.m.Klappd. | Presa SCHUKO 16 A 250 V~ con coperchio a cerniera, bianco alpino | Presa SCHUKO 16 A 250 V~ con | coperchio, bianco alpino | 4011377131323 | 85366990 | 12.38 | 01 |  | 0.107 | 0.097 | 10 | 280 | 170 | 70 | MM | 1070 | G | 0 | 0 | 0 | 0 |  | 0 |  | 0 | 0 | 0 | 0 |  | 0 |  | DE | 5 | 0.333 | CDM
LS1520BFNAGN | SCHUKO® Steckdose mit Schriftfeld 9x58mm | Presa SCHUKO 16 A 250 V~ con con targhetta 9x58mm, verde | Presa SCHUKO 16 A 250 V~ con | targh., verde | 4011377158528 | 85366990 | 11.69 | 02 |  | 0.097 | 0.087 | 10 | 280 | 170 | 70 | MM | 966 | G | 0 | 0 | 0 | 0 |  | 0 |  | 0 | 0 | 0 | 0 |  | 0 |  | DE | 5 | 0.333 | CDM
LS1520BFNAKL | SCHUKO® Steckd.m.Schriftf.u.Klappd. | Presa SCHUKO 16 A 250 V~ con coperchio a cerniera, con targhetta 12 x 55 mm, bianco | Presa SCHUKO 16A, 250V~, con | coperc. e targh. 12x55mm, bianco | 4011377146143 | 85366990 | 13.52 | 01 |  | 0.11 | 0.1 | 10 | 280 | 170 | 70 | MM | 1.101 | KG | 0 | 0 | 0 | 0 |  | 0 |  | 0 | 0 | 0 | 0 |  | 0 |  | DE | 5 | 0.333 | CDM
LS1520BFNAKLGN | SCHUKO® Steckd.m.Schriftf.u.Klappd. | Presa SCHUKO 16 A 250 V~ con coperchio a cerniera, con targhetta 12 x 55 mm, verde | Presa SCHUKO 16A, 250V~, con | coperc. e targh. 12x55mm, verde | 4011377147133 | 85366990 | 17.17 | 02 |  | 0.11 | 0.1 | 10 | 280 | 170 | 70 | MM | 1.104 | KG | 0 | 0 | 0 | 0 |  | 0 |  | 0 | 0 | 0 | 0 |  | 0 |  | DE | 5 | 0.333 | CDM
LS1520BFNAKLLG | SCHUKO® Steckd.m.Schriftf.u.Klappd. | Presa SCHUKO 16 A 250 V~ con coperchio a cerniera, con targhetta 12 x 55 mm, grigio chiaro | Presa SCHUKO 16A, 250V~, con | coperc. e targh. 12x55mm, grigio chiaro | 4011377146150 | 85366990 | 17.17 | 02 |  | 0.111 | 0.101 | 10 | 280 | 170 | 70 | MM | 1.109 | KG | 0 | 0 | 0 | 0 |  | 0 |  | 0 | 0 | 0 | 0 |  | 0 |  | DE | 5 | 0.333 | CDM
LS1520BFNAKLO | SCHUKO® Steckd.m.Schriftf.u.Klappd. | Presa SCHUKO 16 A 250 V~ con coperchio a cerniera, con targhetta 12 x 55 mm, arancione | Presa SCHUKO 16A, 250V~, con | coperc. e targh. 12x55mm, arancione | 4011377147140 | 85366990 | 17.17 | 02 |  | 0.11 | 0.1 | 10 | 280 | 170 | 70 | MM | 1.104 | KG | 0 | 0 | 0 | 0 |  | 0 |  | 0 | 0 | 0 | 0 |  | 0 |  | DE | 5 | 0.333 | CDM
LS1520BFNAKLRT | SCHUKO® Steckd.m.Schriftf.u.Klappd. | Presa SCHUKO 16 A 250 V~ con coperchio a cerniera, con targhetta 12 x 55 mm, rosso | Presa SCHUKO 16A, 250V~, con | coperc. e targh. 12x55mm, rosso | 4011377147164 | 85366990 | 17.17 | 02 |  | 0.11 | 0.1 | 10 | 280 | 170 | 70 | MM | 1.104 | KG | 0 | 0 | 0 | 0 |  | 0 |  | 0 | 0 | 0 | 0 |  | 0 |  | DE | 5 | 0.333 | CDM
LS1520BFNAKLSW | SCHUKO® Steckd.m.Schriftf.u.Klappd. | Presa SCHUKO 16 A 250 V~ con coperchio a cerniera, con targhetta 12 x 55 mm, nero | Presa SCHUKO 16A, 250V~, con | coperc. e targh. 12x55mm, nero | 4011377146167 | 85366990 | 17.17 | 02 |  | 0.111 | 0.101 | 10 | 280 | 170 | 70 | MM | 1.109 | KG | 0 | 0 | 0 | 0 |  | 0 |  | 0 | 0 | 0 | 0 |  | 0 |  | DE | 5 | 0.333 | CDM
LS1520BFNAKLWW | SCHUKO® Steckd.m.Schriftf.u.Klappd. | Presa SCHUKO 16 A 250 V~ con coperchio a cerniera, con targhetta 12 x 55 mm, bianco alpino | Presa SCHUKO 16A, 250V~, con | coperc. e targh. 12x55mm, bianco alpino | 4011377146174 | 85366990 | 15.11 | 01 |  | 0.111 | 0.101 | 10 | 280 | 170 | 70 | MM | 1.109 | KG | 0 | 0 | 0 | 0 |  | 0 |  | 0 | 0 | 0 | 0 |  | 0 |  | DE | 5 | 0.333 | CDM
LS1520BFNAKOGN | SCHUKO® Steckdose mit Schriftfeld 9x58mm | Presa SCHUKO 16 A 250 V~ con indicatore di funzione e con targhetta 9 x 58 mm, verde | Presa SCHUKO 16A, 250V~,indic. | funz., targh., verde | 4011377158627 | 85366990 | 27.61 | 02 |  | 0.097 | 0.087 | 10 | 280 | 170 | 70 | MM | 966 | G | 0 | 0 | 0 | 0 |  | 0 |  | 0 | 0 | 0 | 0 |  | 0 |  | DE | 5 | 0.333 | CDM
LS1520BFNAKOO | SCHUKO® Steckdose mit Schriftfeld 9x58mm | Presa SCHUKO 16 A 250 V~ con indicatore di funzione e con targhetta 9 x 58 mm, arancione | Presa SCHUKO 16A, 250V~,indic. | funz., targh., verde | 4011377158634 | 85366990 | 27.61 | 02 |  | 0.097 | 0.087 | 10 | 280 | 170 | 70 | MM | 966 | G | 0 | 0 | 0 | 0 |  | 0 |  | 0 | 0 | 0 | 0 |  | 0 |  | DE | 5 | 0.333 | CDM
LS1520BFNAKORT | SCHUKO® Steckdose mit Schriftfeld 9x58mm | Presa SCHUKO 16 A 250 V~ con indicatore di funzione e con targhetta 9 x 58 mm, rosso | Presa SCHUKO 16A, 250V~,indic. | funz., targh., verde | 4011377158641 | 85366990 | 27.61 | 02 |  | 0.097 | 0.087 | 10 | 280 | 170 | 70 | MM | 966 | G | 0 | 0 | 0 | 0 |  | 0 |  | 0 | 0 | 0 | 0 |  | 0 |  | DE | 5 | 0.333 | CDM
LS1520BFNAKOWW | SCHUKO® Steckdose mit Schriftfeld 9x58mm | Presa SCHUKO 16 A 250 V~ con indicatore di funzione e con targhetta 9 x 58 mm, bianco alpino | Presa SCHUKO 16A, 250V~,indic. | funz., targh., verde | 4011377158610 | 85366990 | 25.28 | 01 |  | 0.097 | 0.087 | 10 | 280 | 170 | 70 | MM | 966 | G | 0 | 0 | 0 | 0 |  | 0 |  | 0 | 0 | 0 | 0 |  | 0 |  | DE | 5 | 0.333 | CDM
LS1520BFNAO | SCHUKO® Steckdose mit Schriftfeld 9x58mm | Presa SCHUKO 16 A 250 V~ con targhetta 9 x 58 mm, arancione | Presa SCHUKO 16A, 250V~, con | targh., arancione | 4011377158535 | 85366990 | 11.69 | 02 |  | 0.097 | 0.087 | 10 | 280 | 170 | 70 | MM | 966 | G | 0 | 0 | 0 | 0 |  | 0 |  | 0 | 0 | 0 | 0 |  | 0 |  | DE | 5 | 0.333 | CDM
LS1520BFNART | SCHUKO® Steckdose mit Schriftfeld 9x58mm | Presa SCHUKO 16 A 250 V~ con targhetta 9 x 58 mm, rosso | Presa SCHUKO 16A, 250V~, con | targh., rosso | 4011377158542 | 85366990 | 11.69 | 02 |  | 0.097 | 0.001 | 10 | 280 | 170 | 70 | MM | 966 | G | 0 | 0 | 0 | 0 |  | 0 |  | 0 | 0 | 0 | 0 |  | 0 |  | DE | 5 | 0.333 | CDM
LS1520BFNAWW | SCHUKO® Steckdose mit Schriftfeld 9x58mm | Presa SCHUKO 16 A 250 V~ con targhetta 9 x 58 mm, bianco alpino | Presa SCHUKO 16A, 250V~, con | targh., bianco alpino | 4011377158511 | 85366990 | 9.66 | 01 |  | 0.097 | 0.087 | 10 | 280 | 170 | 70 | MM | 966 | G | 0 | 0 | 0 | 0 |  | 0 |  | 0 | 0 | 0 | 0 |  | 0 |  | DE | 5 | 0.333 | CDM
LS1520BFO | SCHUKO® Steckdose | Presa SCHUKO 16 A 250 V~, arancione | Presa SCHUKO 16 A 250 V~, | arancione | 4011377062948 | 85366990 | 9.04 | 02 |  | 0.093 | 0.083 | 10 | 280 | 170 | 70 | MM | 932 | G | 0 | 0 | 0 | 0 |  | 0 |  | 0 | 0 | 0 | 0 |  | 0 |  | DE | 5 | 0.333 | CDM
LS1520BFRT | SCHUKO® Steckdose | Presa SCHUKO 16 A 250 V~, rosso | Presa SCHUKO 16 A 250 V~, | rosso | 4011377125568 | 85366990 | 9.04 | 02 |  | 0.093 | 0.083 | 10 | 280 | 170 | 70 | MM | 930 | G | 0 | 0 | 0 | 0 |  | 0 |  | 0 | 0 | 0 | 0 |  | 0 |  | DE | 5 | 0.333 | CDM
LS1520BFWW | SCHUKO® Steckdose | Presa SCHUKO 16 A 250 V~, bianco alpino | Presa SCHUKO 16 A 250 V~, | bianco alpino | 4011377130609 | 85366990 | 6.75 | 01 |  | 0.093 | 0.083 | 10 | 280 | 170 | 70 | MM | 930 | G | 0 | 0 | 0 | 0 |  | 0 |  | 0 | 0 | 0 | 0 |  | 0 |  | DE | 5 | 0.333 | CDM
LS1520FKI | Steckdose Frz/Belg | Presa con messa a terra (sistema belga/francese) con protezione antiscossa ottimizzata, bianco | Presa con messa a terra (sistema belga/ | francese) prot. antisc., bianco | 4011377081932 | 85366990 | 13.33 | 01 |  | 0.102 | 0.092 | 10 | 280 | 170 | 70 | MM | 1.02 | KG | 0 | 0 | 0 | 0 |  | 0 |  | 0 | 0 | 0 | 0 |  | 0 |  | DE | 5 | 0.333 | CDM
LS1520FKILG | Steckdose Frz/Belg | Presa con messa a terra (sistema belga/francese) con protezione antiscossa ottimizzata, grigio chiaro | Presa con messa a terra (sistema belga/ | francese) prot. antisc., grigio chiaro | 4011377081819 | 85366990 | 16.46 | 02 |  | 0.103 | 0.092 | 10 | 280 | 170 | 70 | MM | 1.025 | KG | 0 | 0 | 0 | 0 |  | 0 |  | 0 | 0 | 0 | 0 |  | 0 |  | DE | 5 | 0.217 | CDM
LS1520FKISW | Steckdose Frz/Belg | Presa con messa a terra (sistema belga/francese) con protezione antiscossa ottimizzata, nero | Presa con messa a terra (sistema belga/ | francese) prot. antisc., nero | 4011377067295 | 85366990 | 16.46 | 02 |  | 0.102 | 0.091 | 10 | 280 | 170 | 70 | MM | 1.017 | KG | 0 | 0 | 0 | 0 |  | 0 |  | 0 | 0 | 0 | 0 |  | 0 |  | DE | 5 | 0.333 | CDM
LS1520FKIWW | Steckdose Frz/Belg | Presa con messa a terra (sistema belga/francese) con protezione antiscossa ottimizzata, antracite bianco alpino | Presa con messa a terra (sistema belga/ | francese) prot. antisc., bianco alpino | 4011377067578 | 85366990 | 14.56 | 01 |  | 0.102 | 0.092 | 10 | 280 | 170 | 70 | MM | 1.023 | KG | 0 | 0 | 0 | 0 |  | 0 |  | 0 | 0 | 0 | 0 |  | 0 |  | DE | 5 | 0.217 | CDM
LS1520INAGN | SCHUKO® Steckdose NA | Presa SCHUKO 16 A 250 V ~, con protezione antiscossa ottimizzata, con targhetta scrivibile integrata (resistente all'aqua nebulizzata) 50 x 10 mm, verde | Presa SCHUKO 16A, 250V~, con | targh. 50x10mm, verde | 4011377173460 | 85366990 | 16.4 | 02 |  | 0.187 | 0.086 | 10 | 280 | 170 | 70 | MM | 1870 | G | 0 | 0 | 0 | 0 |  | 0 |  | 0 | 0 | 0 | 0 |  | 0 |  | DE | 5 | 0.196 | CDM
LS1520INAKOGN | SCHUKO® Steckdose | Presa SCHUKO 16 A 250 V ~, con protezione antiscossa ottimizzata, con targhetta scrivibile integrata (resistente all'aqua nebulizzata) e con indicatore di funzione 50 x 10 mm, verde | Presa SCHUKO 16A, 250V~, con | ind. di funz., targh. 50x10mm, verde | 4011377164994 | 85366990 | 27.73 | 02 |  | 0.187 | 0.086 | 10 | 280 | 170 | 70 | MM | 1870 | G | 0 | 0 | 0 | 0 |  | 0 |  | 0 | 0 | 0 | 0 |  | 0 |  | DE | 5 | 0.196 | CDM
LS1520INAKOO | SCHUKO® Steckdose | Presa SCHUKO 16 A 250 V ~, con protezione antiscossa ottimizzata, con targhetta scrivibile integrata (resistente all'aqua nebulizzata) e con indicatore di funzione 50 x 10 mm, arancione | Presa SCHUKO 16A, 250V~, con | ind. di funz., targh. 50x10mm, arancione | 4011377165014 | 85366990 | 27.73 | 02 |  | 0.187 | 0.086 | 10 | 280 | 170 | 70 | MM | 1870 | G | 0 | 0 | 0 | 0 |  | 0 |  | 0 | 0 | 0 | 0 |  | 0 |  | DE | 5 | 0.196 | CDM
LS1520INAKORT | SCHUKO® Steckdose | Presa SCHUKO 16 A 250 V ~, con protezione antiscossa ottimizzata, con targhetta scrivibile integrata (resistente all'aqua nebulizzata) e con indicatore di funzione 50 x 10 mm, rosso | Presa SCHUKO 16A, 250V~, con | ind. di funz., targh. 50x10mm, rosso | 4011377165007 | 85366990 | 27.73 | 02 |  | 0.187 | 0.086 | 10 | 280 | 170 | 70 | MM | 1870 | G | 0 | 0 | 0 | 0 |  | 0 |  | 0 | 0 | 0 | 0 |  | 0 |  | DE | 5 | 0.196 | CDM
LS1520INAKOWW | SCHUKO® Steckdose | Presa SCHUKO 16 A 250 V ~, con protezione antiscossa ottimizzata, con targhetta scrivibile integrata (resistente all'aqua nebulizzata) e con indicatore di funzione 50 x 10 mm, bianco alpino | Presa SCHUKO 16A, 250V~, con | ind. di funz., targh. 50x10mm, bianco alpino | 4011377164963 | 85366990 | 25.62 | 01 |  | 0.187 | 0.086 | 10 | 280 | 170 | 70 | MM | 1870 | G | 0 | 0 | 0 | 0 |  | 0 |  | 0 | 0 | 0 | 0 |  | 0 |  | DE | 5 | 0.196 | CDM
LS1520INAO | SCHUKO® Steckdose NA | Presa SCHUKO 16 A 250 V ~, con protezione antiscossa ottimizzata, con targhetta scrivibile integrata (resistente all'aqua nebulizzata) 50 x 10 mm, arancione | Presa SCHUKO 16A, 250V~, con | targh. 50x10mm, arancione | 4011377173477 | 85366990 | 16.4 | 02 |  | 0.187 | 0.086 | 10 | 280 | 170 | 70 | MM | 1870 | G | 0 | 0 | 0 | 0 |  | 0 |  | 0 | 0 | 0 | 0 |  | 0 |  | DE | 5 | 0.196 | CDM
LS1520INART | SCHUKO® Steckdose NA | Presa SCHUKO 16 A 250 V ~, con protezione antiscossa ottimizzata, con targhetta scrivibile integrata (resistente all'aqua nebulizzata) 50 x 10 mm, rosso | Presa SCHUKO 16A, 250V~, con | targh. 50x10mm, rosso | 4011377173484 | 90318080 | 16.4 | 02 |  | 0.187 | 0.086 | 10 | 280 | 170 | 70 | MM | 1870 | G | 0 | 0 | 0 | 0 |  | 0 |  | 0 | 0 | 0 | 0 |  | 0 |  | DE | 5 | 0.196 | CDM
LS1520INAWW | SCHUKO® Steckdose NA | Presa SCHUKO 16 A 250 V ~, con protezione antiscossa ottimizzata, con targhetta scrivibile integrata (resistente all'aqua nebulizzata) 50 x 10 mm, bianco alpino | Presa SCHUKO 16A, 250V~, con | targh. 50x10mm, bianco alpino | 4011377173446 | 90318080 | 14.29 | 01 |  | 0.187 | 0.086 | 10 | 280 | 170 | 70 | MM | 1870 | G | 0 | 0 | 0 | 0 |  | 0 |  | 0 | 0 | 0 | 0 |  | 0 |  | DE | 5 | 0.196 | CDM
LS1520KI | SCHUKO® Steckdose KI | Presa SCHUKO 16 A 250 V~ con protezione antiscossa ottimizzata, bianco | Presa SCHUKO 16A, 250V~, prot. | antiscossa, bianco | 4011377063013 | 85366990 | 8.07 | 01 |  | 0.102 | 0.092 | 10 | 280 | 170 | 70 | MM | 1.021 | KG | 200 | 570 | 385 | 350 | MM | 21.135 | KG | 3200 | 1200 | 800 | 1620 | MM | 360.16 | KG | DE | 5 | 0.333 | CDM
LS1520KIGGO | SCHUKO® Steckdose KI | Presa SCHUKO 16 A 250 V~ con protezione antiscossa ottimizzata, oro lucido | Presa SCHUKO 16A, 250V~, prot. | antiscossa, oro lucido | 4011377069077 | 85366990 | 183.34 | 02 |  | 0.108 | 0.098 | 1 | 82 | 82 | 67 | MM | 108 | G | 10 | 357 | 170 | 85 | MM | 1.215 | KG | 0 | 0 | 0 | 0 |  | 0 |  | DE | 5 | 0.333 | CDM
LS1520KIKL | SCHUKO® Steckdose m.Klappd.KI | Presa SCHUKO 16 A 250 V~ con coperchio a cerniera (con molla di richiamo) e protezione antiscossa ottimizzata, bianco | Presa SCHUKO 16A, 250V~, prot. | antisc. e coperchio, bianco | 4011377064249 | 85366990 | 13.12 | 01 |  | 0.113 | 0.103 | 10 | 280 | 170 | 70 | MM | 1.127 | KG | 0 | 0 | 0 | 0 |  | 0 |  | 0 | 0 | 0 | 0 |  | 0 |  | DE | 5 | 0.333 | CDM
LS1520KIKLLG | SCHUKO® Steckdose m.Klappd.KI | Presa SCHUKO 16 A 250 V~ con coperchio a cerniera (con molla di richiamo) e protezione antiscossa ottimizzata, gigio chiaro | Presa SCHUKO 16A, 250V~, prot. | antisc. e coperchio, grigio chiaro | 4011377064270 | 85366990 | 15.91 | 02 |  | 0.113 | 0.103 | 10 | 280 | 170 | 70 | MM | 1130 | G | 0 | 0 | 0 | 0 |  | 0 |  | 0 | 0 | 0 | 0 |  | 0 |  | DE | 5 | 0.333 | CDM
LS1520KIKLPL | Zentralplatte f.SCHUKO® Steckdose | Mascheria per prese LS1520KIKL | Mascheria per prese LS1520KIKL |  | 4011377141667 | 85389099 | 10.91 | 01 | S | 0.049 | 0.039 | 10 | 280 | 170 | 70 | MM | 494 | G | 0 | 0 | 0 | 0 |  | 0 |  | 0 | 0 | 0 | 0 |  | 0 |  | DE | 5 | 0.333 | CDM
LS1520KIKLPLWW | Zentralplatte f.SCHUKO® Steckdose | Mascheria per prese LS1520KIKLWW | Mascheria per prese LS1520KIKLWW |  | 4011377141674 | 85389099 | 10.91 | 01 | S | 0.055 | 0.044 | 10 | 280 | 170 | 70 | MM | 546 | G | 0 | 0 | 0 | 0 |  | 0 |  | 0 | 0 | 0 | 0 |  | 0 |  | DE | 5 | 0.333 | CDM
LS1520KIKLSW | SCHUKO® Steckdose m.Klappd.KI | Presa SCHUKO 16 A 250 V~ con coperchio a cerniera (con molla di richiamo) e protezione antiscossa ottimizzata, nero | Presa SCHUKO 16A, 250V~, prot. | antisc. e coperchio, nero | 4011377064294 | 85366990 | 15.91 | 02 |  | 0.113 | 0.103 | 10 | 280 | 170 | 70 | MM | 1130 | G | 0 | 0 | 0 | 0 |  | 0 |  | 0 | 0 | 0 | 0 |  | 0 |  | DE | 5 | 0.333 | CDM
LS1520KIKLWW | SCHUKO® Steckdose m.Klappd.KI | Presa SCHUKO 16 A 250 V~ con coperchio a cerniera (con molla di richiamo) e protezione antiscossa ottimizzata, bianco alpino | Presa SCHUKO 16A, 250V~, prot. | antisc. e coperchio, bianco alpino | 4011377064256 | 85366990 | 14.73 | 01 |  | 0.113 | 0.103 | 10 | 280 | 170 | 70 | MM | 1130 | G | 0 | 0 | 0 | 0 |  | 0 |  | 0 | 0 | 0 | 0 |  | 0 |  | DE | 5 | 0.333 | CDM
LS1520KILG | SCHUKO® Steckdose KI | Presa SCHUKO 16 A 250 V~ con protezione antiscossa ottimizzata, grigio chiaro | Presa SCHUKO 16A, 250V~, prot. | antiscossa, girgio chiaro | 4011377063044 | 85366990 | 11.2 | 02 |  | 0.102 | 0.092 | 10 | 280 | 170 | 70 | MM | 1.021 | KG | 200 | 570 | 385 | 350 | MM | 21.135 | KG | 3200 | 1200 | 800 | 1620 | MM | 360.16 | KG | DE | 5 | 0.333 | CDM
LS1520KINA | SCHUKO® Steckdose m.Schriftf.KI | Presa SCHUKO 16 A 250 V~ con protezione antiscossa ottimizzata e con targhetta 12 x 55 mm, bianco | Presa SCHUKO 16A, 250V~, prot. | antisc. e targh., bianco | 4011377063464 | 85366990 | 10.73 | 01 |  | 0.086 | 0.085 | 10 | 280 | 170 | 70 | MM | 961 | G | 0 | 0 | 0 | 0 |  | 0 |  | 0 | 0 | 0 | 0 |  | 0 |  | DE | 5 | 0.333 | CDM
LS1520KINALG | SCHUKO® Steckdose m.Schriftf.KI | Presa SCHUKO 16 A 250 V~ con protezione antiscossa ottimizzata e con targhetta 12 x 55 mm, grigio chiaro | Presa SCHUKO 16A, 250V~, prot. | antisc. e targh., grigio chiaro | 4011377063488 | 85366990 | 14.03 | 02 |  | 0.086 | 0.085 | 10 | 280 | 170 | 70 | MM | 961 | G | 0 | 0 | 0 | 0 |  | 0 |  | 0 | 0 | 0 | 0 |  | 0 |  | DE | 5 | 0.333 | CDM
LS1520KINASW | SCHUKO® Steckdose m.Schriftf.KI | Presa SCHUKO 16 A 250 V~ con protezione antiscossa ottimizzata e con targhetta 12 x 55 mm, nero | Presa SCHUKO 16A, 250V~, prot. | antisc. e targh., nero | 4011377063495 | 85366990 | 14.03 | 02 |  | 0.086 | 0.085 | 10 | 280 | 170 | 70 | MM | 961 | G | 0 | 0 | 0 | 0 |  | 0 |  | 0 | 0 | 0 | 0 |  | 0 |  | DE | 5 | 0.333 | CDM
LS1520KINAWW | SCHUKO® Steckdose m.Schriftf.KI | Presa SCHUKO 16 A 250 V~ con protezione antiscossa ottimizzata e con targhetta 12 x 55 mm, bianco alpino | Presa SCHUKO 16A, 250V~, prot. | antisc. e targh., bianco alpino | 4011377063471 | 85366990 | 11.97 | 01 |  | 0.096 | 0.086 | 10 | 280 | 170 | 70 | MM | 958 | G | 200 | 570 | 385 | 350 | MM | 19.875 | KG | 3200 | 1200 | 800 | 1620 | MM | 340 | KG | DE | 5 | 0.333 | CDM
LS1520KIPL | Zentralplatte f.SCHUKO® Steckdose | Mascherina per presa LS1520KI | Mascherina per presa LS1520KI |  | 4011377141681 | 85389099 | 3.75 | 01 | S | 0.042 | 0.031 | 10 | 280 | 170 | 70 | MM | 420 | G | 200 | 570 | 385 | 350 | MM | 9.115 | KG | 3200 | 1200 | 800 | 1920 | MM | 167.84 | KG | DE | 5 | 0.333 | CDM
LS1520KIPLLG | Zentralplatte f.SCHUKO® Steckdose | Mascherina per presa LS1520KILG | Mascherina per presa LS1520KILG |  | 4011377141698 | 85389099 | 8.86 | 02 | S | 0.106 | 0.096 | 10 | 280 | 170 | 70 | MM | 1.057 | KG | 200 | 570 | 385 | 350 | MM | 21.855 | KG | 3200 | 1200 | 800 | 1920 | MM | 371.68 | KG | DE | 5 | 0.333 | CDM
LS1520KIPLSW | Zentralplatte f.SCHUKO® Steckdose | Mascherina per presa LS1520KISW | Mascherina per presa LS1520KISW |  | 4011377141704 | 85389099 | 6.88 | 02 | S | 0.042 | 0.032 | 10 | 280 | 170 | 70 | MM | 419 | G | 200 | 570 | 385 | 350 | MM | 9.095 | KG | 3200 | 1200 | 800 | 1920 | MM | 167.52 | KG | DE | 5 | 0.333 | CDM
LS1520KIPLWW | Zentralplatte f.SCHUKO® Steckdose | Mascherina per presa LS1520KIWW | Mascherina per presa LS1520KIWW |  | 4011377136298 | 85389099 | 4.98 | 01 | S | 0.042 | 0.032 | 10 | 280 | 170 | 70 | MM | 420 | G | 200 | 570 | 385 | 350 | MM | 9.115 | KG | 3200 | 1200 | 800 | 1920 | MM | 167.84 | KG | DE | 5 | 0.333 | CDM
LS1520KISW | SCHUKO® Steckdose KI | Presa SCHUKO 16 A 250 V~ con protezione antiscossa ottimizzata, nero | Presa SCHUKO 16A, 250V~, prot. | antiscossa, nero | 4011377063075 | 85366990 | 11.2 | 02 |  | 0.102 | 0.092 | 10 | 280 | 170 | 70 | MM | 1.021 | KG | 200 | 570 | 385 | 350 | MM | 21.135 | KG | 3200 | 1200 | 800 | 1620 | MM | 360.16 | KG | DE | 5 | 0.333 | CDM
LS1520KIWW | SCHUKO® Steckdose KI | Presa SCHUKO 16 A 250 V~ con protezione antiscossa ottimizzata, bianco alpino | Presa SCHUKO 16A, 250V~, prot. | antiscossa, bianco alpino | 4011377063020 | 85366990 | 9.3 | 01 |  | 0.102 | 0.092 | 10 | 280 | 170 | 70 | MM | 1.021 | KG | 200 | 570 | 385 | 350 | MM | 21.135 | KG | 3200 | 1200 | 800 | 1620 | MM | 360.16 | KG | DE | 5 | 0.333 | CDM
LS1520KL | SCHUKO® Steckdose m.Klappd. | Presa SCHUKO 16 A 250 V~ con coperchio a cerniera (con molla di richiamo), bianco | Presa SCHUKO 16A, 250V~, con | coperchio, bianco | 4011377064010 | 85366990 | 10.82 | 01 |  | 0.112 | 0.102 | 10 | 280 | 170 | 70 | MM | 1121 | G | 0 | 0 | 0 | 0 |  | 0 |  | 0 | 0 | 0 | 0 |  | 0 |  | DE | 5 | 0.333 | CDM
LS1520KLLG | SCHUKO® Steckdose m.Klappd. | Presa SCHUKO 16 A 250 V~ con coperchio a cerniera (con molla di richiamo), grigio chiaro | Presa SCHUKO 16A, 250V~, con | coperchio, grigio chiaro | 4011377064041 | 85366990 | 13.79 | 02 |  | 0.112 | 0.101 | 10 | 280 | 170 | 70 | MM | 1121 | G | 0 | 0 | 0 | 0 |  | 0 |  | 0 | 0 | 0 | 0 |  | 0 |  | DE | 5 | 0.333 | CDM
LS1520KLSW | SCHUKO® Steckdose m.Klappd. | Presa SCHUKO 16 A 250 V~ con coperchio a cerniera (con molla di richiamo), nero | Presa SCHUKO 16A, 250V~, con | coperchio, nero | 4011377064065 | 85366990 | 13.79 | 02 |  | 0.112 | 0.102 | 10 | 280 | 170 | 70 | MM | 1121 | G | 0 | 0 | 0 | 0 |  | 0 |  | 0 | 0 | 0 | 0 |  | 0 |  | DE | 5 | 0.333 | CDM
LS1520KLWW | SCHUKO® Steckdose m.Klappd. | Presa SCHUKO 16 A 250 V~ con coperchio a cerniera (con molla di richiamo), bianco alpino | Presa SCHUKO 16A, 250V~, con | coperchio, bianco alpino | 4011377064027 | 85366990 | 12.38 | 01 |  | 0.111 | 0.101 | 10 | 280 | 170 | 70 | MM | 1.115 | KG | 200 | 570 | 385 | 350 | MM | 23.015 | KG | 3200 | 1200 | 800 | 1620 | MM | 390.24 | KG | DE | 5 | 0.333 | CDM
LS1520LG | SCHUKO® Steckdose | Presa SCHUKO 16 A 250 V~, grigio charo | Presa SCHUKO 16 A 250 V~, grigio charo |  | 4011377062931 | 85366990 | 9.04 | 02 |  | 0.101 | 0.091 | 10 | 280 | 170 | 70 | MM | 1.007 | KG | 200 | 570 | 385 | 350 | MM | 20.855 | KG | 3200 | 1200 | 800 | 1620 | MM | 355.68 | KG | DE | 5 | 0.333 | CDM
LS1520NA | SCHUKO® Steckdose m.Schriftf. | Presa SCHUKO 16 A 250 V~ con targhetta 7 x 55 mm, bianco | Presa SCHUKO 16A, 250V~, con | targh. 12x55mm, bianco | 4011377063365 | 85366990 | 8.44 | 01 |  | 0.099 | 0.098 | 10 | 280 | 170 | 70 | MM | 1091 | G | 0 | 0 | 0 | 0 |  | 0 |  | 0 | 0 | 0 | 0 |  | 0 |  | DE | 5 | 0.333 | CDM
LS1520NAKLKO | SCHUKO®-Steckdose mit Klappdeckel | Presa SCHUKO 16 A 250 V~ con coperchio a cerniera, con targhetta 9 x 39mm, con indicatore di funzione, bianco | Presa SCHUKO 16A, 250V~, con | coperc., targh., funz., bianco | 4011377157897 | 85366990 | 30.98 | 01 |  | 0.116 | 0.001 | 10 | 280 | 170 | 70 | MM | 1.161 | KG | 0 | 0 | 0 | 0 |  | 0 |  | 0 | 0 | 0 | 0 |  | 0 |  | DE | 5 | 0.333 | CDM
LS1520NAKLKOGN | SCHUKO®-Steckdose mit Klappdeckel | Presa SCHUKO 16 A 250 V~ con coperchio a cerniera, con targhetta 9 x 39mm, con indicatore di funzione, verde | Presa SCHUKO 16A, 250V~, con | coperc., targh., funz., verde | 4011377157903 | 85366990 | 34.3 | 02 |  | 0.116 | 0.001 | 10 | 280 | 170 | 70 | MM | 1.161 | KG | 0 | 0 | 0 | 0 |  | 0 |  | 0 | 0 | 0 | 0 |  | 0 |  | DE | 5 | 0.333 | CDM
LS1520NAKLKOLG | SCHUKO®-Steckdose mit Klappdeckel | Presa SCHUKO 16 A 250 V~ con coperchio a cerniera, con targhetta 9 x 39mm, con indicatore di funzione, grigio chiaro | Presa SCHUKO 16A, 250V~, con | coperc., targh., funz., grigio chiaro | 4011377157910 | 85366990 | 34.3 | 02 |  | 0.116 | 0.001 | 10 | 280 | 170 | 70 | MM | 1.161 | KG | 0 | 0 | 0 | 0 |  | 0 |  | 0 | 0 | 0 | 0 |  | 0 |  | DE | 5 | 0.333 | CDM
LS1520NAKLKOO | SCHUKO®-Steckdose mit Klappdeckel | Presa SCHUKO 16 A 250 V~ con coperchio a cerniera, con targhetta 9 x 39mm, con indicatore di funzione, arancione | Presa SCHUKO 16A, 250V~, con | coperc., targh., funz., arancioneo | 4011377157927 | 85366990 | 34.3 | 02 |  | 0.116 | 0.001 | 10 | 280 | 170 | 70 | MM | 1.161 | KG | 0 | 0 | 0 | 0 |  | 0 |  | 0 | 0 | 0 | 0 |  | 0 |  | DE | 5 | 0.333 | CDM
LS1520NAKLKORT | SCHUKO®-Steckdose mit Klappdeckel | Presa SCHUKO 16 A 250 V~ con coperchio a cerniera, con targhetta 9 x 39mm, con indicatore di funzione, rosso | Presa SCHUKO 16A, 250V~, con | coperc., targh., funz., rosso | 4011377157934 | 85366990 | 34.3 | 02 |  | 0.116 | 0.001 | 10 | 280 | 170 | 70 | MM | 1.161 | KG | 0 | 0 | 0 | 0 |  | 0 |  | 0 | 0 | 0 | 0 |  | 0 |  | DE | 5 | 0.333 | CDM
LS1520NAKLKOSW | SCHUKO®-Steckdose mit Klappdeckel | Presa SCHUKO 16 A 250 V~ con coperchio a cerniera, con targhetta 9 x 39mm, con indicatore di funzione, nero | Presa SCHUKO 16A, 250V~, con | coperc., targh., funz., nero | 4011377157941 | 85366990 | 34.3 | 02 |  | 0.116 | 0.001 | 10 | 280 | 170 | 70 | MM | 1.161 | KG | 0 | 0 | 0 | 0 |  | 0 |  | 0 | 0 | 0 | 0 |  | 0 |  | DE | 5 | 0.333 | CDM
LS1520NAKLKOWW | SCHUKO®-Steckdose mit Klappdeckel | Presa SCHUKO 16 A 250 V~ con coperchio a cerniera, con targhetta 9 x 39mm, con indicatore di funzione, bianco alpino | Presa SCHUKO 16A, 250V~, con | coperc., targh., funz., bianco alpino | 4011377157958 | 85366990 | 31.96 | 01 |  | 0.116 | 0.001 | 10 | 280 | 170 | 70 | MM | 1.161 | KG | 0 | 0 | 0 | 0 |  | 0 |  | 0 | 0 | 0 | 0 |  | 0 |  | DE | 5 | 0.333 | CDM
LS1520NAKLSL | SCHUKO® Steckd.m.Klappd.Schloss | Presa SCHUKO 16 A 250 V~ con coperchio a cerniera, con targhetta 12 x 55 mm con chiusura di sicurezza, modelli in metallo, bianco | Presa SCHUKO 16A, 250V~, con | coperc., targh., chiusura, bianco | 4011377157859 | 85366990 | 48.66 | 01 |  | 0.138 | 0.001 | 10 | 280 | 170 | 70 | MM | 1.381 | KG | 0 | 0 | 0 | 0 |  | 0 |  | 0 | 0 | 0 | 0 |  | 0 |  | DE | 5 | 0.333 | CDM
LS1520NAKLSLLG | SCHUKO® Steckd.m.Klappd.Schloss | Presa SCHUKO 16 A 250 V~ con coperchio a cerniera, con targhetta 12 x 55 mm con chiusura di sicurezza, modelli in metallo, grigio chiaro | Presa SCHUKO 16A, 250V~, con | coperc., targh., chiusura, grigio chiaro | 4011377157866 | 85366990 | 51.62 | 02 |  | 0.138 | 0.001 | 10 | 280 | 170 | 70 | MM | 1.381 | KG | 0 | 0 | 0 | 0 |  | 0 |  | 0 | 0 | 0 | 0 |  | 0 |  | DE | 5 | 0.333 | CDM
LS1520NAKLSLSW | SCHUKO® Steckd.m.Klappd.Schloss | Presa SCHUKO 16 A 250 V~ con coperchio a cerniera, con targhetta 12 x 55 mm con chiusura di sicurezza, modelli in metallo, nero | Presa SCHUKO 16A, 250V~, con | coperc., targh., chiusura, nero | 4011377157873 | 85366990 | 51.62 | 02 |  | 0.138 | 0.001 | 10 | 280 | 170 | 70 | MM | 1.381 | KG | 0 | 0 | 0 | 0 |  | 0 |  | 0 | 0 | 0 | 0 |  | 0 |  | DE | 5 | 0.333 | CDM
LS1520NAKLSLWW | SCHUKO® Steckd.m.Klappd.Schloss | Presa SCHUKO 16 A 250 V~ con coperchio a cerniera, con targhetta 12 x 55 mm con chiusura di sicurezza, modelli in metallo, bianco alpino | Presa SCHUKO 16A, 250V~, con | coperc., targh., chiusura, bianco alpino | 4011377157880 | 85366990 | 50.23 | 01 |  | 0.138 | 0.001 | 10 | 280 | 170 | 70 | MM | 1.381 | KG | 0 | 0 | 0 | 0 |  | 0 |  | 0 | 0 | 0 | 0 |  | 0 |  | DE | 5 | 0.333 | CDM
LS1520NAKO | SCHUKO®-Steckdose m. NA u. Funktionsanzei | Presa SCHUKO 16 A 250 V~ con indicatore di funzione targhetta 6 x 37 mm, bianco | Presa SCHUKO 16A, 250V~,targ.6x37mm, | indic. funz., bianco | 4011377147171 | 85366990 | 24.28 | 01 |  | 0.113 | 0.103 | 10 | 280 | 170 | 70 | MM | 1.134 | KG | 0 | 0 | 0 | 0 |  | 0 |  | 0 | 0 | 0 | 0 |  | 0 |  | DE | 5 | 0.333 | CDM
LS1520NAKOLG | SCHUKO®-Steckdose m. NA u. Funktionsanzei | Presa SCHUKO 16 A 250 V~ con indicatore di funzione targhetta 6 x 37 mm, grigio chiaro | Presa SCHUKO 16A, 250V~,targ.6x37mm, | indic. funz., grigio chiaro | 4011377147188 | 85366990 | 27.61 | 02 |  | 0.113 | 0.103 | 10 | 280 | 170 | 70 | MM | 1.134 | KG | 0 | 0 | 0 | 0 |  | 0 |  | 0 | 0 | 0 | 0 |  | 0 |  | DE | 5 | 0.333 | CDM
LS1520NAKOSW | SCHUKO®-Steckdose m. NA u. Funktionsanzei | Presa SCHUKO 16 A 250 V~ con indicatore di funzione targhetta 6 x 37 mm, nero | Presa SCHUKO 16A, 250V~,targ.6x37mm, | indic. funz., nero | 4011377147195 | 85366990 | 27.61 | 02 |  | 0.113 | 0.103 | 10 | 280 | 170 | 70 | MM | 1.134 | KG | 0 | 0 | 0 | 0 |  | 0 |  | 0 | 0 | 0 | 0 |  | 0 |  | DE | 5 | 0.333 | CDM
LS1520NAKOWW | SCHUKO®-Steckdose m. NA u. Funktionsanzei | Presa SCHUKO 16 A 250 V~ con indicatore di funzione targhetta 6 x 37 mm, bianco alpino | Presa SCHUKO 16A, 250V~,targ.6x37mm, | indic. funz., bianco alpino | 4011377147218 | 85366990 | 25.28 | 01 |  | 0.113 | 0.103 | 10 | 280 | 170 | 70 | MM | 1.134 | KG | 0 | 0 | 0 | 0 |  | 0 |  | 0 | 0 | 0 | 0 |  | 0 |  | DE | 5 | 0.333 | CDM
LS1520NALG | SCHUKO® Steckdose m.Schriftf. | Presa SCHUKO 16 A 250 V~ con targhetta 7 x 55 mm, grigio chiaro | Presa SCHUKO 16A, 250V~, con | targh. 12x55mm, grigio chirao | 4011377063389 | 85366990 | 11.69 | 02 |  | 0.091 | 0.09 | 10 | 280 | 170 | 70 | MM | 1011 | G | 0 | 0 | 0 | 0 |  | 0 |  | 0 | 0 | 0 | 0 |  | 0 |  | DE | 5 | 0.333 | CDM
LS1520NASW | SCHUKO® Steckdose m.Schriftf. | Presa SCHUKO 16 A 250 V~ con targhetta 7 x 55 mm, nero | Presa SCHUKO 16A, 250V~, con | targh. 12x55mm, nero | 4011377063396 | 85366990 | 11.69 | 02 |  | 0.091 | 0.09 | 10 | 280 | 170 | 70 | MM | 1011 | G | 0 | 0 | 0 | 0 |  | 0 |  | 0 | 0 | 0 | 0 |  | 0 |  | DE | 5 | 0.333 | CDM
LS1520NAWW | SCHUKO® Steckdose m.Schriftf. | Presa SCHUKO 16 A 250 V~ con targhetta 7 x 55 mm, bianco alpino | Presa SCHUKO 16A, 250V~, con | targh. 12x55mm, bianco alpino | 4011377063372 | 85366990 | 9.66 | 01 |  | 0.101 | 0.091 | 10 | 280 | 170 | 70 | MM | 1.005 | KG | 200 | 570 | 385 | 350 | MM | 20.815 | KG | 3200 | 1200 | 800 | 1620 | MM | 355.04 | KG | DE | 5 | 0.333 | CDM
LS1520-OLGLNW | SCHUKO®-Steckdose mit LED-Licht | Presa SCHUKO 16 A 250 V ~ con segnale di indicazione a LED, con sensore luminosità integrato, con protezione antiscossa ottimizzata, grigio chiaro | Presa SCHUKO 16A, 250V~, luce di | orient. LED,sensore luminosità, prot. antisc., grigio chiaro | 4011377154810 | 85366990 | 54.91 | 04 |  | 0.12 | 0.101 | 1 | 82 | 82 | 67 | MM | 120 | G | 0 | 0 | 0 | 0 |  | 0 |  | 0 | 0 | 0 | 0 |  | 0 |  | DE | 5 | 0.451 | CDM
LS1520-OLNW | SCHUKO®-Steckdose mit LED-Licht | Presa SCHUKO 16 A 250 V ~ con segnale di indicazione a LED, con sensore luminosità integrato, con protezione antiscossa ottimizzata, bianco | Presa SCHUKO 16A, 250V~, luce di | orient. LED,sensore luminosità, prot. antisc., bianco | 4011377154780 | 85366990 | 52.5 | 04 |  | 0.122 | 0.103 | 1 | 82 | 82 | 67 | MM | 122 | G | 0 | 0 | 0 | 0 |  | 0 |  | 0 | 0 | 0 | 0 |  | 0 |  | DE | 5 | 0.451 | CDM
LS1520-OSWLNW | SCHUKO®-Steckdose mit LED-Licht | Presa SCHUKO 16 A 250 V ~ con segnale di indicazione a LED, con sensore luminosità integrato, con protezione antiscossa ottimizzata, nero | Presa SCHUKO 16A, 250V~, luce di | orient. LED,sensore luminosità, prot. antisc., nero | 4011377154827 | 85366990 | 54.91 | 04 |  | 0.122 | 0.103 | 1 | 82 | 82 | 67 | MM | 122 | G | 0 | 0 | 0 | 0 |  | 0 |  | 0 | 0 | 0 | 0 |  | 0 |  | DE | 5 | 0.451 | CDM
LS1520-OWWLNW | SCHUKO®-Steckdose mit LED-Licht | Presa SCHUKO 16 A 250 V ~ con segnale di indicazione a LED, con sensore luminosità integrato, con protezione antiscossa ottimizzata, bianco alpino | Presa SCHUKO 16A, 250V~, luce di | orient. LED,sensore luminosità, prot. antisc., bianco alpino | 4011377154797 | 85366990 | 53.5 | 04 |  | 0.121 | 0.102 | 1 | 82 | 82 | 67 | MM | 121 | G | 0 | 0 | 0 | 0 |  | 0 |  | 0 | 0 | 0 | 0 |  | 0 |  | DE | 5 | 0.451 | CDM
LS1520SW | SCHUKO® Steckdose | Presa SCHUKO 16 A 250 V~, nero | Presa SCHUKO 16 A 250 V~, nero |  | 4011377062962 | 85366990 | 9.04 | 02 |  | 0.101 | 0.091 | 10 | 280 | 170 | 70 | MM | 1.007 | KG | 200 | 570 | 385 | 350 | MM | 20.855 | KG | 3200 | 1200 | 800 | 1620 | MM | 355.68 | KG | DE | 5 | 0.333 | CDM
LS1520WW | SCHUKO® Steckdose | Presa SCHUKO 16 A 250 V~, bianco alpino | Presa SCHUKO 16A, 250V~, | bianco alpino | 4011377062917 | 85366990 | 6.75 | 01 |  | 0.101 | 0.091 | 10 | 280 | 170 | 70 | MM | 1.007 | KG | 200 | 570 | 385 | 350 | MM | 20.855 | KG | 3200 | 1200 | 800 | 1620 | MM | 355.68 | KG | DE | 5 | 0.333 | CDM
LS1521BFKIO | SCHUKO-Steckdose KI | Presa SCHUKO 16 A 250 V~ con protezione antiscossa ottimizzata e serraggio fili con viti, modelli in metallo, arancione | Presa SCHUKO 16A,250V~ con prot. | antisc. e serr. viti, arancione | 4011377141711 | 85366990 | 11.2 | 02 |  | 0.1 | 0.09 | 10 | 280 | 170 | 70 | MM | 995 | G | 200 | 570 | 385 | 350 | MM | 20.615 | KG | 3200 | 1200 | 800 | 1920 | MM | 351.84 | KG | DE | 5 | 0.333 | CDM
LS1521BFKISW | SCHUKO-Steckdose | Presa SCHUKO 16 A 250 V~ con protezione antiscossa ottimizzata e serraggio fili con viti, modelli in metallo, nero | Presa SCHUKO 16A,250V~ con prot. | antisc. e serr. viti, nero | 4011377156340 | 85366990 | 11.04 | 02 |  | 0.097 | 0.087 | 10 | 280 | 170 | 70 | MM | 972 | G | 200 | 570 | 385 | 350 | MM | 20.155 | KG | 3200 | 1200 | 800 | 1920 | MM | 344.48 | KG | DE | 5 | 0.333 | CDM
LS1521KI | SCHUKO Steckd. KI | Presa SCHUKO 16 A 250 V~ con protezione antiscossa ottimizzata e serraggio fili con viti, modelli in metallo, bianco | Presa SCHUKO 16A,250V~ con prot. | antisc. e serr. viti, bianco | 4011377081918 | 85366990 | 8.07 | 01 |  | 0.106 | 0.096 | 10 | 280 | 170 | 70 | MM | 1.058 | KG | 200 | 570 | 385 | 350 | MM | 21.875 | KG | 3200 | 1200 | 800 | 1920 | MM | 372 | KG | DE | 5 | 0.333 | CDM
LS1521KIGGO | SCHUKO-Steckdose KI | Presa SCHUKO 16 A 250 V~ con protezione antiscossa ottimizzata e serraggio fili con viti, modelli in metallo, oro 24 carati | Presa SCHUKO 16A,250V~ con prot. | antisc. e serr. viti, oro 24 carati | 4011377080959 | 85366990 | 183.34 | 02 |  | 0.121 | 0.111 | 10 | 280 | 170 | 70 | MM | 1.206 | KG | 100 | 357 | 170 | 85 | MM | 12.195 | KG | 0 | 0 | 0 | 0 |  | 0 |  | DE | 5 | 0.207 | CDM
LS1521KIKL | SCHUKO Steckd.m.Klappd.KI | Presa SCHUKO 16 A 250 V~ con coperchio a cerniera e serraggio fili con viti, bianco | Presa SCHUKO 16A,250V~ con prot. | antisc., viti e coperchio, bianco | 4011377068360 | 85366990 | 13.12 | 01 |  | 0.117 | 0.107 | 10 | 280 | 170 | 70 | MM | 1.168 | KG | 0 | 0 | 0 | 0 |  | 0 |  | 0 | 0 | 0 | 0 |  | 0 |  | DE | 5 | 0.333 | CDM
LS1521KIKLLG | SCHUKO Steckd.m.Klappd.KI | Presa SCHUKO 16 A 250 V~ con coperchio a cerniera e serraggio fili con viti, grigio chiaro | Presa SCHUKO 16A,250V~ con prot. | antisc., viti e coperchio, grigio chiaro | 4011377068391 | 85366990 | 15.91 | 02 |  | 0.118 | 0.107 | 10 | 280 | 170 | 70 | MM | 1.176 | KG | 0 | 0 | 0 | 0 |  | 0 |  | 0 | 0 | 0 | 0 |  | 0 |  | DE | 5 | 0.333 | CDM
LS1521KIKLSW | SCHUKO Steckd.m.Klappd.KI | Presa SCHUKO 16 A 250 V~ con coperchio a cerniera e serraggio fili con viti, nero | Presa SCHUKO 16A,250V~ con prot. | antisc., viti e coperchio, nero | 4011377068421 | 85366990 | 15.91 | 02 |  | 0.117 | 0.107 | 10 | 280 | 170 | 70 | MM | 1.173 | KG | 0 | 0 | 0 | 0 |  | 0 |  | 0 | 0 | 0 | 0 |  | 0 |  | DE | 5 | 0.333 | CDM
LS1521KIKLWW | SCHUKO Steckd.m.Klappd.KI | Presa SCHUKO 16 A 250 V~ con coperchio a cerniera e serraggio fili con viti, bianco alpino | Presa SCHUKO 16A,250V~ con prot. | antisc., viti e coperchio, bianco alpino | 4011377068377 | 85366990 | 14.73 | 01 |  | 0.119 | 0.109 | 10 | 280 | 170 | 70 | MM | 1.191 | KG | 200 | 570 | 385 | 350 | MM | 24.535 | KG | 3200 | 1200 | 800 | 1920 | MM | 414.56 | KG | DE | 5 | 0.333 | CDM
LS1521KILG | SCHUKO Steckd. KI | Presa SCHUKO 16 A 250 V~ con protezione antiscossa ottimizzata e serraggio fili con viti, modelli in metallo, grigio chiaro | Presa SCHUKO 16A,250V~ con prot. | antisc. e serr. viti, grigio chiaro | 4011377081949 | 85366990 | 11.2 | 02 |  | 0.106 | 0.096 | 10 | 280 | 170 | 70 | MM | 1.057 | KG | 200 | 680 | 385 | 350 | MM | 21.855 | KG | 3200 | 1200 | 800 | 1920 | MM | 371.68 | KG | DE | 5 | 0.333 | CDM
LS1521KINA | SCHUKO Steckd.m.Schriftf.KI | Presa SCHUKO 16 A 250 V~ con protezione antiscossa ottimizzata e con targhetta 12 x 55 mm e serraggio fili con viti, modelli in metallo, bianco | Presa SCHUKO 16A, 250V~, prot. | antisc. e targh. e serr. viti, bianco | 4011377080676 | 85366990 | 10.73 | 01 |  | 0.106 | 0.096 | 10 | 280 | 170 | 70 | MM | 1.06 | KG | 0 | 0 | 0 | 0 |  | 0 |  | 0 | 0 | 0 | 0 |  | 0 |  | DE | 5 | 0.333 | CDM
LS1521KINALG | SCHUKO Steckd.m.Schriftf.KI | Presa SCHUKO 16 A 250 V~ con protezione antiscossa ottimizzata e con targhetta 12 x 55 mm e serraggio fili con viti, modelli in metallo, grigio chiaro | Presa SCHUKO 16A, 250V~, prot. | antisc. e targh. e serr. viti, grigio chiaro | 4011377080690 | 85366990 | 14.03 | 02 |  | 0.107 | 0.099 | 10 | 280 | 170 | 70 | MM | 1.066 | KG | 0 | 0 | 0 | 0 |  | 0 |  | 0 | 0 | 0 | 0 |  | 0 |  | DE | 5 | 0.333 | CDM
LS1521KINASW | SCHUKO Steckd.m.Schriftf.KI | Presa SCHUKO 16 A 250 V~ con protezione antiscossa ottimizzata e con targhetta 12 x 55 mm e serraggio fili con viti, modelli in metallo, nero | Presa SCHUKO 16A, 250V~, prot. | antisc. e targh. e serr. viti, nero | 4011377080706 | 85366990 | 14.03 | 02 |  | 0.106 | 0.096 | 10 | 280 | 170 | 70 | MM | 1.061 | KG | 0 | 0 | 0 | 0 |  | 0 |  | 0 | 0 | 0 | 0 |  | 0 |  | DE | 5 | 0.333 | CDM
LS1521KINAWW | SCHUKO Steckd.m.Schriftf.KI | Presa SCHUKO 16 A 250 V~ con protezione antiscossa ottimizzata e con targhetta 12 x 55 mm e serraggio fili con viti, modelli in metallo, bianco alpino | Presa SCHUKO 16A, 250V~, prot. | antisc. e targh. e serr. viti, bianco alpino | 4011377080683 | 85366990 | 11.97 | 01 |  | 0.106 | 0.096 | 10 | 280 | 170 | 70 | MM | 1.062 | KG | 0 | 0 | 0 | 0 |  | 0 |  | 0 | 0 | 0 | 0 |  | 0 |  | DE | 5 | 0.333 | CDM
LS1521KISW | SCHUKO Steckd. KI | Presa SCHUKO 16 A 250 V~ con protezione antiscossa ottimizzata e serraggio fili con viti, modelli in metallo, nero | Presa SCHUKO 16A,250V~ con prot. | antisc. e serr. viti, nero | 4011377081970 | 85366990 | 11.2 | 02 |  | 0.106 | 0.095 | 10 | 280 | 170 | 70 | MM | 1.06 | KG | 200 | 570 | 385 | 350 | MM | 21.915 | KG | 3200 | 1200 | 800 | 1920 | MM | 372.64 | KG | DE | 5 | 0.333 | CDM
LS1521KIWW | SCHUKO Steckd. KI | Presa SCHUKO 16 A 250 V~ con protezione antiscossa ottimizzata e serraggio fili con viti, modelli in metallo, bianco alpino | Presa SCHUKO 16A,250V~ con prot. | antisc. e serr. viti, bianco alpino | 4011377081925 | 85366990 | 9.3 | 01 |  | 0.105 | 0.095 | 10 | 280 | 170 | 70 | MM | 1050 | G | 200 | 570 | 385 | 350 | MM | 21.715 | KG | 3200 | 1200 | 800 | 1620 | MM | 369.44 | KG | DE | 5 | 0.333 | CDM
LS1539-OLGLNW | LED-Orientierungslicht mit Sensor | Segnale d´indicazione a LED bianci "luce d´orientamento" con sensore luminosità integrato e protezione antiscossa, grigio chiraro | Segnale d`indicazione a LED bianci, con | sensore, "luce d`orientamento", grigio chiaro | 4011377154469 | 94051098 | 51.5 | 04 |  | 0.118 | 0.099 | 1 | 82 | 82 | 67 | MM | 118 | G | 0 | 0 | 0 | 0 |  | 0 |  | 0 | 0 | 0 | 0 |  | 0 |  | DE | 5 | 0.451 | CDM
LS1539-OLNW | LED-Orientierungslicht mit Sensor | Segnale d´indicazione a LED bianci "luce d´orientamento" con sensore luminosità integrato e protezione antiscossa, bianco | Segnale d`indicazione a LED bianci, con | sensore, "luce d`orientamento", bianco | 4011377154438 | 94051098 | 46.34 | 04 |  | 0.118 | 0.099 | 1 | 82 | 82 | 67 | MM | 118 | G | 0 | 0 | 0 | 0 |  | 0 |  | 0 | 0 | 0 | 0 |  | 0 |  | DE | 5 | 0.451 | CDM
LS1539-OOLGLNW | LED-Orientierungslicht ohne Sensor | Segnale d´indicazione a LED bianci "luce d´orientamento" senza sensore luminosità integrato con protezione antiscossa, grigio chiaro | Segnale d`indicazione a LED bianci, senza | sensore, "luce d`orientamento", grigio chiaro | 4011377154612 | 94051098 | 47.14 | 04 |  | 0.118 | 0.099 | 1 | 82 | 82 | 67 | MM | 118 | G | 0 | 0 | 0 | 0 |  | 0 |  | 0 | 0 | 0 | 0 |  | 0 |  | DE | 5 | 0.451 | CDM
LS1539-OOLNW | LED-Orientierungslicht ohne Sensor | Segnale d´indicazione a LED bianci "luce d´orientamento" senza sensore luminosità integrato con protezione antiscossa, bianco | Segnale d`indicazione a LED bianci, senza | sensore, "luce d`orientamento", bianco | 4011377154360 | 94051098 | 41.98 | 04 |  | 0.118 | 0.099 | 1 | 82 | 82 | 67 | MM | 118 | G | 0 | 0 | 0 | 0 |  | 0 |  | 0 | 0 | 0 | 0 |  | 0 |  | DE | 5 | 0.451 | CDM
LS1539-OOSWLNW | LED-Orientierungslicht ohne Sensor | Segnale d´indicazione a LED bianci "luce d´orientamento" senza sensore luminosità integrato con protezione antiscossa, nero | Segnale d`indicazione a LED bianci, senza | sensore, "luce d`orientamento", nero | 4011377154629 | 94051098 | 47.14 | 04 |  | 0.118 | 0.099 | 1 | 82 | 82 | 67 | MM | 118 | G | 0 | 0 | 0 | 0 |  | 0 |  | 0 | 0 | 0 | 0 |  | 0 |  | DE | 5 | 0.451 | CDM
LS1539-OOWWLNW | LED-Orientierungslicht ohne Sensor | Segnale d´indicazione a LED bianci "luce d´orientamento" senza sensore luminosità integrato con protezione antiscossa, bianco alpino | Segnale d`indicazione a LED bianci, senza | sensore, "luce d`orientamento", bianco alpino | 4011377154599 | 94051098 | 43.48 | 04 |  | 0.118 | 0.1 | 1 | 82 | 82 | 67 | MM | 118 | G | 0 | 0 | 0 | 0 |  | 0 |  | 0 | 0 | 0 | 0 |  | 0 |  | DE | 5 | 0.451 | CDM
LS1539-OSWLNW | LED-Orientierungslicht mit Sensor | Segnale d´indicazione a LED bianci "luce d´orientamento" con sensore luminosità integrato e protezione antiscossa, nero | Segnale d`indicazione a LED bianci, con | sensore, "luce d`orientamento", nero | 4011377154476 | 94051098 | 51.5 | 04 |  | 0.116 | 0.097 | 1 | 82 | 82 | 67 | MM | 116 | G | 0 | 0 | 0 | 0 |  | 0 |  | 0 | 0 | 0 | 0 |  | 0 |  | DE | 5 | 0.451 | CDM
LS1539-OWWLNW | LED-Orientierungslicht mit Sensor | Segnale d´indicazione a LED bianci "luce d´orientamento" con sensore luminosità integrato e protezione antiscossa, bianco alpino | Segnale d`indicazione a LED bianci, con | sensore, "luce d`orientamento", bianco alpino | 4011377154445 | 94051098 | 47.83 | 04 |  | 0.116 | 0.097 | 1 | 82 | 82 | 67 | MM | 116 | G | 0 | 0 | 0 | 0 |  | 0 |  | 0 | 0 | 0 | 0 |  | 0 |  | DE | 5 | 0.451 | CDM
LS1561.07 | Kurzhubtaste | Tasto a corsa corta per inserti 1201URE, 1202URE, 1225SDE, 1240STE, 1244NVSE, 1254TSE, 1254UDE, derivazione 1220NE, bianco | Tasto a corsa corta per inserti | 1201URE, bianco | 4011377965003 | 85389099 | 14.01 | 04 | A | 0.057 | 0.046 | 1 | 81 | 40 | 81 | MM | 57 | G | 10 | 220 | 170 | 87 | MM | 677 | G | 0 | 0 | 0 | 0 |  | 0 |  | DE | 5 | 0.262 | CDM
LS1561.07F | Kurzhubtaste m. Funkempfänger | Tasto a corsa corta con radioricevitore per inserti 1201URE, 1202URE, 1225SDE, 1240STE, 1244NVSE, 1254TSE, 1254UDE, bianco | Tasto a corsa corta con radioricev. | per ins. 1201URE, bianco | 4011377971202 | 85269200 | 122.64 | 04 | A | 0.066 | 0.055 | 1 | 81 | 40 | 81 | MM | 66 | G | 10 | 220 | 170 | 87 | MM | 767 | G | 0 | 0 | 0 | 0 |  | 0 |  | DE | 5 | 0.262 | CDM
LS1561.07FLG | Kurzhubtaste m. Funkempfänger | Tasto a corsa corta con radioricevitore per inserti 1201URE, 1202URE, 1225SDE, 1240STE, 1244NVSE, 1254TSE, 1254UDE, grigio chiaro | Tasto a corsa corta con radioricev. | per ins. 1201URE, grigio chiaro | 4011377029651 | 85269200 | 125.19 | 04 | A | 0.069 | 0.058 | 1 | 81 | 40 | 81 | MM | 69 | G | 10 | 220 | 170 | 87 | MM | 797 | G | 0 | 0 | 0 | 0 |  | 0 |  | DE | 5 | 0.262 | CDM
LS1561.07FSW | Kurzhubtaste m. Funkempfänger | Tasto a corsa corta con radioricev. per ins. 1201URE, nero | Tasto a corsa corta con radioricev. | per ins. 1201URE, nero | 4011377029750 | 85269200 | 125.19 | 04 | A | 0.066 | 0.055 | 1 | 81 | 40 | 81 | MM | 66 | G | 10 | 220 | 170 | 87 | MM | 767 | G | 0 | 0 | 0 | 0 |  | 0 |  | DE | 5 | 0.262 | CDM
LS1561.07FWW | Kurzhubtaste m. Funkempfänger | Tasto a corsa corta con radioricevitore per inserti 1201URE, 1202URE, 1225SDE, 1240STE, 1244NVSE, 1254TSE, 1254UDE, bianco alpino | Tasto a corsa corta con radioricev. | per ins. 1201URE, bianco alpino | 4011377971301 | 85269200 | 123.56 | 04 | A | 0.066 | 0.055 | 1 | 81 | 40 | 81 | MM | 66 | G | 10 | 220 | 170 | 87 | MM | 767 | G | 0 | 0 | 0 | 0 |  | 0 |  | DE | 5 | 0.262 | CDM
LS1561.07GGO | Kurzhubtaste | Tasto a corsa corta per inserti 1201 URE, modelli in metallo, oro 24 carati | Tasto a corsa corta per inserti | 1201URE, oro 24 carati | 4011377168756 | 85389099 | 210.34 | 04 | A | 0.053 | 0.053 | 1 | 82 | 82 | 67 | MM | 77 | G | 10 | 357 | 170 | 85 | MM | 871 | G | 0 | 0 | 0 | 0 |  | 0 |  | DE | 5 | 0.451 | CDM | 82X82X67
LS1561.07LG | Kurzhubtaste | Tasto a corsa corta per inserti 1201URE, 1202URE, 1225SDE, 1240STE, 1244NVSE, 1254TSE, 1254UDE, derivazione 1220NE, grigio chiaro | Tasto a corsa corta per inserti | 1201URE, grigio chiaro | 4011377029453 | 85389099 | 17.77 | 04 | A | 0.058 | 0.047 | 1 | 81 | 33 | 81 | MM | 58 | G | 10 | 190 | 165 | 85 | MM | 687 | G | 0 | 0 | 0 | 0 |  | 0 |  | DE | 5 | 0.262 | CDM
LS1561.07SW | Kurzhubtaste | Tasto a corsa corta per inserti 1201URE, nero | Tasto a corsa corta per inserti | 1201URE, nero | 4011377029552 | 85389099 | 17.77 | 04 | A | 0.057 | 0.046 | 1 | 81 | 40 | 81 | MM | 57 | G | 10 | 220 | 170 | 87 | MM | 677 | G | 0 | 0 | 0 | 0 |  | 0 |  | DE | 5 | 0.262 | CDM
LS1561.07U | Kurzhubtaste Universal | Tasto a corsa corta Universal per inserti 1201URE, 1225SDE, 1240STE, 1244NVSE, 1254TSE, 1254UDE, bianco | Tasto a corsa corta Universal per | ins. 1201URE, bianco | 4011377986862 | 85389099 | 75.7 | 04 | A | 0.096 | 0.038 | 1 | 82 | 82 | 67 | MM | 96 | G | 0 | 0 | 0 | 0 |  | 0 |  | 0 | 0 | 0 | 0 |  | 0 |  | DE | 5 | 0.451 | CDM
LS1561.07ULG | Kurzhubtaste Universal | Tasto a corsa corta Universal per inserti 1201URE, 1225SDE, 1240STE, 1244NVSE, 1254TSE, 1254UDE, grigio chiaro | Tasto a corsa corta Universal per | ins. 1201URE, grigio chiaro | 4011377986886 | 85389099 | 78.51 | 04 | A | 0.096 | 0.036 | 1 | 81 | 33 | 81 | MM | 96 | G | 0 | 0 | 0 | 0 |  | 0 |  | 0 | 0 | 0 | 0 |  | 0 |  | DE | 5 | 0.451 | CDM
LS1561.07USW | Kurzhubtaste Universal | Tasto a corsa corta Universal per ins. 1201URE, nero | Tasto a corsa corta Universal per | ins. 1201URE, nero | 4011377986893 | 85389099 | 78.51 | 04 | A | 0.094 | 0.037 | 1 | 82 | 82 | 67 | MM | 94 | G | 0 | 0 | 0 | 0 |  | 0 |  | 0 | 0 | 0 | 0 |  | 0 |  | DE | 5 | 0.451 | CDM
LS1561.07UWW | Kurzhubtaste Universal | Tasto a corsa corta Universal per inserti 1201URE, 1225SDE, 1240STE, 1244NVSE, 1254TSE, 1254UDE, bianco alpino | Tasto a corsa corta Universal per | ins. 1201URE, bianco alpino | 4011377986879 | 85389099 | 77.52 | 04 | A | 0.095 | 0.036 | 1 | 82 | 82 | 67 | MM | 95 | G | 0 | 0 | 0 | 0 |  | 0 |  | 0 | 0 | 0 | 0 |  | 0 |  | DE | 5 | 0.451 | CDM
LS1561.07WW | Kurzhubtaste | Tasto a corsa corta per inserti 1201URE, 1202URE, 1225SDE, 1240STE, 1244NVSE, 1254TSE, 1254UDE, derivazione 1220NE, bianco alpino | Tasto a corsa corta per inserti | 1201URE, bianco alpino | 4011377965102 | 85389099 | 15.16 | 04 | A | 0.067 | 0.046 | 10 | 220 | 170 | 87 | MM | 677 | G | 100 | 460 | 360 | 245 | MM | 7.077 | KG | 0 | 0 | 0 | 0 |  | 0 |  | DE | 5 | 0.262 | CDM
LS1565.07 | Kurzhubtaste f. Serien-Tastdimmer | Tasto a corsa corta per dimmer universale a pulsante 1252 UDE, bianco | Tasto a corsa corta per dimmer univ. | 1252 UDE, bianco | 4011377020580 | 85389099 | 20.98 | 04 | A | 0.06 | 0.036 | 1 | 81 | 40 | 81 | MM | 60 | G | 10 | 220 | 170 | 87 | MM | 707 | G | 0 | 0 | 0 | 0 |  | 0 |  | DE | 5 | 0.262 | CDM
LS1565.07LG | Kurzhubtaste f. Serien-Tastdimmer | Tasto a corsa corta per dimmer universale a pulsante 1252 UDE, grigio chiaro | Tasto a corsa corta per dimmer univ. | 1253 UDE, grigio chiaro | 4011377020610 | 85389099 | 22.4 | 04 | A | 0.06 | 0.048 | 1 | 81 | 40 | 81 | MM | 60 | G | 10 | 220 | 170 | 87 | MM | 707 | G | 0 | 0 | 0 | 0 |  | 0 |  | DE | 5 | 0.262 | CDM
LS1565.07SW | Kurzhubtaste f. Serien-Tastdimmer | Tasto a corsa corta per dimmer univers a pulsante 1252 UDE, nero | Tasto a corsa corta per dimmer univers | a pulsante 1252 UDE, nero | 4011377036543 | 85389099 | 22.4 | 04 | A | 0.06 | 0.037 | 1 | 81 | 40 | 81 | MM | 60 | G | 10 | 220 | 170 | 87 | MM | 707 | G | 0 | 0 | 0 | 0 |  | 0 |  | DE | 5 | 0.262 | CDM
LS1565.07WW | Kurzhubtaste f. Serien-Tastdimmer | Tasto a corsa corta per dimmer universale a pulsante 1252 UDE, bianco alpino | Tasto a corsa corta per dimmer univ. | 1254 UDE, bianco alpino | 4011377020597 | 85389099 | 21.68 | 04 | A | 0.06 | 0.037 | 1 | 81 | 40 | 81 | MM | 60 | G | 10 | 220 | 170 | 87 | MM | 707 | G | 0 | 0 | 0 | 0 |  | 0 |  | DE | 5 | 0.262 | CDM
LS1700 | Steuertaste Standard | Pulsante di controllo standard, per inserti "veneziane" e "luce", bianco | Puls. di controllo standard, per | inserti "veneziane" e "luce", bianco | 4011377152649 | 85389099 | 22.91 | 04 |  | 0.051 | 0.039 | 1 | 81 | 81 | 40 | MM | 51 | G | 10 | 220 | 170 | 87 | MM | 637 | G | 0 | 0 | 0 | 0 |  | 0 |  | DE | 5 | 0.262 | CDM
LS1700LG | Steuertaste Standard | Pulsante di controllo standard, per inserti "veneziane" e "luce", grigio chiaro | Puls. di controllo standard, per | inserti "veneziane" e "luce", grigio chiaro | 4011377152663 | 85389099 | 26.65 | 04 |  | 0.022 | 0.009 | 1 | 81 | 81 | 40 | MM | 22 | G | 10 | 220 | 170 | 87 | MM | 347 | G | 0 | 0 | 0 | 0 |  | 0 |  | DE | 5 | 0.262 | CDM
LS1700P | Steuertaste Standard -Pfeile | Pulsante di controllo Standard con frecce, per inserto veneziane n. art.: 1730 JE e 1731 JE, bianco | Pulsante di controllo Standard | con frecce, bianco | 4011377151628 | 85389099 | 24.94 | 04 |  | 0.049 | 0.039 | 0 | 0 | 0 | 0 |  | 0 |  | 10 | 220 | 170 | 87 | MM | 617 | G | 0 | 0 | 0 | 0 |  | 0 |  | DE | 5 | 0.262 | CDM
LS1700PLG | Steuertaste Standard -Pfeile | Pulsante di controllo Standard con frecce, per inserto veneziane n. art.: 1730 JE e 1731 JE, grigio chiaro | Pulsante di controllo Standard | con frecce, grigio chiaro | 4011377151635 | 85389099 | 28.69 | 04 |  | 0.05 | 0.039 | 1 | 81 | 81 | 40 | MM | 50 | G | 10 | 220 | 170 | 87 | MM | 629 | G | 0 | 0 | 0 | 0 |  | 0 |  | DE | 5 | 0.262 | CDM
LS1700PSW | Steuertaste Standard -Pfeile | Pulsante di controllo Standard con frecce, per inserto veneziane n. art.: 1730 JE e 1731 JE, nero | Pulsante di controllo Standard | con frecce, nero | 4011377151642 | 85389099 | 28.69 | 04 |  | 0.049 | 0.039 | 10 | 220 | 170 | 87 | MM | 617 | G | 0 | 0 | 0 | 0 |  | 0 |  | 0 | 0 | 0 | 0 |  | 0 |  | DE | 5 | 0.262 | CDM
LS1700PWW | Steuertaste Standard -Pfeile | Pulsante di controllo Standard con frecce, per inserto veneziane n. art.: 1730 JE e 1731 JE, bianco alpino | Pulsante di controllo Standard | con frecce, bianco alpino | 4011377151666 | 85389099 | 26.11 | 04 |  | 0.052 | 0.04 | 10 | 220 | 170 | 87 | MM | 623 | G | 0 | 0 | 0 | 0 |  | 0 |  | 0 | 0 | 0 | 0 |  | 0 |  | DE | 5 | 0.262 | CDM
LS1700SW | Steuertaste Standard | Pulsante di controllo standard, per inserti "veneziane" e "luce", nero | Puls. di controllo standard, per | inserti "veneziane" e "luce", nero | 4011377152670 | 85389099 | 26.65 | 04 |  | 0.022 | 0.009 | 1 | 81 | 81 | 40 | MM | 22 | G | 10 | 220 | 170 | 87 | MM | 347 | G | 0 | 0 | 0 | 0 |  | 0 |  | DE | 5 | 0.262 | CDM
LS1700WW | Steuertaste Standard | Pulsante di controllo standard, per inserti "veneziane" e "luce", bianco alpino | Puls. di controllo standard, per | inserti "veneziane" e "luce", bianco alpino | 4011377152687 | 85389099 | 24.07 | 04 |  | 0.022 | 0.009 | 1 | 81 | 81 | 40 | MM | 22 | G | 10 | 220 | 170 | 87 | MM | 347 | G | 0 | 0 | 0 | 0 |  | 0 |  | DE | 5 | 0.262 | CDM
LS1701 | Steuertaste Universal | Pulsante di controllo universale, per inserti "veneziane" e "luce", bianco | Puls. di controllo universale, per | inserti "veneziane" e "luce", bianco | 4011377153028 | 85389099 | 65.25 | 04 |  | 0.022 | 0.009 | 1 | 81 | 81 | 40 | MM | 22 | G | 10 | 220 | 170 | 87 | MM | 347 | G | 0 | 0 | 0 | 0 |  | 0 |  | DE | 5 | 0.262 | CDM
LS1701LG | Steuertaste Universal | Pulsante di controllo universale, per inserti "veneziane" e "luce", grigio | Puls. di controllo universale, per | inserti "veneziane" e "luce", grigio chiaro | 4011377153035 | 85389099 | 69 | 04 |  | 0.022 | 0.009 | 1 | 81 | 81 | 40 | MM | 22 | G | 10 | 220 | 170 | 87 | MM | 347 | G | 0 | 0 | 0 | 0 |  | 0 |  | DE | 5 | 0.262 | CDM
LS1701P | Steuertaste Universal -Pfeile | Pulsante di controllo Universal con frecce, per inserto veneziane n. art.: 1730 JE e 1731 JE, bianco | Pulsante di controllo Universal | con frecce, bianco | 4011377151970 | 85389099 | 69.32 | 04 |  | 0.058 | 0.034 | 10 | 220 | 170 | 87 | MM | 707 | G | 0 | 0 | 0 | 0 |  | 0 |  | 0 | 0 | 0 | 0 |  | 0 |  | DE | 5 | 0.262 | CDM
LS1701PLG | Steuertaste Universal -Pfeile | Pulsante di controllo Universal con frecce, per inserto veneziane n. art.: 1730 JE e 1731 JE, grigio chiaro | Pulsante di controllo Universal | con frecce, grigio chiaro | 4011377151987 | 85389099 | 73.08 | 04 |  | 0.058 | 0.034 | 10 | 220 | 170 | 87 | MM | 707 | G | 0 | 0 | 0 | 0 |  | 0 |  | 0 | 0 | 0 | 0 |  | 0 |  | DE | 5 | 0.262 | CDM
LS1701PSW | Steuertaste Universal -Pfeile | Pulsante di controllo Universal con frecce, per inserto veneziane n. art.: 1730 JE e 1731 JE, nero | Pulsante di controllo Universal | con frecce, nero | 4011377151994 | 85389099 | 73.08 | 04 |  | 0.058 | 0.034 | 10 | 220 | 170 | 87 | MM | 707 | G | 0 | 0 | 0 | 0 |  | 0 |  | 0 | 0 | 0 | 0 |  | 0 |  | DE | 5 | 0.262 | CDM
LS1701PWW | Steuertaste Universal -Pfeile | Pulsante di controllo Universal con frecce, per inserto veneziane n. art.: 1730 JE e 1731 JE, bianco alpino | Pulsante di controllo Universal | con frecce, bianco alpino | 4011377152014 | 85389099 | 70.49 | 04 |  | 0.058 | 0.034 | 10 | 220 | 170 | 87 | MM | 707 | G | 0 | 0 | 0 | 0 |  | 0 |  | 0 | 0 | 0 | 0 |  | 0 |  | DE | 5 | 0.262 | CDM
LS1701SW | Steuertaste Universal | Pulsante di controllo universale, per inserti "veneziane" e "luce", nero | Puls. di controllo universale, per | inserti "veneziane" e "luce", nero | 4011377153042 | 85389099 | 69 | 04 |  | 0.022 | 0.009 | 1 | 81 | 81 | 40 | MM | 22 | G | 10 | 220 | 170 | 87 | MM | 347 | G | 0 | 0 | 0 | 0 |  | 0 |  | DE | 5 | 0.262 | CDM
LS1701WW | Steuertaste Universal | Pulsante di controllo universale, per inserti "veneziane" e "luce", bianco alpino | Puls. di controllo universale, per | inserti "veneziane" e "luce", bianco alpino | 4011377153059 | 85389099 | 66.41 | 04 |  | 0.022 | 0.009 | 1 | 81 | 81 | 40 | MM | 22 | G | 10 | 220 | 170 | 87 | MM | 347 | G | 0 | 0 | 0 | 0 |  | 0 |  | DE | 5 | 0.262 | CDM
LS17180 | Automatikschalter 1,1m Standard | Rivelatore di movimento standard 1,10 m, per inserti: 1701SE, 1704ESE, 1710DE, 1711DE, 1713DSTE, 1723E, 1708IE, bianco | Rivelatore di movimento standard, | tipo lente 1,10 m, bianco | 4011377168381 | 85311030 | 61.81 | 04 |  | 0.047 | 0.03 | 1 | 82 | 82 | 67 | MM | 47 | G | 10 | 357 | 170 | 85 | MM | 470 | G | 0 | 0 | 0 | 0 |  | 0 |  | DE | 5 | 0.451 | CDM
LS17180LG | Automatikschalter 1,1m Standard | Rivelatore di movimento standard 1,10 m, per inserti: 1701SE, 1704ESE, 1710DE, 1711DE, 1713DSTE, 1723E, 1708IE, grigio chiaro | Rivelatore di movimento standard, | tipo lente 1,10 m, grigio chiaro | 4011377168374 | 85389099 | 64.41 | 04 |  | 0.047 | 0.03 | 1 | 82 | 82 | 67 | MM | 47 | G | 10 | 357 | 170 | 85 | MM | 470 | G | 0 | 0 | 0 | 0 |  | 0 |  | DE | 5 | 0.451 | CDM
LS17180SW | Automatikschalter 1,1m Standard | Rivelatore di movimento standard 1,10 m, per inserti: 1701SE, 1704ESE, 1710DE, 1711DE, 1713DSTE, 1723E, 1708IE, nero | Rivelatore di movimento standard, | tipo lente 1,10 m, nero | 4011377168398 | 85389099 | 64.41 | 04 |  | 0.047 | 0.03 | 1 | 82 | 82 | 67 | MM | 47 | G | 10 | 357 | 170 | 85 | MM | 470 | G | 0 | 0 | 0 | 0 |  | 0 |  | DE | 5 | 0.451 | CDM
LS17180WU | Automatikschalter 1,1m Standard IP44 | Rivelatore di movimento standard 1,10 m, per inserti: 1701SE, 1704ESE, 1710DE, 1711DE, 1713DSTE, 1723E, 1708IE, IP 44 - ammesso solo per interni, bianco | Rivelatore di movimento standard, | lente 1,10 m, IP44-per int., bianco | 4011377168404 | 85389099 | 70.5 | 04 |  | 0.047 | 0.03 | 1 | 82 | 82 | 67 | MM | 47 | G | 10 | 357 | 170 | 85 | MM | 470 | G | 0 | 0 | 0 | 0 |  | 0 |  | DE | 5 | 0.451 | CDM
LS17180WULG | Automatikschalter 1,1m Standard IP44 | Rivelatore di movimento standard 1,10 m, per inserti: 1701SE, 1704ESE, 1710DE, 1711DE, 1713DSTE, 1723E, 1708IE, IP 44 - ammesso solo per interni, grigio chiaro | Rivelatore di movimento standard, | lente 1,10 m, IP44-per int., grigio chiaro | 4011377168411 | 85389099 | 75.51 | 04 |  | 0.047 | 0.03 | 1 | 82 | 82 | 67 | MM | 47 | G | 10 | 357 | 170 | 85 | MM | 470 | G | 0 | 0 | 0 | 0 |  | 0 |  | DE | 5 | 0.451 | CDM
LS17180WUSW | Automatikschalter 1,1m Standard IP44 | Rivelatore di movimento standard 1,10 m, per inserti: 1701SE, 1704ESE, 1710DE, 1711DE, 1713DSTE, 1723E, 1708IE, IP 44 - ammesso solo per interni, nero | Rivelatore di movimento standard, | lente 1,10 m, IP44-per int., nero | 4011377168428 | 85389099 | 75.51 | 04 |  | 0.047 | 0.03 | 1 | 82 | 82 | 67 | MM | 47 | G | 10 | 357 | 170 | 85 | MM | 470 | G | 0 | 0 | 0 | 0 |  | 0 |  | DE | 5 | 0.451 | CDM
LS17180WUWW | Automatikschalter 1,1m Standard IP44 | Rivelatore di movimento standard 1,10 m, per inserti: 1701SE, 1704ESE, 1710DE, 1711DE, 1713DSTE, 1723E, 1708IE, IP 44 - ammesso solo per interni, bianco alpino | Rivelatore di movimento standard, | lente 1,10 m, IP44-per int., bianco alpino | 4011377168435 | 85389099 | 71.08 | 04 |  | 0.047 | 0.03 | 1 | 82 | 82 | 67 | MM | 47 | G | 10 | 357 | 170 | 85 | MM | 470 | G | 0 | 0 | 0 | 0 |  | 0 |  | DE | 5 | 0.451 | CDM
LS17180WW | Automatikschalter 1,1m Standard | Rivelatore di movimento standard 1,10 m, per inserti: 1701SE, 1704ESE, 1710DE, 1711DE, 1713DSTE, 1723E, 1708IE, bianco alpino | Rivelatore di movimento standard, | tipo lente 1,10 m, bianco alpino | 4011377168442 | 85389099 | 63.04 | 04 |  | 0.047 | 0.03 | 1 | 82 | 82 | 67 | MM | 47 | G | 10 | 357 | 170 | 85 | MM | 470 | G | 0 | 0 | 0 | 0 |  | 0 |  | DE | 5 | 0.451 | CDM
LS17181 | Automatikschalter 1,1m Universal | Rivelatore di movimento universale 1,10 m, per inserti: 1701SE, 1704ESE, 1710DE, 1711DE, 1713DSTE, 1723E, 1708IE, bianco | Rivelatore di movimento universale, | tipo lente 1,10 m, bianco | 4011377168466 | 85389099 | 98.58 | 04 |  | 0.047 | 0.03 | 1 | 82 | 82 | 67 | MM | 47 | G | 10 | 357 | 170 | 85 | MM | 470 | G | 0 | 0 | 0 | 0 |  | 0 |  | DE | 5 | 0.451 | CDM
LS17181LG | Automatikschalter 1,1m Universal | Rivelatore di movimento universale 1,10 m, per inserti: 1701SE, 1704ESE, 1710DE, 1711DE, 1713DSTE, 1723E, 1708IE, grigio chiaro | Rivelatore di movimento universale, | tipo lente 1,10 m, grigio chiaro | 4011377168473 | 85365080 | 101.77 | 04 |  | 0.047 | 0.03 | 1 | 82 | 82 | 67 | MM | 47 | G | 10 | 357 | 170 | 85 | MM | 470 | G | 0 | 0 | 0 | 0 |  | 0 |  | DE | 5 | 0.451 | CDM
LS17181SW | Automatikschalter 1,1m Universal | Rivelatore di movimento universale 1,10 m, per inserti: 1701SE, 1704ESE, 1710DE, 1711DE, 1713DSTE, 1723E, 1708IE, nero | Rivelatore di movimento universale, | tipo lente 1,10 m, nero | 4011377168480 | 85365080 | 101.77 | 04 |  | 0.047 | 0.03 | 1 | 82 | 82 | 67 | MM | 47 | G | 10 | 357 | 170 | 85 | MM | 470 | G | 0 | 0 | 0 | 0 |  | 0 |  | DE | 5 | 0.451 | CDM
LS17181WU | Automatikschalter 1,1m Universal IP44 | Rivelatore di movimento universale 1,10 m, per inserti: 1701SE, 1704ESE, 1710DE, 1711DE, 1713DSTE, 1723E, 1708IE, IP 44 - ammesso solo per interni, bianco | Rivelatore di movimento universale, | lente 1,10 m, IP44-per int., bianco | 4011377168596 | 85365080 | 106.28 | 04 |  | 0.047 | 0.03 | 1 | 82 | 82 | 67 | MM | 47 | G | 10 | 357 | 170 | 85 | MM | 470 | G | 0 | 0 | 0 | 0 |  | 0 |  | DE | 5 | 0.451 | CDM
LS17181WULG | Automatikschalter 1,1m Universal IP44 | Rivelatore di movimento universale 1,10 m, per inserti: 1701SE, 1704ESE, 1710DE, 1711DE, 1713DSTE, 1723E, 1708IE, IP 44 - ammesso solo per interni, grigio chiaro | Rivelatore di movimento universale, | lente 1,10 m, IP44-per int., grigio chiaro | 4011377168602 | 85365080 | 109.9 | 04 |  | 0.047 | 0.03 | 1 | 82 | 82 | 67 | MM | 47 | G | 10 | 357 | 170 | 85 | MM | 470 | G | 0 | 0 | 0 | 0 |  | 0 |  | DE | 5 | 0.451 | CDM
LS17181WUSW | Automatikschalter 1,1m Universal IP44 | Rivelatore di movimento universale 1,10 m, per inserti: 1701SE, 1704ESE, 1710DE, 1711DE, 1713DSTE, 1723E, 1708IE, IP 44 - ammesso solo per interni, nero | Rivelatore di movimento universale, | lente 1,10 m, IP44-per int., nero | 4011377168619 | 85365080 | 109.9 | 04 |  | 0.047 | 0.03 | 1 | 82 | 82 | 67 | MM | 47 | G | 10 | 357 | 170 | 85 | MM | 470 | G | 0 | 0 | 0 | 0 |  | 0 |  | DE | 5 | 0.451 | CDM
LS17181WUWW | Automatikschalter 1,1m Universal IP44 | Rivelatore di movimento universale 1,10 m, per inserti: 1701SE, 1704ESE, 1710DE, 1711DE, 1713DSTE, 1723E, 1708IE, IP 44 - ammesso solo per interni, bianco alpino | Rivelatore di movimento universale, | lente 1,10 m, IP44-per int., bianco alpino | 4011377168626 | 85365080 | 107.49 | 04 |  | 0.047 | 0.03 | 1 | 82 | 82 | 67 | MM | 47 | G | 10 | 357 | 170 | 85 | MM | 470 | G | 0 | 0 | 0 | 0 |  | 0 |  | DE | 5 | 0.451 | CDM
LS17181WW | Automatikschalter 1,1m Universal | Rivelatore di movimento universale 1,10 m, per inserti: 1701SE, 1704ESE, 1710DE, 1711DE, 1713DSTE, 1723E, 1708IE, bianco alpino | Rivelatore di movimento universale, | tipo lente 1,10 m, bianco alpino | 4011377168497 | 85365080 | 99.16 | 04 |  | 0.047 | 0.03 | 1 | 82 | 82 | 67 | MM | 47 | G | 10 | 357 | 170 | 85 | MM | 470 | G | 0 | 0 | 0 | 0 |  | 0 |  | DE | 5 | 0.451 | CDM
LS17280 | Automatikschalter 2,2m Standard | Rivelatore di movimento standard 2,20 m, per inserti: 1701SE, 1704ESE, 1710DE, 1711DE, 1713DSTE, 1723E, 1708IE, bianco | Rivelatore di movimento standard, | tipo lente 2,20 m, bianco | 4011377168510 | 85365080 | 61.81 | 04 |  | 0.047 | 0.03 | 1 | 82 | 82 | 67 | MM | 47 | G | 10 | 357 | 170 | 85 | MM | 470 | G | 0 | 0 | 0 | 0 |  | 0 |  | DE | 5 | 0.451 | CDM
LS17280LG | Automatikschalter 2,2m Standard | Rivelatore di movimento standard 2,20 m, per inserti: 1701SE, 1704ESE, 1710DE, 1711DE, 1713DSTE, 1723E, 1708IE, grigio chiaro | Rivelatore di movimento standard, | tipo lente 2,20 m, grigio chiaro | 4011377168527 | 85365080 | 64.41 | 04 |  | 0.047 | 0.03 | 1 | 82 | 82 | 67 | MM | 47 | G | 10 | 357 | 170 | 85 | MM | 470 | G | 0 | 0 | 0 | 0 |  | 0 |  | DE | 5 | 0.451 | CDM
LS17280SW | Automatikschalter 2,2m Standard | Rivelatore di movimento standard 2,20 m, per inserti: 1701SE, 1704ESE, 1710DE, 1711DE, 1713DSTE, 1723E, 1708IE, nero | Rivelatore di movimento standard, | tipo lente 2,20 m, nero | 4011377168534 | 85365080 | 64.41 | 04 |  | 0.047 | 0.03 | 1 | 82 | 82 | 67 | MM | 47 | G | 10 | 357 | 170 | 85 | MM | 470 | G | 0 | 0 | 0 | 0 |  | 0 |  | DE | 5 | 0.451 | CDM
LS17280WW | Automatikschalter 2,2m Standard | Rivelatore di movimento standard 2,20 m, per inserti: 1701SE, 1704ESE, 1710DE, 1711DE, 1713DSTE, 1723E, 1708IE, bianco alpino | Rivelatore di movimento standard, | tipo lente 2,20 m, bianco alpino | 4011377168725 | 85365080 | 63.04 | 04 |  | 0.047 | 0.03 | 1 | 82 | 82 | 67 | MM | 47 | G | 10 | 357 | 170 | 85 | MM | 470 | G | 0 | 0 | 0 | 0 |  | 0 |  | DE | 5 | 0.451 | CDM
LS17281 | Automatikschalter 2,2m Universal | Rivelatore di movimento universale 2,20 m, per inserti: 1701SE, 1704ESE, 1710DE, 1711DE, 1713DSTE, 1723E, 1708IE, bianco | Rivelatore di movimento universale, | tipo lente 2,20 m, bianco | 4011377168541 | 85365080 | 98.58 | 04 |  | 0.047 | 0.03 | 1 | 82 | 82 | 67 | MM | 47 | G | 10 | 357 | 170 | 85 | MM | 470 | G | 0 | 0 | 0 | 0 |  | 0 |  | DE | 5 | 0.451 | CDM
LS17281LG | Automatikschalter 2,2m Universal | Rivelatore di movimento universale 2,20 m, per inserti: 1701SE, 1704ESE, 1710DE, 1711DE, 1713DSTE, 1723E, 1708IE, grigio chiaro | Rivelatore di movimento universale, | tipo lente 2,20 m, grigio chiaro | 4011377168565 | 85366990 | 101.77 | 04 |  | 0.047 | 0.03 | 1 | 82 | 82 | 67 | MM | 47 | G | 10 | 357 | 170 | 85 | MM | 470 | G | 0 | 0 | 0 | 0 |  | 0 |  | DE | 5 | 0.451 | CDM
LS17281SW | Automatikschalter 2,2m Universal | Rivelatore di movimento universale 2,20 m, per inserti: 1701SE, 1704ESE, 1710DE, 1711DE, 1713DSTE, 1723E, 1708IE, nero | Rivelatore di movimento universale, | tipo lente 2,20 m, nero | 4011377168572 | 90318080 | 101.77 | 04 |  | 0.047 | 0.03 | 1 | 82 | 82 | 67 | MM | 47 | G | 10 | 357 | 170 | 85 | MM | 470 | G | 0 | 0 | 0 | 0 |  | 0 |  | DE | 5 | 0.451 | CDM
LS17281WW | Automatikschalter 2,2m Universal | Rivelatore di movimento universale 2,20 m, per inserti: 1701SE, 1704ESE, 1710DE, 1711DE, 1713DSTE, 1723E, 1708IE, bianco alpino | Rivelatore di movimento universale, | tipo lente 2,20 m, bianco alpino | 4011377168589 | 90318080 | 99.16 | 04 |  | 0.047 | 0.03 | 1 | 82 | 82 | 67 | MM | 47 | G | 10 | 357 | 170 | 85 | MM | 470 | G | 0 | 0 | 0 | 0 |  | 0 |  | DE | 5 | 0.451 | CDM
LS1750DSW | Timer Standard mit Display | Timer Standard con display per inserto veneziane n. art.: 1730 JE e 1731 JE, nero | Timer Standard con display | per inserto veneziane 1730JE e 1731JE, nero | 4011377153585 | 85389099 | 81.05 | 04 |  | 0.089 | 0.043 | 10 | 220 | 170 | 87 | MM | 993 | G | 0 | 0 | 0 | 0 |  | 0 |  | 0 | 0 | 0 | 0 |  | 0 |  | DE | 5 | 0.262 | CDM
LS1750DWW | Timer Standard mit Display | Timer Standard con display per inserto veneziane n. art.: 1730 JE e 1731 JE, bianco alpino | Timer Standard con display | per inserto veneziane 1730JE e 1731JE, bianco alpino | 4011377153578 | 85389099 | 79.89 | 04 |  | 0.09 | 0.04 | 10 | 220 | 170 | 87 | MM | 1.027 | KG | 0 | 0 | 0 | 0 |  | 0 |  | 0 | 0 | 0 | 0 |  | 0 |  | DE | 5 | 0.262 | CDM
LS1751BT | Timer Universal Bluetooth | Timer Universal con Bluetooth per inserti LB Management "veneziane" n. art.: 1730 JE e 1731 JE, per inserti LB Management "luce" n. art.: 1701 SE, 1704 ESE, 1710 DE, 1711 DE, 1713 DSTE, 1723 NE, bianco | Timer Universal con Bluetooth | bianco | 4011377153813 | 85389099 | 95.3 | 04 |  | 0.035 | 0.022 | 1 | 81 | 81 | 40 | MM | 34.6 | G | 10 | 220 | 170 | 87 | MM | 346 | G | 0 | 0 | 0 | 0 |  | 0 |  | DE | 5 | 0.262 | CDM
LS1751BTLG | Timer Universal Bluetooth | Timer Universal con Bluetooth per inserti LB Management "veneziane" n. art.: 1730 JE e 1731 JE, per inserti LB Management "luce" n. art.: 1701 SE, 1704 ESE, 1710 DE, 1711 DE, 1713 DSTE, 1723 NE, grigio chiaro | Timer Universal con Bluetooth | grigio chiaro | 4011377153820 | 85389099 | 99.05 | 04 |  | 0.035 | 0.022 | 1 | 81 | 81 | 40 | MM | 34.6 | G | 10 | 220 | 170 | 87 | MM | 346 | G | 0 | 0 | 0 | 0 |  | 0 |  | DE | 5 | 0.262 | CDM
LS1751BTSW | Timer Universal Bluetooth | Timer Universal con Bluetooth per inserti LB Management "veneziane" n. art.: 1730 JE e 1731 JE, per inserti LB Management "luce" n. art.: 1701 SE, 1704 ESE, 1710 DE, 1711 DE, 1713 DSTE, 1723 NE, nero | Timer Universal con Bluetooth | nero | 4011377153837 | 85389099 | 99.05 | 04 |  | 0.035 | 0.022 | 1 | 81 | 81 | 40 | MM | 34.6 | G | 10 | 220 | 170 | 87 | MM | 346 | G | 0 | 0 | 0 | 0 |  | 0 |  | DE | 5 | 0.262 | CDM
LS1751BTWW | Timer Universal Bluetooth | Timer Universal con Bluetooth per inserti LB Management "veneziane" n. art.: 1730 JE e 1731 JE, per inserti LB Management "luce" n. art.: 1701 SE, 1704 ESE, 1710 DE, 1711 DE, 1713 DSTE, 1723 NE, bianco alpino | Timer Universal con Bluetooth | bianco alpino | 4011377153844 | 85389099 | 96.46 | 04 |  | 0.035 | 0.022 | 1 | 81 | 81 | 40 | MM | 34.6 | G | 10 | 220 | 170 | 87 | MM | 346 | G | 0 | 0 | 0 | 0 |  | 0 |  | DE | 5 | 0.262 | CDM
LS1751PBT | Timer Universal Bluetooth -Pfeile | Timer Universal con Bluetooth e frecce per inserti LB Management "veneziane" n. art.: 1730 JE e 1731 JE, per inserti LB Management "luce" n. art.: 1701 SE, 1704 ESE, 1710 DE, 1711 DE, 1713 DSTE, 1723 NE, bianco | Timer Universal con Bluetooth | e frecce, bianco | 4011377154193 | 85389099 | 97.35 | 04 |  | 0.035 | 0.022 | 1 | 81 | 81 | 40 | MM | 34.6 | G | 10 | 220 | 170 | 87 | MM | 346 | G | 0 | 0 | 0 | 0 |  | 0 |  | DE | 5 | 0.262 | CDM
LS1751PBTLG | Timer Universal Bluetooth -Pfeile | Timer Universal con Bluetooth e frecce per inserti LB Management "veneziane" n. art.: 1730 JE e 1731 JE, per inserti LB Management "luce" n. art.: 1701 SE, 1704 ESE, 1710 DE, 1711 DE, 1713 DSTE, 1723 NE, grigio chiaro | Timer Universal con Bluetooth | e frecce, grigio chiaro | 4011377154216 | 85389099 | 101.11 | 04 |  | 0.035 | 0.022 | 1 | 81 | 81 | 40 | MM | 34.6 | G | 10 | 220 | 170 | 87 | MM | 346 | G | 0 | 0 | 0 | 0 |  | 0 |  | DE | 5 | 0.262 | CDM
LS1751PBTSW | Timer Universal Bluetooth -Pfeile | Timer Universal con Bluetooth e frecce per inserti LB Management "veneziane" n. art.: 1730 JE e 1731 JE, per inserti LB Management "luce" n. art.: 1701 SE, 1704 ESE, 1710 DE, 1711 DE, 1713 DSTE, 1723 NE, nero | Timer Universal con Bluetooth | e frecce, nero | 4011377154223 | 85389099 | 101.11 | 04 |  | 0.035 | 0.022 | 1 | 81 | 81 | 40 | MM | 34.6 | G | 10 | 220 | 170 | 87 | MM | 346 | G | 0 | 0 | 0 | 0 |  | 0 |  | DE | 5 | 0.262 | CDM
LS1751PBTWW | Timer Universal Bluetooth -Pfeile | Timer Universal con Bluetooth e frecce per inserti LB Management "veneziane" n. art.: 1730 JE e 1731 JE, per inserti LB Management "luce" n. art.: 1701 SE, 1704 ESE, 1710 DE, 1711 DE, 1713 DSTE, 1723 NE, bianco alpino | Timer Universal con Bluetooth | e frecce, bianco alpino | 4011377154230 | 85389099 | 98.52 | 04 |  | 0.035 | 0.022 | 1 | 81 | 81 | 40 | MM | 34.6 | G | 10 | 220 | 170 | 87 | MM | 346 | G | 0 | 0 | 0 | 0 |  | 0 |  | DE | 5 | 0.262 | CDM
LS189A | Abdeckung f. Ackermann | Mascherina per Ackermann tipo 74189 A e 74189 L, Modello LS990, bianco | Masch. per Ackermann 74189 A | e 74189 L, bianco | 4011377999831 | 85389099 | 7.66 | 01 |  | 0.021 | 0.016 | 10 | 155 | 84 | 84 | MM | 214 | G | 0 | 0 | 0 | 0 |  | 0 |  | 0 | 0 | 0 | 0 |  | 0 |  | DE | 5 | 0.109 | CDM
LS189AWW | Abdeckung f. Ackermann | Mascherina per Ackermann tipo 74189 A e 74189 L, Modello LS990, bianco alpino | Masch. per Ackermann 74189 A | e 74189 L, bianco alpino | 4011377999848 | 85389099 | 7.76 | 01 |  | 0.021 | 0.016 | 10 | 155 | 84 | 84 | MM | 214 | G | 0 | 0 | 0 | 0 |  | 0 |  | 0 | 0 | 0 | 0 |  | 0 |  | DE | 5 | 0.109 | CDM
LS1940 | Abdeckung f. Drehdimmer | Mascherina per dimmer con potenziometro rotativo 225TDE, 225NVDE, 266GDE, 211GDE, 254UDIE, derivazione 254NIE, potenziometro 240-10, 240-31, bianco | Mascherina per dimmer rotativo | 225TDE, bianco | 4011377113800 | 85389099 | 5.66 | 04 |  | 0.043 | 0.039 | 10 | 205 | 87 | 85 | MM | 427 | G | 0 | 0 | 0 | 0 |  | 0 |  | 0 | 0 | 0 | 0 |  | 0 |  | DE | 5 | 0.152 | CDM
LS1940.20 | Abdeckung f. Drehzahlsteller | Mascherina per regolatore del numero di giri con potenziometro rotativo 245.20, bianco | Mascherina per regolatore 245.20, | bianco | 4011377108974 | 85389099 | 6.25 | 04 |  | 0.043 | 0.039 | 10 | 205 | 87 | 84 | MM | 427 | G | 0 | 0 | 0 | 0 |  | 0 |  | 0 | 0 | 0 | 0 |  | 0 |  | DE | 5 | 0.152 | CDM
LS1940.20WW | Abdeckung f. Drehzahlsteller | Mascherina per regolatore del numero di giri con potenziometro rotativo 245.20, bianco alpino | Mascherina per regolatore 245.20, | bianco alpino | 4011377117471 | 85389099 | 8.67 | 04 |  | 0.043 | 0.039 | 10 | 205 | 87 | 85 | MM | 432 | G | 0 | 0 | 0 | 0 |  | 0 |  | 0 | 0 | 0 | 0 |  | 0 |  | DE | 5 | 0.152 | CDM
LS1940KO5 | Abd.m.Lichtleiter f.KNX Drehs. | Mascherina con uscia luce per pulsante rotativo KNX, bianco | Masch. ilum. per pulsante rotativo KNX, | bianco | 4011377126404 | 85389099 | 5.9 | 06 |  | 0.042 | 0.038 | 10 | 205 | 87 | 85 | MM | 416 | G | 0 | 0 | 0 | 0 |  | 0 |  | 0 | 0 | 0 | 0 |  | 0 |  | DE | 5 | 0.152 | CDM
LS1940KO5LG | Abd.m.Lichtleiter f.KNX Drehs. | Mascherina con uscia luce per pulsante rotativo KNX, grigio chiaro | Masch. ilum. per pulsante rotativo KNX, | grigio chiaro | 4011377126428 | 85389099 | 8.62 | 06 |  | 0.042 | 0.039 | 10 | 205 | 87 | 85 | MM | 424 | G | 0 | 0 | 0 | 0 |  | 0 |  | 0 | 0 | 0 | 0 |  | 0 |  | DE | 5 | 0.152 | CDM
LS1940KO5SW | Abd.m.Lichtleiter f.KNX Drehs. | Mascherina con uscia luce per pulsante rotativo KNX, nero | Masch. ilum. per pulsante rotativo KNX, | nero | 4011377126435 | 85389099 | 8.62 | 06 |  | 0.042 | 0.038 | 10 | 205 | 87 | 85 | MM | 422 | G | 0 | 0 | 0 | 0 |  | 0 |  | 0 | 0 | 0 | 0 |  | 0 |  | DE | 5 | 0.152 | CDM
LS1940KO5WW | Abd.m.Lichtleiter f.KNX Drehs. | Mascherina con uscia luce per pulsante rotativo KNX, bianco alpino | Masch. ilum. per pulsante rotativo KNX, | bianco alpino | 4011377126411 | 85389099 | 7.43 | 06 |  | 0.042 | 0.039 | 10 | 205 | 87 | 85 | MM | 419 | G | 0 | 0 | 0 | 0 |  | 0 |  | 0 | 0 | 0 | 0 |  | 0 |  | DE | 5 | 0.152 | CDM
LS1940LG | Abdeckung f. Drehdimmer | Mascherina per dimmer con potenziometro rotativo 225TDE, 225NVDE, 266GDE, 211GDE, 254UDIE, derivazione 254NIE, potenziometro 240-10, 240-31, grigio chiaro | Mascherina per dimmer rotativo | 225TDE, grigio chiaro | 4011377113855 | 85389099 | 9.17 | 04 |  | 0.043 | 0.039 | 10 | 205 | 87 | 85 | MM | 427 | G | 0 | 0 | 0 | 0 |  | 0 |  | 0 | 0 | 0 | 0 |  | 0 |  | DE | 5 | 0.152 | CDM
LS1940SW | Abdeckung f. Drehdimmer | Mascherina per dimmer rotativo 225TDE, nero | Mascherina per dimmer rotativo | 225TDE, nero | 4011377113862 | 85389099 | 9.17 | 04 |  | 0.042 | 0.038 | 10 | 205 | 87 | 85 | MM | 418 | G | 0 | 0 | 0 | 0 |  | 0 |  | 0 | 0 | 0 | 0 |  | 0 |  | DE | 5 | 0.152 | CDM
LS1940WW | Abdeckung f. Drehdimmer | Mascherina per dimmer con potenziometro rotativo 225TDE, 225NVDE, 266GDE, 211GDE, 254UDIE, derivazione 254NIE, potenziometro 240-10, 240-31, bianco alpino | Mascherina per dimmer rotativo | 225TDE, bianco alpino | 4011377113879 | 85389099 | 7.61 | 04 |  | 0.042 | 0.038 | 10 | 205 | 87 | 85 | MM | 427 | G | 0 | 0 | 0 | 0 |  | 0 |  | 0 | 0 | 0 | 0 |  | 0 |  | DE | 5 | 0.152 | CDM
LS1941 | Abdeckung f. Drehschalter | Mascherina per interruttori con potenziometro rotativo 1101-4, 1101-20, timer 11015, 11120-20, interruttori con potenziometro rotativo per veneziane 1234.10, 1234.20, bianco | Mascherina per interruttori con | potenz. rotativo 1101-4, bianco | 4011377114258 | 85389099 | 4.9 | 01 |  | 0.038 | 0.033 | 10 | 205 | 87 | 85 | MM | 382 | G | 0 | 0 | 0 | 0 |  | 0 |  | 0 | 0 | 0 | 0 |  | 0 |  | DE | 5 | 0.152 | CDM
LS1941LG | Abdeckung f. Drehschalter | Mascherina per interruttori con potenziometro rotativo 1101-4, 1101-20, timer 11015, 11120-20, interruttori con potenziometro rotativo per veneziane 1234.10, 1234.20, grigio chiaro | Mascherina per interruttori con | potenz. rotativo 1101-4, grigio chiaro | 4011377114265 | 85389099 | 9.02 | 02 |  | 0.038 | 0.034 | 10 | 205 | 87 | 85 | MM | 384 | G | 0 | 0 | 0 | 0 |  | 0 |  | 0 | 0 | 0 | 0 |  | 0 |  | DE | 5 | 0.152 | CDM
LS1941SW | Abdeckung f. Drehschalter | Mascherina per interruttori con potenz. rotativo 1101-4, nero | Mascherina per interruttori con | potenz. rotativo 1101-4, nero | 4011377114272 | 85389099 | 9.02 | 02 |  | 0.038 | 0.034 | 10 | 205 | 87 | 85 | MM | 382 | G | 0 | 0 | 0 | 0 |  | 0 |  | 0 | 0 | 0 | 0 |  | 0 |  | DE | 5 | 0.152 | CDM
LS1941WW | Abdeckung f. Drehschalter | Mascherina per interruttori con potenziometro rotativo 1101-4, 1101-20, timer 11015, 11120-20, interruttori con potenziometro rotativo per veneziane 1234.10, 1234.20, bianco alpino | Mascherina per interruttori con | potenz. rotativo 1101-4, bianco alpino | 4011377114289 | 85389099 | 7.03 | 01 |  | 0.038 | 0.033 | 10 | 205 | 87 | 85 | MM | 382 | G | 0 | 0 | 0 | 0 |  | 0 |  | 0 | 0 | 0 | 0 |  | 0 |  | DE | 5 | 0.152 | CDM
LS2091NABS | KNX Tastsensor 1fach Universal | Sensore a tasti 1 canale Universal per accoppiatore bus KNX/EIB 2070U, bianco | Pulsantiera KNX 1 canale Universal, | per acc. 2070U, bianco | 4011377916302 | 85365011 | 64.75 | 06 | A | 0.042 | 0.03 | 1 | 81 | 40 | 81 | MM | 42 | G | 10 | 220 | 170 | 87 | MM | 527 | G | 0 | 0 | 0 | 0 |  | 0 |  | DE | 5 | 0.262 | CDM
LS2091NABSLG | KNX Tastsensor 1fach Universal | Sensore a tasti 1 canale Universal per accoppiatore bus KNX/EIB 2070U, grigio chiaro | Pulsantiera KNX 1 canale Universal, | per acc. 2070U, grigio chiaro | 4011377001053 | 85365011 | 66.22 | 06 | A | 0.062 | 0.051 | 1 | 81 | 40 | 81 | MM | 62 | G | 0 | 0 | 0 | 0 |  | 0 |  | 0 | 0 | 0 | 0 |  | 0 |  | DE | 5 | 0.262 | CDM
LS2091NABSSW | KNX Tastsensor 1fach Universal | Pulsantiera KNX 1 canale Universal per acc. 2070U, nero | Pulsantiera KNX 1 canale Universal | per acc. 2070U, nero | 4011377917200 | 85365011 | 66.22 | 06 | A | 0.062 | 0.051 | 1 | 81 | 40 | 81 | MM | 62 | G | 0 | 0 | 0 | 0 |  | 0 |  | 0 | 0 | 0 | 0 |  | 0 |  | DE | 5 | 0.262 | CDM
LS2091NABSWW | KNX Tastsensor 1fach Universal | Sensore a tasti 1 canale Universal per accoppiatore bus KNX/EIB 2070U, bianco alpino | Pulsantiera KNX 1 canale Universal, | per acc. 2070U, bianco alpino | 4011377916401 | 85365011 | 65.21 | 06 | A | 0.068 | 0.046 | 1 | 81 | 40 | 81 | MM | 68 | G | 10 | 220 | 170 | 87 | MM | 776 | G | 0 | 0 | 0 | 0 |  | 0 |  | DE | 5 | 0.262 | CDM
LS2092NABS | KNX Tastsensor 2fach Universal | Sensore a tasti 2 canali Universal per accoppiatore bus KNX/EIB 2070U, bianco | Pulsantiera KNX 2 canali Universal, | per acc. 2070U, bianco | 4011377916500 | 85365011 | 74.27 | 06 | A | 0.064 | 0.053 | 1 | 81 | 40 | 81 | MM | 64 | G | 10 | 220 | 170 | 87 | MM | 747 | G | 0 | 0 | 0 | 0 |  | 0 |  | DE | 5 | 0.262 | CDM
LS2092NABSLG | KNX Tastsensor 2fach Universal | Sensore a tasti 2 canali Universal per accoppiatore bus KNX/EIB 2070U, grigio chiaro | Pulsantiera KNX 2 canali Universal, | per acc. 2070U, grigio chiaro | 4011377001152 | 85365011 | 75.65 | 06 | A | 0.051 | 0.04 | 1 | 81 | 40 | 81 | MM | 51 | G | 0 | 0 | 0 | 0 |  | 0 |  | 0 | 0 | 0 | 0 |  | 0 |  | DE | 5 | 0.262 | CDM
LS2092NABSSW | KNX Tastsensor 2fach Universal | Pulsantiera KNX 2 canali Universal per acc. 2070U, nero | Pulsantiera KNX 2 canali Universal | per acc. 2070U, nero | 4011377917309 | 85365011 | 75.65 | 06 | A | 0.064 | 0.053 | 1 | 81 | 40 | 81 | MM | 64 | G | 10 | 220 | 170 | 87 | MM | 747 | G | 0 | 0 | 0 | 0 |  | 0 |  | DE | 5 | 0.262 | CDM
LS2092NABSWW | KNX Tastsensor 2fach Universal | Sensore a tasti 2 canali Universal per accoppiatore bus KNX/EIB 2070U, bianco alpino | Pulsantiera KNX 2 canali Universal, | per acc. 2070U, bianco alpino | 4011377918405 | 85365011 | 74.74 | 06 | A | 0.07 | 0.047 | 1 | 81 | 40 | 81 | MM | 70 | G | 10 | 220 | 170 | 87 | MM | 798 | G | 0 | 0 | 0 | 0 |  | 0 |  | DE | 5 | 0.262 | CDM
LS2094NABS | KNX Tastsensor 4fach Universal | Sensore a tasti 4 canali Universal per accoppiatore bus KNX/EIB 2070U, bianco | Pulsantiera KNX 4 canali Universal | per acc. 2070U, bianco | 4011377916609 | 85365011 | 98.35 | 06 | A | 0.064 | 0.053 | 1 | 81 | 40 | 81 | MM | 64 | G | 10 | 220 | 170 | 87 | MM | 747 | G | 0 | 0 | 0 | 0 |  | 0 |  | DE | 5 | 0.262 | CDM
LS2094NABSLG | KNX Tastsensor 4fach Universal | Sensore a tasti 4 canali Universal per accoppiatore bus KNX/EIB 2070U, grigio chiaro | Pulsantiera KNX 4 canali Universal | per acc. 2070U, grigio chiaro | 4011377001251 | 85365011 | 101.71 | 06 | A | 0.065 | 0.054 | 1 | 81 | 40 | 81 | MM | 65 | G | 0 | 0 | 0 | 0 |  | 0 |  | 0 | 0 | 0 | 0 |  | 0 |  | DE | 5 | 0.262 | CDM
LS2094NABSSW | KNX Tastsensor 4fach Universal | Pulsantiera KNX 4 canali Universal per acc. 2070U, nero | Pulsantiera KNX 4 canali Universal | per acc. 2070U, nero | 4011377917408 | 85365011 | 101.71 | 06 | A | 0.065 | 0.054 | 1 | 81 | 40 | 81 | MM | 65 | G | 0 | 0 | 0 | 0 |  | 0 |  | 0 | 0 | 0 | 0 |  | 0 |  | DE | 5 | 0.262 | CDM
LS2094NABSWW | KNX Tastsensor 4fach Universal | Sensore a tasti 4 canali Universal per accoppiatore bus KNX/EIB 2070U, bianco alpino | Pulsantiera KNX 4 canali Universal | per acc. 2070U, bianco alpino | 4011377916708 | 85365011 | 99.46 | 06 | A | 0.07 | 0.059 | 1 | 81 | 40 | 81 | MM | 70 | G | 10 | 220 | 170 | 87 | MM | 807 | G | 0 | 0 | 0 | 0 |  | 0 |  | DE | 5 | 0.262 | CDM
LS20NA | Plexiglas Abdeckung | Mascherina in plexiglas con inserto bianco per targhetta 7 x 57 mm (ricambio) | Mascherina in plexiglas con inserto | bianco per targh. 7 x 57 mm | 4011377043145 | 85389099 | 2.39 | 01 |  | 0.01 | 0.001 | 100 | 265 | 200 | 160 | MM | 961 | G | 0 | 0 | 0 | 0 |  | 0 |  | 0 | 0 | 0 | 0 |  | 0 |  | DE | 5 | 0.085 | CDM
LS2178 | KNX Stetigregler | Termostato per ambienti KNX/EIB con accoppiatore bus integrato e manopola di regolazione del valore di temperatura, bianco | Termostato KNX con accopp. Integr. | e manopola di regolazione, bianco | 4011377021426 | 90321020 | 216.13 | 06 |  | 0.12 | 0.09 | 1 | 82 | 82 | 67 | MM | 120 | G | 10 | 357 | 170 | 85 | MM | 1.345 | KG | 0 | 0 | 0 | 0 |  | 0 |  | DE | 5 | 0.451 | CDM
LS2178LG | KNX Stetigregler | Termostato per ambienti KNX/EIB con accoppiatore bus integrato e manopola di regolazione del valore di temperatura, grigio chiaro | Termostato KNX con accopp. Integr. | e manop. di regolaz., grigio chiaro | 4011377021440 | 90321020 | 218.38 | 06 |  | 0.12 | 0.09 | 1 | 82 | 82 | 67 | MM | 120 | G | 10 | 357 | 170 | 85 | MM | 1.345 | KG | 0 | 0 | 0 | 0 |  | 0 |  | DE | 5 | 0.451 | CDM
LS2178ORTS | KNX Objektregler m. Tasterschnittst. | Termostato per ambienti KNX/EIB con accoppiatore bus integrato e interfaccia pulsanti 4 canali. Senza manopola di regolazione del valore di temperatura, bianco | Termostato KNX con accopp. Integr. e | 4 ingr. s. manopola, bianco | 4011377021556 | 90321020 | 194.23 | 06 |  | 0.132 | 0.094 | 1 | 82 | 82 | 67 | MM | 132 | G | 0 | 0 | 0 | 0 |  | 0 |  | 0 | 0 | 0 | 0 |  | 0 |  | DE | 5 | 0.451 | CDM
LS2178ORTSLG | KNX Objektregler m. Tasterschnittst. | Termostato per ambienti KNX/EIB con accoppiatore bus integrato e interfaccia pulsanti 4 canali. Senza manopola di regolazione del valore di temperatura, grigio chiaro | Termostato KNX con accopp. Integr. e | 4 ingr. s. manopola, grigio chiaro | 4011377021570 | 90321020 | 196.94 | 06 |  | 0.132 | 0.094 | 1 | 82 | 82 | 67 | MM | 132 | G | 0 | 0 | 0 | 0 |  | 0 |  | 0 | 0 | 0 | 0 |  | 0 |  | DE | 5 | 0.451 | CDM
LS2178ORTSSW | KNX Objektregler m. Tasterschnittst. | Termostato KNX con accopp. Integr. E 4 ingr.Senza manopola, nero | Termostato KNX con accopp. Integr. E | 4 ingr.Senza manopola, nero | 4011377036567 | 90321020 | 196.94 | 06 |  | 0.131 | 0.095 | 1 | 82 | 82 | 67 | MM | 131 | G | 10 | 357 | 170 | 85 | MM | 1.481 | KG | 0 | 0 | 0 | 0 |  | 0 |  | DE | 5 | 0.451 | CDM
LS2178ORTSWW | KNX Objektregler m. Tasterschnittst. | Termostato per ambienti KNX/EIB con accoppiatore bus integrato e interfaccia pulsanti 4 canali. Senza manopola di regolazione del valore di temperatura, bianco alpino | Termostato KNX con accopp. Integr. e | 4 ingr. s. manopola, bianco alpino | 4011377021563 | 90321020 | 195.24 | 06 |  | 0.132 | 0.097 | 1 | 82 | 82 | 67 | MM | 132 | G | 10 | 357 | 170 | 85 | MM | 1.465 | KG | 0 | 0 | 0 | 0 |  | 0 |  | DE | 5 | 0.451 | CDM
LS2178SW | KNX Stetigregler | Termostato KNX con accopp. Integr. e manop. di regolaz., nero | Termostato KNX con accopp. Integr. | e manop. di regolaz., nero | 4011377035966 | 90321020 | 218.38 | 06 |  | 0.119 | 0.088 | 1 | 82 | 82 | 67 | MM | 119 | G | 10 | 357 | 170 | 85 | MM | 1.361 | KG | 0 | 0 | 0 | 0 |  | 0 |  | DE | 5 | 0.451 | CDM
LS2178TS | KNX Stetigregler m. Tasterschnittst. | Termostato per ambienti KNX/EIB con accoppiatore bus integrato e interfaccia pulsanti 4 canali, modelli in metallo, bianco | Termostato KNX con accopp. Integr. e | 4 ingressi, bianco | 4011377021495 | 90321020 | 224.42 | 06 |  | 0.141 | 0.098 | 1 | 82 | 82 | 67 | MM | 141 | G | 10 | 357 | 170 | 85 | MM | 1.555 | KG | 0 | 0 | 0 | 0 |  | 0 |  | DE | 5 | 0.451 | CDM
LS2178TSLG | KNX Stetigregler m. Tasterschnittst. | Termostato per ambienti KNX/EIB con accoppiatore bus integrato e interfaccia pulsanti 4 canali, modelli in metallo, grigio | Termostato KNX con accopp. Integr. e | 4 ingressi, grigio chiaro | 4011377021518 | 90321020 | 227.11 | 06 |  | 0.141 | 0.098 | 1 | 82 | 82 | 67 | MM | 141 | G | 10 | 357 | 170 | 85 | MM | 1.555 | KG | 0 | 0 | 0 | 0 |  | 0 |  | DE | 5 | 0.451 | CDM
LS2178TSSW | KNX Stetigregler m. Tasterschnittst. | Termostato KNX con accopp. Integr. e 4 ingressi, nero | Termostato KNX con accopp. Integr. e | 4 ingressi, nero | 4011377036550 | 90321020 | 227.11 | 06 |  | 0.142 | 0.098 | 1 | 82 | 82 | 67 | MM | 142 | G | 10 | 357 | 170 | 85 | MM | 1.591 | KG | 0 | 0 | 0 | 0 |  | 0 |  | DE | 5 | 0.451 | CDM
LS2178TSWW | KNX Stetigregler m. Tasterschnittst. | Termostato per ambienti KNX/EIB con accoppiatore bus integrato e interfaccia pulsanti 4 canali, modelli in metallo, bianco alpino | Termostato KNX con accopp. Integr. e | 4 ingressi, bianco alpino | 4011377021501 | 90321020 | 225.54 | 06 |  | 0.141 | 0.098 | 1 | 82 | 82 | 67 | MM | 141 | G | 10 | 357 | 170 | 85 | MM | 1.555 | KG | 0 | 0 | 0 | 0 |  | 0 |  | DE | 5 | 0.451 | CDM
LS2178WW | KNX Stetigregler | Termostato per ambienti KNX/EIB con accoppiatore bus integrato e manopola di regolazione del valore di temperatura, bianco alpino | Termostato KNX con accopp. Integr. | e manop. di regolaz.,bianco alpino | 4011377021433 | 90321020 | 216.74 | 06 |  | 0.12 | 0.09 | 1 | 82 | 82 | 67 | MM | 120 | G | 10 | 357 | 170 | 85 | MM | 1.345 | KG | 0 | 0 | 0 | 0 |  | 0 |  | DE | 5 | 0.451 | CDM
LS2567-G3 | 3 Klang Gong | Suoneria elettronica con 2 / 3 note, 8-12V, bianco | Suoneria elettronica con 2 / 3 note | 8-12V, bianco | 4011377127418 | 85318040 | 96.68 | 05 |  | 0.128 | 0.099 | 1 | 82 | 82 | 67 | MM | 128 | G | 0 | 0 | 0 | 0 |  | 0 |  | 0 | 0 | 0 | 0 |  | 0 |  | DE | 5 | 0.451 | CDM
LS2567-G3WW | 3 Klang Gong | Suoneria elettronica con 2 / 3 note, 8-12V, bianco alpino | Suoneria elettronica con 2 / 3 note | 8-12V, bianco alpino | 4011377127425 | 85318040 | 96.68 | 05 |  | 0.128 | 0.099 | 1 | 82 | 82 | 67 | MM | 128 | G | 0 | 0 | 0 | 0 |  | 0 |  | 0 | 0 | 0 | 0 |  | 0 |  | DE | 5 | 0.451 | CDM
LS3171 | Schaltbare Steckdose 13A 250 V | Presa 13 A 250 V ~, con interr. e prot. antisc., bianco | Presa 13 A 250 V ~, con | interr. e prot. antisc., bianco | 4011377054042 | 85366990 | 24.88 | 25 |  | 0.106 | 0.098 | 10 | 280 | 170 | 70 | MM | 1.064 | KG | 0 | 0 | 0 | 0 |  | 0 |  | 0 | 0 | 0 | 0 |  | 0 |  | DE | 5 | 0.333 | CDM
LS3171KO | Schaltbare Steckdose 13A 250 V | Presa 13 A 250 V ~, con spia, interr. e prot. antisc., bianco | Presa 13 A 250 V ~, con spia, | interr. e prot. antisc., bianco | 4011377053960 | 85366990 | 25.25 | 25 |  | 0.111 | 0.099 | 10 | 210 | 170 | 80 | MM | 1.107 | KG | 0 | 0 | 0 | 0 |  | 0 |  | 0 | 0 | 0 | 0 |  | 0 |  | DE | 5 | 0.286 | CDM
LS3171KOSW | Schaltbare Steckdose 13A 250 V | Presa 13 A 250 V ~, con spia, interr. e prot. antisc., nero | Presa 13 A 250 V ~, con spia, | interr. e prot. antisc., nero | 4011377053984 | 85366990 | 26.83 | 25 |  | 0.11 | 0.1 | 10 | 280 | 170 | 70 | MM | 1.1 | KG | 0 | 0 | 0 | 0 |  | 0 |  | 0 | 0 | 0 | 0 |  | 0 |  | DE | 5 | 0.333 | CDM
LS3171KOWW | Schaltbare Steckdose 13A 250 V | Presa 13 A 250 V ~, con spia, interr. e prot. antisc., bianco alpino | Presa 13 A 250 V ~, con spia, | interr. e prot. antisc., bianco alpino | 4011377053977 | 85366990 | 25.25 | 25 |  | 0.113 | 0.103 | 10 | 280 | 170 | 70 | MM | 1.131 | KG | 0 | 0 | 0 | 0 |  | 0 |  | 0 | 0 | 0 | 0 |  | 0 |  | DE | 5 | 0.333 | CDM
LS3171SW | Schaltbare Steckdose 13A 250 V | Presa 13 A 250 V ~, con interr. e prot. antisc., nero | Presa 13 A 250 V ~, con | interr. e prot. antisc., nero | 4011377054059 | 85366990 | 26.59 | 25 |  | 0.109 | 0.099 | 10 | 280 | 170 | 70 | MM | 1.091 | KG | 0 | 0 | 0 | 0 |  | 0 |  | 0 | 0 | 0 | 0 |  | 0 |  | DE | 5 | 0.333 | CDM
LS3171WW | Schaltbare Steckdose 13A 250 V | Presa 13 A 250 V ~, con interr. e prot. antisc., bianco alpino | Presa 13 A 250 V ~, con | interr. e prot. antisc., bianco alpino | 4011377054035 | 85366990 | 24.88 | 25 |  | 0.109 | 0.099 | 10 | 280 | 170 | 70 | MM | 1.091 | KG | 0 | 0 | 0 | 0 |  | 0 |  | 0 | 0 | 0 | 0 |  | 0 |  | DE | 5 | 0.333 | CDM
LS3181 | KNX Automatikschalter Standard 1,10 m | Rivelatore KNX 180° per accoppiatore bus 2073U, Standard, tipo lente 1,10 m, bianco | Rivelatore KNX 180° per acc. 2073U, | Standard, tipo lente 1,10 m, bianco | 4011377155213 | 90318080 | 121.88 | 06 |  | 0.08 | 0.04 | 10 | 357 | 170 | 85 | MM | 935 | G | 0 | 0 | 0 | 0 |  | 0 |  | 0 | 0 | 0 | 0 |  | 0 |  | DE | 5 | 0.451 | CDM
LS3181-1 | KNX Automatikschalter Universal 1,10 m | Rivelatore KNX 180° per accoppiatore bus 2073U, Universale con segnalazione di allarme, tipo lente 1,10 m, bianco | Rivelatore KNX 180° per acc. 2073U, | Universal, tipo lente 1,10 m, bianco | 4011377155749 | 90318080 | 158.48 | 06 |  | 0.085 | 0.045 | 10 | 357 | 170 | 85 | MM | 985 | G | 0 | 0 | 0 | 0 |  | 0 |  | 0 | 0 | 0 | 0 |  | 0 |  | DE | 5 | 0.451 | CDM
LS3181-1LG | KNX Automatikschalter Universal 1,10 m | Rivelatore KNX 180° per accoppiatore bus 2073U, Universale con segnalazione di allarme, tipo lente 1,10 m, grigio chiaro | Rivelatore KNX 180° per acc. 2073U, | Universal, tipo lente 1,10 m, grigio chiaro | 4011377155763 | 90318080 | 159.96 | 06 |  | 0.084 | 0.044 | 10 | 357 | 170 | 85 | MM | 969 | G | 0 | 0 | 0 | 0 |  | 0 |  | 0 | 0 | 0 | 0 |  | 0 |  | DE | 5 | 0.451 | CDM
LS3181-1SW | KNX Automatikschalter Universal 1,10 m | Rivelatore KNX 180° per accoppiatore bus 2073U, Universale con segnalazione di allarme, tipo lente 1,10 m, nero | Rivelatore KNX 180° per acc. 2073U, | Universal, tipo lente 1,10 m, nero | 4011377155770 | 90318080 | 159.96 | 06 |  | 0.085 | 0.045 | 10 | 357 | 170 | 85 | MM | 985 | G | 0 | 0 | 0 | 0 |  | 0 |  | 0 | 0 | 0 | 0 |  | 0 |  | DE | 5 | 0.451 | CDM
LS3181-1WW | KNX Automatikschalter Universal 1,10 m | Rivelatore KNX 180° per accoppiatore bus 2073U, Universale con segnalazione di allarme, tipo lente 1,10 m, bianco alpino | Rivelatore KNX 180° per acc. 2073U, | Universal, tipo lente 1,10 m, bianco alpino | 4011377155756 | 90318080 | 158.92 | 06 |  | 0.084 | 0.044 | 10 | 357 | 170 | 85 | MM | 969 | G | 0 | 0 | 0 | 0 |  | 0 |  | 0 | 0 | 0 | 0 |  | 0 |  | DE | 5 | 0.451 | CDM
LS3181LG | KNX Automatikschalter Standard 1,10 m | Rivelatore KNX 180° per accoppiatore bus 2073U, Standard, tipo lente 1,10 m, grigio chiaro | Rivelatore KNX 180° per acc. 2073U, | Standard, tipo lente 1,10 m, grigio chiaro | 4011377155237 | 90318080 | 123.56 | 06 |  | 0.08 | 0.04 | 10 | 357 | 170 | 85 | MM | 935 | G | 0 | 0 | 0 | 0 |  | 0 |  | 0 | 0 | 0 | 0 |  | 0 |  | DE | 5 | 0.451 | CDM
LS3181SW | KNX Automatikschalter Standard 1,10 m | Rivelatore KNX 180° per accoppiatore bus 2073U, Standard, tipo lente 1,10 m, nero | Rivelatore KNX 180° per acc. 2073U, | Standard, tipo lente 1,10 m, nero | 4011377155244 | 90318080 | 123.56 | 06 |  | 0.08 | 0.04 | 10 | 357 | 170 | 85 | MM | 935 | G | 0 | 0 | 0 | 0 |  | 0 |  | 0 | 0 | 0 | 0 |  | 0 |  | DE | 5 | 0.451 | CDM
LS3181WW | KNX Automatikschalter Standard 1,10 m | Rivelatore KNX 180° per accoppiatore bus 2073U, Standard, tipo lente 1,10 m, bianco alpino | Rivelatore KNX 180° per acc. 2073U, | Standard, tipo lente 1,10 m, bianco alpino | 4011377155220 | 90318080 | 122.96 | 06 |  | 0.08 | 0.04 | 1 | 82 | 82 | 67 | MM | 935 | G | 0 | 0 | 0 | 0 |  | 0 |  | 0 | 0 | 0 | 0 |  | 0 |  | DE | 5 | 0.451 | CDM
LS3281 | KNX Automatikschalter Standard 2,20 m | Rivelatore KNX 180° per accoppiatore bus 2073U, Standard, tipo lente 2,20 m, bianco | Rivelatore KNX 180° per acc. 2073U, | Standard, tipo lente 2,20 m, bianco | 4011377155473 | 90318080 | 121.88 | 06 |  | 0.074 | 0.037 | 10 | 357 | 170 | 85 | MM | 871 | G | 0 | 0 | 0 | 0 |  | 0 |  | 0 | 0 | 0 | 0 |  | 0 |  | DE | 5 | 0.451 | CDM
LS3281-1 | KNX Automatikschalter Universal 2,20 m | Rivelatore KNX 180° per accoppiatore bus 2073U, Universale con segnalazione di allarme, tipo lente 2,20 m, bianco | Rivelatore KNX 180° per acc. 2073U, | Universal, tipo lente 2,20 m, bianco | 4011377156173 | 90318080 | 158.48 | 06 |  | 0.075 | 0.04 | 10 | 357 | 170 | 85 | MM | 885 | G | 0 | 0 | 0 | 0 |  | 0 |  | 0 | 0 | 0 | 0 |  | 0 |  | DE | 5 | 0.451 | CDM
LS3281-1LG | KNX Automatikschalter Universal 2,20 m | Rivelatore KNX 180° per accoppiatore bus 2073U, Universale con segnalazione di allarme, tipo lente 2,20 m, grigio chiaro | Rivelatore KNX 180° per acc. 2073U, | Universal, tipo lente 2,20 m, grigio chiaro | 4011377156197 | 90318080 | 159.96 | 06 |  | 0.075 | 0.04 | 10 | 357 | 170 | 85 | MM | 885 | G | 0 | 0 | 0 | 0 |  | 0 |  | 0 | 0 | 0 | 0 |  | 0 |  | DE | 5 | 0.451 | CDM
LS3281-1SW | KNX Automatikschalter Universal 2,20 m | Rivelatore KNX 180° per accoppiatore bus 2073U, Universale con segnalazione di allarme, tipo lente 2,20 m, nero | Rivelatore KNX 180° per acc. 2073U, | Universal, tipo lente 2,20 m, nero | 4011377156210 | 90318080 | 159.96 | 06 |  | 0.075 | 0.04 | 0 | 0 | 0 | 0 |  | 0 |  | 0 | 0 | 0 | 0 |  | 0 |  | 0 | 0 | 0 | 0 |  | 0 |  | DE | 5 | 0.451 | CDM
LS3281-1WW | KNX Automatikschalter Universal 2,20 m | Rivelatore KNX 180° per accoppiatore bus 2073U, Universale con segnalazione di allarme, tipo lente 2,20 m, bianco alpino | Rivelatore KNX 180° per acc. 2073U, | Universal, tipo lente 2,20 m, bianco alpino | 4011377156180 | 90318080 | 158.92 | 06 |  | 0.075 | 0.04 | 10 | 357 | 170 | 85 | MM | 885 | G | 0 | 0 | 0 | 0 |  | 0 |  | 0 | 0 | 0 | 0 |  | 0 |  | DE | 5 | 0.451 | CDM
LS3281LG | KNX Automatikschalter Standard 2,20 m | Rivelatore KNX 180° per accoppiatore bus 2073U, Standard, tipo lente 2,20 m, bianco | Rivelatore KNX 180° per acc. 2073U, | Standard, tipo lente 2,20 m, grigio chiaro | 4011377155497 | 90318080 | 123.56 | 06 |  | 0.074 | 0.037 | 10 | 357 | 170 | 85 | MM | 871 | G | 0 | 0 | 0 | 0 |  | 0 |  | 0 | 0 | 0 | 0 |  | 0 |  | DE | 5 | 0.451 | CDM
LS3281SW | KNX Automatikschalter Standard 2,20 m | Rivelatore KNX 180° per accoppiatore bus 2073U, Standard, tipo lente 2,20 m, grigio chiaro | Rivelatore KNX 180° per acc. 2073U, | Standard, tipo lente 2,20 m, nero | 4011377155510 | 90318080 | 123.56 | 06 |  | 0.075 | 0.04 | 10 | 357 | 170 | 85 | MM | 885 | G | 0 | 0 | 0 | 0 |  | 0 |  | 0 | 0 | 0 | 0 |  | 0 |  | DE | 5 | 0.451 | CDM
LS3281WW | KNX Automatikschalter Standard 2,20 m | Rivelatore KNX 180° per accoppiatore bus 2073U, Standard, tipo lente 2,20 m, bianco alpino | Rivelatore KNX 180° per acc. 2073U, | Standard, tipo lente 2,20 m, bianco alpino | 4011377155480 | 90318080 | 122.96 | 06 |  | 0.074 | 0.037 | 10 | 357 | 170 | 85 | MM | 871 | G | 0 | 0 | 0 | 0 |  | 0 |  | 0 | 0 | 0 | 0 |  | 0 |  | DE | 5 | 0.451 | CDM
LS3521 | Steckdose B.S. | Presa conforme standard britannico, 13 A, 250 V~, LS990, bianco | Presa britannica 13 A 250 V~, | LS990, bianco | 4011377017191 | 85366990 | 24.17 | 25 |  | 0.096 | 0.086 | 10 | 280 | 170 | 70 | MM | 961 | G | 0 | 0 | 0 | 0 |  | 0 |  | 0 | 0 | 0 | 0 |  | 0 |  | DE | 5 | 0.333 | CDM
LS3521SW | Steckdose B.S. | Presa conforme standard britannico, 13 A, 250 V~, LS990, nero | Presa britannica 13 A 250 V~, | LS990, nero | 4011377117815 | 85366990 | 25.88 | 25 |  | 0.097 | 0.086 | 10 | 280 | 170 | 70 | MM | 968 | G | 0 | 0 | 0 | 0 |  | 0 |  | 0 | 0 | 0 | 0 |  | 0 |  | DE | 5 | 0.333 | CDM
LS3521WW | Steckdose B.S. | Presa conforme standard britannico, 13 A, 250 V~, LS990, bianco alpino | Presa britannica 13 A 250 V~, | LS990, bianco alpino | 4011377117761 | 85366990 | 24.17 | 25 |  | 0.097 | 0.086 | 10 | 280 | 170 | 70 | MM | 971 | G | 0 | 0 | 0 | 0 |  | 0 |  | 0 | 0 | 0 | 0 |  | 0 |  | DE | 5 | 0.333 | CDM
LS401TSA | Tastensatz komplett 1fach | Copritasto per modulo sensore 1 canale, mod. LS990, bianco | Copritasto per modulo sensore, | 1 can., mod. LS990, bianco | 4011377044081 | 85389099 | 5.58 | 06 |  | 0.03 | 0.019 | 1 | 81 | 40 | 81 | MM | 30 | G | 10 | 220 | 170 | 87 | MM | 407 | G | 0 | 0 | 0 | 0 |  | 0 |  | DE | 5 | 0.262 | CDM
LS401TSALG | Tastensatz komplett 1fach | Copritasto per modulo sensore 1 canale, mod. LS990, grigio chiaro | Copritasto per modulo sensore, | 1 can., mod. LS990, grigio chiaro | 4011377044111 | 85389099 | 7.41 | 06 |  | 0.028 | 0.017 | 1 | 81 | 40 | 81 | MM | 28 | G | 10 | 220 | 170 | 87 | MM | 387 | G | 0 | 0 | 0 | 0 |  | 0 |  | DE | 5 | 0.262 | CDM
LS401TSAP | Taste 1fach, Pfeil | Copritasto per modulo sensore 1 canale,c. simb. mod. LS990, bianco | Copritasto per modulo sensore, | 1 can., c. simb. LS990, bianco | 4011377044272 | 85389099 | 7.03 | 06 |  | 0.028 | 0.016 | 1 | 81 | 40 | 81 | MM | 28 | G | 10 | 220 | 170 | 87 | MM | 397 | G | 0 | 0 | 0 | 0 |  | 0 |  | DE | 5 | 0.262 | CDM
LS401TSAPLG | Taste 1fach, Pfeil | Copritasto per modulo sensore 1 canale,c. simb. mod. LS990, grigio chiaro | Copritasto per modulo sensore, | 1 can., c. simb. LS990, grigio chiaro | 4011377044296 | 85389099 | 8.85 | 06 |  | 0.028 | 0.016 | 1 | 81 | 40 | 81 | MM | 28 | G | 10 | 220 | 170 | 87 | MM | 387 | G | 0 | 0 | 0 | 0 |  | 0 |  | DE | 5 | 0.262 | CDM
LS401TSAPSW | Taste 1fach, Pfeil | Copritasto per modulo sensore 1 canale,c. simb. mod. LS990, nero | Copritasto per modulo sensore, | 1 can., c. simb. LS990, nero | 4011377044302 | 85389099 | 8.85 | 06 |  | 0.028 | 0.016 | 1 | 81 | 40 | 81 | MM | 28 | G | 10 | 220 | 170 | 87 | MM | 397 | G | 0 | 0 | 0 | 0 |  | 0 |  | DE | 5 | 0.262 | CDM
LS401TSAPWW | Taste 1fach, Pfeil | Copritasto per modulo sensore 1 canale,c. simb. mod. LS990, bianco alpino | Copritasto per modulo sensore, | 1 can., c. simb. LS990, bianco alpino | 4011377044289 | 85389099 | 7.96 | 06 |  | 0.028 | 0.016 | 1 | 81 | 40 | 81 | MM | 28 | G | 10 | 220 | 170 | 87 | MM | 387 | G | 0 | 0 | 0 | 0 |  | 0 |  | DE | 5 | 0.262 | CDM
LS401TSASW | Tastensatz komplett 1fach | Copritasto per modulo sensore 1 canale, mod. LS990, nero | Copritasto per modulo sensore, | 1 can., mod. LS990, nero | 4011377044128 | 85389099 | 7.41 | 06 |  | 0.03 | 0.019 | 1 | 81 | 40 | 81 | MM | 30 | G | 10 | 220 | 170 | 87 | MM | 408 | G | 0 | 0 | 0 | 0 |  | 0 |  | DE | 5 | 0.262 | CDM
LS401TSAWW | Tastensatz komplett 1fach | Copritasto per modulo sensore 1 canale, mod. LS990, bianco alpino | Copritasto per modulo sensore, | 1 can., mod. LS990, bianco alpino | 4011377044098 | 85389099 | 6.52 | 06 |  | 0.029 | 0.018 | 1 | 81 | 40 | 81 | MM | 29 | G | 10 | 220 | 170 | 87 | MM | 397 | G | 0 | 0 | 0 | 0 |  | 0 |  | DE | 5 | 0.262 | CDM
LS402TSA | Tastensatz komplett 2fach | Copritasto per modulo sensore 2 canali, mod. LS990, bianco | Copritasto per modulo sensore, | 2 can., mod. LS990, bianco | 4011377044135 | 85389099 | 8.41 | 06 |  | 0.016 | 0.005 | 1 | 81 | 40 | 81 | MM | 16 | G | 10 | 220 | 170 | 87 | MM | 267 | G | 0 | 0 | 0 | 0 |  | 0 |  | DE | 5 | 0.262 | CDM
LS402TSALG | Tastensatz komplett 2fach | Copritasto per modulo sensore 2 canali, mod. LS990, grigio chiaro | Copritasto per modulo sensore, | 2 can., mod. LS990, grigio chiaro | 4011377044159 | 85389099 | 10.2 | 06 |  | 0.016 | 0.005 | 1 | 81 | 40 | 81 | MM | 16 | G | 10 | 220 | 170 | 87 | MM | 267 | G | 0 | 0 | 0 | 0 |  | 0 |  | DE | 5 | 0.262 | CDM
LS402TSAP | Taste 2fach, Pfeil | Copritasto per modulo sensore 2 canali,c. simb. mod. LS990, bianco | Copritasto per modulo sensore, | 2 can., c. simb. LS990, bianco | 4011377044319 | 85389099 | 5.42 | 06 |  | 0.016 | 0.005 | 1 | 81 | 40 | 81 | MM | 16 | G | 10 | 220 | 170 | 87 | MM | 267 | G | 0 | 0 | 0 | 0 |  | 0 |  | DE | 5 | 0.262 | CDM
LS402TSAPLG | Taste 2fach, Pfeil | Copritasto per modulo sensore 2 canali,c. simb. mod. LS990, grigio chiaro | Copritasto per modulo sensore, | 2 can., c. simb. LS990, grigio chiaro | 4011377044333 | 85389099 | 6.22 | 06 |  | 0.016 | 0.005 | 1 | 81 | 40 | 81 | MM | 16 | G | 10 | 220 | 170 | 87 | MM | 267 | G | 0 | 0 | 0 | 0 |  | 0 |  | DE | 5 | 0.262 | CDM
LS402TSAPSW | Taste 2fach, Pfeil | Copritasto per modulo sensore 2 canali,c. simb. mod. LS990, nero | Copritasto per modulo sensore, | 2 can., c. simb. LS990, nero | 4011377044340 | 85389099 | 6.22 | 06 |  | 0.016 | 0.005 | 1 | 81 | 40 | 81 | MM | 16 | G | 10 | 220 | 170 | 87 | MM | 267 | G | 0 | 0 | 0 | 0 |  | 0 |  | DE | 5 | 0.262 | CDM
LS402TSAPWW | Taste 2fach, Pfeil | Copritasto per modulo sensore 2 canali,c. simb. mod. LS990, bianco alpino | Copritasto per modulo sensore, | 2 can., c. simb. LS990, bianco alpino | 4011377044326 | 85389099 | 5.78 | 06 |  | 0.016 | 0.005 | 1 | 81 | 40 | 81 | MM | 16 | G | 10 | 220 | 170 | 87 | MM | 267 | G | 0 | 0 | 0 | 0 |  | 0 |  | DE | 5 | 0.262 | CDM
LS402TSASW | Tastensatz komplett 2fach | Copritasto per modulo sensore 2 canali, mod. LS990, nero | Copritasto per modulo sensore, | 2 can., mod. LS990, nero | 4011377044166 | 85389099 | 10.2 | 06 |  | 0.03 | 0.017 | 1 | 81 | 33 | 81 | MM | 30 | G | 10 | 220 | 170 | 87 | MM | 407 | G | 0 | 0 | 0 | 0 |  | 0 |  | DE | 5 | 0.217 | CDM
LS402TSAWW | Tastensatz komplett 2fach | Copritasto per modulo sensore 2 canali, mod. LS990, bianco alpino | Copritasto per modulo sensore, | 2 can., mod. LS990, bianco alpino | 4011377044142 | 85389099 | 9.3 | 06 |  | 0.03 | 0.017 | 1 | 81 | 33 | 81 | MM | 30 | G | 10 | 220 | 170 | 87 | MM | 407 | G | 0 | 0 | 0 | 0 |  | 0 |  | DE | 5 | 0.217 | CDM
LS403TSA | Tastensatz komplett 3fach | Copritasto per modulo sensore 3 canali, mod. LS990, bianco | Copritasto per modulo sensore, | 3 can., mod. LS990, bianco | 4011377044173 | 85389099 | 9.32 | 06 |  | 0.029 | 0.018 | 1 | 81 | 40 | 81 | MM | 29 | G | 10 | 220 | 170 | 87 | MM | 398 | G | 0 | 0 | 0 | 0 |  | 0 |  | DE | 5 | 0.262 | CDM
LS403TSALG | Tastensatz komplett 3fach | Copritasto per modulo sensore 3 canali, mod. LS990, grigio chiaro | Copritasto per modulo sensore, | 3 can., mod. LS990, grigio chiaro | 4011377044197 | 85389099 | 11.13 | 06 |  | 0.029 | 0.018 | 1 | 81 | 40 | 81 | MM | 29 | G | 10 | 220 | 170 | 87 | MM | 398 | G | 0 | 0 | 0 | 0 |  | 0 |  | DE | 5 | 0.262 | CDM
LS403TSASW | Tastensatz komplett 3fach | Copritasto per modulo sensore 3 canali, mod. LS990, nero | Copritasto per modulo sensore, | 3 can., mod. LS990, nero | 4011377044203 | 85389099 | 11.13 | 06 |  | 0.03 | 0.017 | 1 | 81 | 40 | 81 | MM | 30 | G | 10 | 220 | 170 | 87 | MM | 407 | G | 0 | 0 | 0 | 0 |  | 0 |  | DE | 5 | 0.262 | CDM
LS403TSAWW | Tastensatz komplett 3fach | Copritasto per modulo sensore 3 canali, mod. LS990, bianco alpino | Copritasto per modulo sensore, | 3 can., mod. LS990, bianco alpino | 4011377044180 | 85389099 | 10.24 | 06 |  | 0.03 | 0.018 | 1 | 81 | 40 | 81 | MM | 30 | G | 10 | 220 | 170 | 87 | MM | 407 | G | 0 | 0 | 0 | 0 |  | 0 |  | DE | 5 | 0.262 | CDM
LS404TSA | Tastensatz komplett 4fach | Copritasto per modulo sensore 4 canali, mod. LS990, bianco | Copritasto per modulo sensore, | 4 can., mod. LS990, bianco | 4011377044210 | 85389099 | 10.26 | 06 |  | 0.029 | 0.018 | 1 | 81 | 40 | 81 | MM | 29 | G | 10 | 220 | 170 | 87 | MM | 397 | G | 0 | 0 | 0 | 0 |  | 0 |  | DE | 5 | 0.262 | CDM
LS404TSALG | Tastensatz komplett 4fach | Copritasto per modulo sensore 4 canali, mod. LS990, grigio chiaro | Copritasto per modulo sensore, | 4 can., mod. LS990, grigio chiaro | 4011377044234 | 85389099 | 12.1 | 06 |  | 0.029 | 0.018 | 1 | 81 | 40 | 81 | MM | 29 | G | 10 | 220 | 170 | 87 | MM | 397 | G | 0 | 0 | 0 | 0 |  | 0 |  | DE | 5 | 0.262 | CDM
LS404TSAP14 | Taste 4fach, Pfeil | Copritasto per modulo sens. 4 canali,c. simb. mod. LS990, tast.1 e 4, bianco | Copritasto per sens. 4 canali,c. simb. | mod. LS990, tast.1 e 4, bianco | 4011377044395 | 85389099 | 4.04 | 06 |  | 0.015 | 0.004 | 1 | 81 | 40 | 81 | MM | 15 | G | 10 | 120 | 170 | 87 | MM | 257 | G | 0 | 0 | 0 | 0 |  | 0 |  | DE | 5 | 0.262 | CDM
LS404TSAP23 | Taste 4fach, Pfeil | Copritasto per modulo sens. 4 canali,c. simb. mod. LS990, tast.2 e 3, bianco | Copritasto per sens. 4 canali,c. simb. | mod. LS990, tast.2 e 3, bianco | 4011377044722 | 85389099 | 4.04 | 06 |  | 0.014 | 0.003 | 1 | 81 | 40 | 81 | MM | 14 | G | 10 | 220 | 170 | 87 | MM | 247 | G | 0 | 0 | 0 | 0 |  | 0 |  | DE | 5 | 0.262 | CDM
LS404TSAPLG14 | Taste 4fach, Pfeil | Copritasto per modulo sens. 4 canali,c. simb. mod. LS990, tast.1 e 4, grigio chiaro | Copritasto per sens. 4 canali,c. simb. | mod. LS990, tast.1 e 4, grigio chiaro | 4011377044418 | 85389099 | 4.36 | 06 |  | 0.015 | 0.004 | 1 | 81 | 40 | 81 | MM | 15 | G | 10 | 220 | 170 | 87 | MM | 257 | G | 0 | 0 | 0 | 0 |  | 0 |  | DE | 5 | 0.262 | CDM
LS404TSAPLG23 | Taste 4fach, Pfeil | Copritasto per modulo sens. 4 canali,c. simb. mod. LS990, tast.2 e 3, grigio chiaro | Copritasto per sens. 4 canali,c. simb. | mod. LS990, tast.2 e 3, grigio chiaro | 4011377044746 | 85389099 | 4.36 | 06 |  | 0.014 | 0.003 | 1 | 81 | 40 | 81 | MM | 14 | G | 10 | 220 | 170 | 87 | MM | 247 | G | 0 | 0 | 0 | 0 |  | 0 |  | DE | 5 | 0.262 | CDM
LS404TSAPSW14 | Taste 4fach, Pfeil | Copritasto per modulo sens. 4 canali,c. simb. mod. LS990, tast.1 e 4, nero | Copritasto per sens. 4 canali,c. simb. | mod. LS990, tast.1 e 4, nero | 4011377044425 | 85389099 | 4.36 | 06 |  | 0.014 | 0.003 | 1 | 81 | 40 | 81 | MM | 14 | G | 10 | 220 | 170 | 87 | MM | 247 | G | 0 | 0 | 0 | 0 |  | 0 |  | DE | 5 | 0.262 | CDM
LS404TSAPSW23 | Taste 4fach, Pfeil | Copritasto per modulo sens. 4 canali,c. simb. mod. LS990, tast.2 e 3, nero | Copritasto per sens. 4 canali,c. simb. | mod. LS990, tast.2 e 3, nero | 4011377044760 | 85389099 | 4.36 | 06 |  | 0.014 | 0.003 | 1 | 81 | 40 | 81 | MM | 14 | G | 10 | 220 | 170 | 87 | MM | 247 | G | 0 | 0 | 0 | 0 |  | 0 |  | DE | 5 | 0.262 | CDM
LS404TSAPWW14 | Taste 4fach, Pfeil | Copritasto per modulo sens. 4 canali,c. simb. mod. LS990, tast.1 e 4, bianco alpino | Copritasto per sens. 4 canali,c. simb. | mod. LS990, tast.1 e 4, bianco alpino | 4011377044401 | 85389099 | 4.23 | 06 |  | 0.014 | 0.003 | 1 | 81 | 40 | 81 | MM | 14 | G | 10 | 220 | 170 | 87 | MM | 247 | G | 0 | 0 | 0 | 0 |  | 0 |  | DE | 5 | 0.262 | CDM
LS404TSAPWW23 | Taste 4fach, Pfeil | Copritasto per modulo sens. 4 canali,c. simb. mod. LS990, tast.2 e 3, bianco alpino | Copritasto per sens. 4 canali,c. simb. | mod. LS990, tast.2 e 3, bianco alpino | 4011377044739 | 85389099 | 4.23 | 06 |  | 0.014 | 0.003 | 1 | 81 | 33 | 81 | MM | 14 | G | 10 | 220 | 170 | 87 | MM | 247 | G | 0 | 0 | 0 | 0 |  | 0 |  | DE | 5 | 0.217 | CDM
LS404TSASW | Tastensatz komplett 4fach | Copritasto per modulo sensore 4 canali, mod. LS990, nero | Copritasto per modulo sensore, | 4 canali, mod. LS990, nero | 4011377044241 | 85389099 | 12.1 | 06 |  | 0.028 | 0.017 | 1 | 81 | 40 | 81 | MM | 28 | G | 10 | 220 | 170 | 87 | MM | 387 | G | 0 | 0 | 0 | 0 |  | 0 |  | DE | 5 | 0.262 | CDM
LS404TSAWW | Tastensatz komplett 4fach | Copritasto per modulo sensore 4 canali, mod. LS990, bianco alpino | Copritasto per modulo sensore, | 4 canali, mod. LS990, bianco alpino | 4011377044227 | 85389099 | 11.2 | 06 |  | 0.028 | 0.017 | 1 | 81 | 40 | 81 | MM | 28 | G | 10 | 220 | 170 | 87 | MM | 387 | G | 0 | 0 | 0 | 0 |  | 0 |  | DE | 5 | 0.262 | CDM
LS4093TSA | KNX Tastensatz f. Komfortregler | Copritasti per controller KNX 4093KRMTSD, mod. LS990, bianco | Copritasti per 4093KRMTSD, | mod. LS990, bianco | 4011377049512 | 85389099 | 13.96 | 06 |  | 0.038 | 0.027 | 1 | 81 | 81 | 40 | MM | 38 | G | 10 | 220 | 170 | 87 | MM | 487 | G | 0 | 0 | 0 | 0 |  | 0 |  | DE | 5 | 0.262 | CDM
LS4093TSALG | KNX Tastensatz f. Komfortregler | Copritasti per controller KNX 4093KRMTSD, mod. LS990, grigio chiaro | Copritasti per 4093KRMTSD, | mod. LS990, grigio chiaro | 4011377049536 | 85389099 | 15.03 | 06 |  | 0.038 | 0.027 | 1 | 81 | 81 | 40 | MM | 38 | G | 10 | 220 | 170 | 87 | MM | 487 | G | 0 | 0 | 0 | 0 |  | 0 |  | DE | 5 | 0.262 | CDM
LS4093TSASW | KNX Tastensatz f. Komfortregler | Copritasti per controller KNX 4093KRMTSD, mod. LS990, nero | Copritasti per 4093KRMTSD, | mod. LS990, nero | 4011377049543 | 85389099 | 15.03 | 06 |  | 0.038 | 0.027 | 1 | 81 | 81 | 40 | MM | 38 | G | 10 | 220 | 170 | 87 | MM | 487 | G | 0 | 0 | 0 | 0 |  | 0 |  | DE | 5 | 0.262 | CDM
LS4093TSAWW | KNX Tastensatz f. Komfortregler | Copritasti per controller KNX 4093KRMTSD, mod. LS990, bianco alpino | Copritasti per 4093KRMTSD, | mod. LS990, bianco alpino | 4011377049529 | 85389099 | 14.39 | 06 |  | 0.029 | 0.018 | 1 | 81 | 81 | 40 | MM | 29 | G | 10 | 220 | 170 | 87 | MM | 397 | G | 0 | 0 | 0 | 0 |  | 0 |  | DE | 5 | 0.262 | CDM
LS409T | Taste mit Temperatursymbol | Copritasto con simbolo temperature per controller ambientale KNX compatto, mod. LS990 | Copritasto per 4093KRMTSD, simbolo | temperature, mod. LS990 | 4011377149083 | 85389099 | 10.72 | 06 |  | 0.02 | 0.009 | 1 | 81 | 81 | 40 | MM | 20 | G | 10 | 220 | 170 | 87 | MM | 307 | G | 0 | 0 | 0 | 0 |  | 0 |  | DE | 5 | 0.262 | CDM
LS40NA | Plexiglas Abdeckung | Mascherina in plexiglas con inserto bianco per radiotrasmettitore a parete “piatto” e per sensore a pulsanti (ricambio) | Mascherina in plexiglas con inserto, | bianco | 4011377043336 | 85389099 | 3.87 | 01 | A | 0.01 | 0.006 | 100 | 265 | 200 | 160 | MM | 1.04 | KG | 0 | 0 | 0 | 0 |  | 0 |  | 0 | 0 | 0 | 0 |  | 0 |  | DE | 5 | 0.085 | CDM
LS40NAWW | Plexiglas Abdeckung | Mascherina in plexiglas con inserto bianco alpino per radiotrasmettitore a parete “piatto” e per sensore a pulsanti (ricambio) | Mascherina in plexiglas con inserto, | bianco alpino | 4011377043343 | 85389099 | 3.87 | 01 | A | 0.011 | 0.006 | 100 | 265 | 200 | 160 | MM | 1.058 | KG | 0 | 0 | 0 | 0 |  | 0 |  | 0 | 0 | 0 | 0 |  | 0 |  | DE | 5 | 0.085 | CDM
LS4171GISW | Abschaltbare G&I Kombi-Steckdose | Presa disinseribile G+I 13 A 250 V ~, LS990, bianco | Presa disinseribile G+I 13 A 250 V ~, LS990, bianco |  | 4011377176454 |  | 25.88 | 01 | N |  |  | 0 | 0 | 0 | 0 |  | 0 |  | 0 | 0 | 0 | 0 |  | 0 |  | 0 | 0 | 0 | 0 |  | 0 |  |  |  | 0
LS4171GISWSW | Abschaltbare G&I Kombi-Steckdose | Presa disinseribile G+I 13 A 250 V ~, LS990, nero | Presa disinseribile G+I 13 A 250 V ~, LS990, nero |  | 4011377176478 |  | 26.59 | 02 | N |  |  | 0 | 0 | 0 | 0 |  | 0 |  | 0 | 0 | 0 | 0 |  | 0 |  | 0 | 0 | 0 | 0 |  | 0 |  |  |  | 0
LS4171GISWWW | Abschaltbare G&I Kombi-Steckdose | Presa disinseribile G+I 13 A 250 V ~, LS990, bianco alpino | Presa disinseribile G+I 13 A 250 V ~, LS990, bianco alpino |  | 4011377176461 |  | 25.88 | 01 | N |  |  | 0 | 0 | 0 | 0 |  | 0 |  | 0 | 0 | 0 | 0 |  | 0 |  | 0 | 0 | 0 | 0 |  | 0 |  |  |  | 0
LS41F | Funk-Wandsender "Flach" 1-kanalig | Radiotrasmettitore a parete "piatto", 1 canale, bianco | Radiotrasmettitore "piatto", 1 canale | bianco | 4011377074255 | 85269200 | 134.12 | 04 | A | 0.085 | 0.074 | 1 | 81 | 40 | 81 | MM | 85 | G | 10 | 220 | 170 | 87 | MM | 957 | G | 0 | 0 | 0 | 0 |  | 0 |  | DE | 5 | 0.262 | CDM
LS41FSW | Funk-Wandsender "Flach" 1-kanalig | Radiotrasmettitore "piatto", 1 canale nero | Radiotrasmettitore "piatto", 1 canale | nero | 4011377074552 | 85269200 | 138.39 | 04 | A | 0.085 | 0.074 | 1 | 81 | 40 | 81 | MM | 85 | G | 10 | 220 | 170 | 87 | MM | 957 | G | 0 | 0 | 0 | 0 |  | 0 |  | DE | 5 | 0.262 | CDM
LS41FWW | Funk-Wandsender "Flach" 1-kanalig | Radiotrasmettitore a parete "piatto", 1 canale, bianco alpino | Radiotrasmettitore "piatto", 1 canale | bianco alpino | 4011377074354 | 85269200 | 134.75 | 04 | A | 0.085 | 0.074 | 1 | 81 | 40 | 81 | MM | 85 | G | 10 | 220 | 170 | 87 | MM | 957 | G | 0 | 0 | 0 | 0 |  | 0 |  | DE | 5 | 0.262 | CDM | 81X81X40
LS42F | Funk-Wandsender "Flach" 2-kanalig | Radiotrasmettitore a parete "piatto", 2 canali, bianco | Radiotrasmettitore "piatto", 2 canali | bianco | 4011377073852 | 85269200 | 134.46 | 04 | A | 0.086 | 0.075 | 1 | 81 | 40 | 81 | MM | 86 | G | 10 | 220 | 170 | 87 | MM | 967 | G | 0 | 0 | 0 | 0 |  | 0 |  | DE | 5 | 0.262 | CDM
LS42FSW | Funk-Wandsender "Flach" 2-kanalig | Radiotrasmettitore "piatto", 2 canali nero | Radiotrasmettitore "piatto", 2 canali | nero | 4011377074156 | 85269200 | 139.76 | 04 | A | 0.093 | 0.082 | 1 | 81 | 40 | 81 | MM | 93 | G | 10 | 220 | 170 | 87 | MM | 1037 | G | 0 | 0 | 0 | 0 |  | 0 |  | DE | 5 | 0.262 | CDM
LS42FWW | Funk-Wandsender "Flach" 2-kanalig | Radiotrasmettitore a parete "piatto", 2 canali, bianco alpino | Radiotrasmettitore "piatto", 2 canali | bianco alpino | 4011377073951 | 85269200 | 136.25 | 04 | A | 0.099 | 0.088 | 1 | 81 | 40 | 81 | MM | 99 | G | 10 | 220 | 170 | 87 | MM | 1097 | G | 0 | 0 | 0 | 0 |  | 0 |  | DE | 5 | 0.262 | CDM
LS44F | Funk-Wandsender "Flach" 4-kanalig | Radiotrasmettitore a parete "piatto", 4 canali, bianco | Radiotrasmettitore "piatto", 4 canali | bianco | 4011377073456 | 85269200 | 137.71 | 04 | A | 0.096 | 0.087 | 1 | 81 | 40 | 81 | MM | 96 | G | 10 | 220 | 170 | 87 | MM | 1067 | G | 0 | 0 | 0 | 0 |  | 0 |  | DE | 5 | 0.262 | CDM
LS44FSW | Funk-Wandsender "Flach" 4-kanalig | Radiotrasmettitore "piatto", 4 canali nero | Radiotrasmettitore "piatto", 4 canali | nero | 4011377073753 | 85269200 | 140.88 | 04 | A | 0.102 | 0.081 | 1 | 81 | 40 | 81 | MM | 102 | G | 10 | 220 | 170 | 87 | MM | 1127 | G | 0 | 0 | 0 | 0 |  | 0 |  | DE | 5 | 0.262 | CDM
LS44FWW | Funk-Wandsender "Flach" 4-kanalig | Radiotrasmettitore a parete "piatto", 4 canali, bianco alpino | Radiotrasmettitore "piatto", 4 canali | bianco alpino | 4011377073555 | 85269200 | 138.33 | 04 | A | 0.102 | 0.091 | 1 | 81 | 40 | 81 | MM | 102 | G | 10 | 220 | 170 | 87 | MM | 1127 | G | 0 | 0 | 0 | 0 |  | 0 |  | DE | 5 | 0.262 | CDM
LS4AR | Adapterrahmen | Adattatore per modulo sens. a tasti nella serie LS 990 | Adattatore per modulo sens. a tasti | nella serie LS 990 | 4011377044265 | 85389099 | 2.57 | 06 |  | 0.008 | 0.007 | 10 | 82 | 82 | 67 | MM | 80 | G | 100 | 357 | 170 | 85 | MM | 935 | G | 0 | 0 | 0 | 0 |  | 0 |  | DE | 5 | 0.045 | CDM
LS501TSA | Tastensatz komplett 1fach | Copritasti per sens. 1 canale F50, mod. LS990, bianco | Copritasti per sens. 1 canale, F50 | mod. LS990, bianco | 4011377109551 | 85389099 | 5.58 | 06 |  | 0.015 | 0.005 | 1 | 81 | 81 | 40 | MM | 15 | G | 10 | 220 | 170 | 87 | MM | 257 | G | 0 | 0 | 0 | 0 |  | 0 |  | DE | 5 | 0.262 | CDM
LS501TSAGGO | Tastensatz komplett 1fach | Copritasti per sens. 1 canale F50, mod. LS990, placcato oro | Copritasti per sens. 1 canale, F50 | mod. LS990, placcato oro | 4011377109643 | 85389099 | 287.64 | 06 |  | 0.036 | 0.016 | 1 | 81 | 81 | 40 | MM | 36 | G | 0 | 0 | 0 | 0 |  | 0 |  | 0 | 0 | 0 | 0 |  | 0 |  | DE | 5 | 0.262 | CDM
LS501TSALG | Tastensatz komplett 1fach | Copritasti per sens. 1 canale F50, mod. LS990, grigio chiaro | Copritasti per sens. 1 canale, F50 | mod. LS990, grigio chiaro | 4011377109575 | 85389099 | 7.41 | 06 |  | 0.021 | 0.005 | 1 | 81 | 81 | 40 | MM | 21 | G | 10 | 220 | 170 | 87 | MM | 355 | G | 0 | 0 | 0 | 0 |  | 0 |  | DE | 5 | 0.262 | CDM
LS501TSASW | Tastensatz komplett 1fach | Copritasti per sens. 1 canale F50, mod. LS990, nero | Copritasti per sens. 1 canale, F50 | mod. LS990, nero | 4011377109582 | 85389099 | 7.41 | 06 |  | 0.021 | 0.005 | 1 | 81 | 81 | 40 | MM | 21 | G | 10 | 220 | 170 | 87 | MM | 355 | G | 0 | 0 | 0 | 0 |  | 0 |  | DE | 5 | 0.262 | CDM
LS501TSAWW | Tastensatz komplett 1fach | Copritasti per sens. 1 canale F50, mod. LS990, bianco alpino | Copritasti per sens. 1 canale, F51 | mod. LS990, bianco alpino | 4011377109568 | 85389099 | 6.52 | 06 |  | 0.024 | 0.005 | 1 | 81 | 81 | 40 | MM | 24 | G | 10 | 220 | 170 | 87 | MM | 348 | G | 0 | 0 | 0 | 0 |  | 0 |  | DE | 5 | 0.262 | CDM
LS502TSA | Tastensatz komplett 2fach | Copritasti per sens. 2 canali F50, mod. LS990, bianco | Copritasti per sens. 2 canali, F50 | mod. LS990, bianco | 4011377109940 | 85389099 | 8.41 | 06 |  | 0.027 | 0.015 | 1 | 81 | 81 | 40 | MM | 27 | G | 10 | 220 | 170 | 87 | MM | 380 | G | 0 | 0 | 0 | 0 |  | 0 |  | DE | 5 | 0.262 | CDM
LS502TSAGGO | Tastensatz komplett 2fach | Copritasti per sens. 2 canali F50, mod. LS990, placcato oro | Copritasti per sens. 2 canali, F50 | mod. LS990, placcato oro | 4011377110038 | 85389099 | 342.38 | 06 |  | 0.036 | 0.016 | 1 | 81 | 81 | 40 | MM | 36 | G | 0 | 0 | 0 | 0 |  | 0 |  | 0 | 0 | 0 | 0 |  | 0 |  | DE | 5 | 0.262 | CDM
LS502TSALG | Tastensatz komplett 2fach | Copritasti per sens. 2 canali F50, mod. LS990, grigio chiaro | Copritasti per sens. 2 canali, F50 | mod. LS990, grigio chiaro | 4011377109964 | 85389099 | 10.2 | 06 |  | 0.025 | 0.012 | 1 | 81 | 81 | 40 | MM | 25 | G | 10 | 220 | 170 | 87 | MM | 357 | G | 0 | 0 | 0 | 0 |  | 0 |  | DE | 5 | 0.262 | CDM
LS502TSASW | Tastensatz komplett 2fach | Copritasti per sens. 2 canali F50, mod. LS990, nero | Copritasti per sens. 2 canali, F50 | mod. LS990, nero | 4011377109971 | 85389099 | 10.2 | 06 |  | 0.026 | 0.014 | 1 | 81 | 81 | 40 | MM | 26 | G | 10 | 220 | 170 | 87 | MM | 369 | G | 0 | 0 | 0 | 0 |  | 0 |  | DE | 5 | 0.262 | CDM
LS502TSAWW | Tastensatz komplett 2fach | Copritasti per sens. 2 canali F50, mod. LS990, bianco alpino | Copritasti per sens. 2 canali, F50 | mod. LS990, bianco alpino | 4011377109957 | 85389099 | 9.3 | 06 |  | 0.027 | 0.015 | 1 | 81 | 81 | 40 | MM | 27 | G | 10 | 220 | 170 | 87 | MM | 370 | G | 0 | 0 | 0 | 0 |  | 0 |  | DE | 5 | 0.326 | CDM
LS503TSA | Tastensatz komplett 3fach | Copritasti per sens. 3 canali F50, mod. LS990, bianco | Copritasti per sens. 3 canali, F50 | mod. LS990, bianco | 4011377110366 | 85389099 | 9.32 | 06 |  | 0.026 | 0.014 | 1 | 81 | 81 | 40 | MM | 26 | G | 10 | 220 | 170 | 87 | MM | 370 | G | 0 | 0 | 0 | 0 |  | 0 |  | DE | 5 | 0.262 | CDM
LS503TSAGGO | Tastensatz komplett 3fach | Copritasti per sens. 3 canali F50, mod. LS990, placcato oro | Copritasti per sens. 3 canali, F50 | mod. LS990, placcato oro | 4011377110458 | 85389099 | 358.92 | 06 |  | 0.036 | 0.016 | 1 | 81 | 81 | 40 | MM | 36 | G | 0 | 0 | 0 | 0 |  | 0 |  | 0 | 0 | 0 | 0 |  | 0 |  | DE | 5 | 0.262 | CDM
LS503TSALG | Tastensatz komplett 3fach | Copritasti per sens. 3 canali F50, mod. LS990, grigio chiaro | Copritasti per sens. 3 canali, F50 | mod. LS990, grigio chiaro | 4011377110380 | 85389099 | 11.13 | 06 |  | 0.025 | 0.012 | 1 | 81 | 81 | 40 | MM | 25 | G | 10 | 220 | 170 | 87 | MM | 357 | G | 0 | 0 | 0 | 0 |  | 0 |  | DE | 5 | 0.262 | CDM
LS503TSASW | Tastensatz komplett 3fach | Copritasti per sens. 3 canali F50, mod. LS990, nero | Copritasti per sens. 3 canali, F50 | mod. LS990, nero | 4011377110397 | 85389099 | 11.13 | 06 |  | 0.028 | 0.016 | 1 | 81 | 81 | 40 | MM | 28 | G | 10 | 220 | 170 | 87 | MM | 384 | G | 0 | 0 | 0 | 0 |  | 0 |  | DE | 5 | 0.262 | CDM
LS503TSAWW | Tastensatz komplett 3fach | Copritasti per sens. 3 canali F50, mod. LS990, bianco alpino | Copritasti per sens. 3 canali, F50 | mod. LS990, bianco alpino | 4011377110373 | 85389099 | 10.24 | 06 |  | 0.027 | 0.015 | 1 | 81 | 81 | 40 | MM | 27 | G | 10 | 220 | 170 | 87 | MM | 373 | G | 0 | 0 | 0 | 0 |  | 0 |  | DE | 5 | 0.326 | CDM
LS504TSA | Tastensatz komplett 4fach | Copritasti per sens. 4 canali F50, mod. LS990, bianco | Copritasti per sens. 4 canali, F50 | mod. LS990, bianco | 4011377110762 | 85389099 | 10.26 | 06 |  | 0.027 | 0.016 | 1 | 81 | 81 | 40 | MM | 27 | G | 10 | 220 | 170 | 87 | MM | 370 | G | 0 | 0 | 0 | 0 |  | 0 |  | DE | 5 | 0.262 | CDM
LS504TSAGGO | Tastensatz komplett 4fach | Copritasti per sens. 4 canali F50, mod. LS990, placcato oro | Copritasti per sens. 4 canali, F50 | mod. LS990, placcato oro | 4011377110847 | 85389099 | 388.1 | 06 |  | 0.03 | 0.017 | 1 | 81 | 81 | 40 | MM | 30 | G | 0 | 0 | 0 | 0 |  | 0 |  | 0 | 0 | 0 | 0 |  | 0 |  | DE | 5 | 0.262 | CDM
LS504TSALG | Tastensatz komplett 4fach | Copritasti per sens. 4 canali F50, mod. LS990, grigio chiaro | Copritasti per sens. 4 canali, F50 | mod. LS990, grigio chiaro | 4011377110786 | 85389099 | 12.1 | 06 |  | 0.025 | 0.012 | 1 | 81 | 81 | 40 | MM | 25 | G | 10 | 220 | 170 | 87 | MM | 357 | G | 0 | 0 | 0 | 0 |  | 0 |  | DE | 5 | 0.262 | CDM
LS504TSASW | Tastensatz komplett 4fach | Copritasti per sens. 4 canali F50, mod. LS990, nero | Copritasti per sens. 4 canali, F50 | mod. LS990, nero | 4011377110793 | 85389099 | 12.1 | 06 |  | 0.024 | 0.012 | 1 | 81 | 81 | 40 | MM | 24 | G | 10 | 220 | 170 | 87 | MM | 346 | G | 0 | 0 | 0 | 0 |  | 0 |  | DE | 5 | 0.262 | CDM
LS504TSAWW | Tastensatz komplett 4fach | Copritasti per sens. 4 canali F50, mod. LS990, bianco alpino | Copritasti per sens. 4 canali, F50 | mod. LS990, bianco alpino | 4011377110779 | 85389099 | 11.2 | 06 |  | 0.027 | 0.016 | 1 | 81 | 81 | 40 | MM | 27 | G | 10 | 220 | 170 | 87 | MM | 383 | G | 0 | 0 | 0 | 0 |  | 0 |  | DE | 5 | 0.262 | CDM
LS5071RFTSM | KNX RF Funk-Wandsender-Modul 1fach | Modulo per sensore a tasti F50 KNX RF con acc. bus integrato Standard, 1 canale, mod. LS990 | Modulo per sens. a tasti F50 KNX RF | con acc., bus integr. Standard, 1 canale | 4011377149236 | 85269200 | 94.51 | 06 |  | 0.09 | 0.065 | 1 | 81 | 81 | 40 | MM | 90 | G | 10 | 220 | 170 | 87 | MM | 1.01 | KG | 0 | 0 | 0 | 0 |  | 0 |  | DE | 5 | 0.262 | CDM
LS5071TSM | KNX Tastsensor-Modul Standard 1fach | Modulo per sensore a tasti F50 KNX con acc. bus integrato Standard, 1 canale, mod. LS990 | Modulo per sens. a tasti F50 KNX con acc. | bus integr. Standard, 1 canale, LS990 | 4011377106888 | 85365011 | 103.9 | 06 |  | 0.09 | 0.065 | 1 | 81 | 81 | 40 | MM | 90 | G | 10 | 220 | 170 | 87 | MM | 1.01 | KG | 0 | 0 | 0 | 0 |  | 0 |  | DE | 5 | 0.262 | CDM
LS5072RFTSM | KNX RF Funk-Wandsender-Modul 2fach | Modulo per sensore a tasti F50 KNX RF con acc. bus integrato Standard, 2 canali, mod. LS990 | Modulo per sens. a tasti F50 KNX RF | con acc., bus integr. Standard, 2 canali | 4011377149670 | 85269200 | 95.34 | 06 |  | 0.089 | 0.064 | 1 | 81 | 81 | 40 | MM | 89 | G | 10 | 220 | 170 | 87 | MM | 1.006 | KG | 0 | 0 | 0 | 0 |  | 0 |  | DE | 5 | 0.262 | CDM
LS5072TSM | KNX Tastsensor-Modul Standard 2fach | Modulo per sensore a tasti F50 KNX con acc. bus integrato Standard, 2 canali, mod. LS990 | Modulo per sens. a tasti F50 KNX con acc. | bus integr. Standard, 2 canali, LS990 | 4011377106918 | 85365011 | 111.22 | 06 |  | 0.089 | 0.064 | 1 | 81 | 81 | 40 | MM | 89 | G | 10 | 220 | 170 | 87 | MM | 1.006 | KG | 0 | 0 | 0 | 0 |  | 0 |  | DE | 5 | 0.262 | CDM
LS5073RFTSM | KNX RF Funk-Wandsender-Modul 3fach | Modulo per sensore a tasti F50 KNX RF con acc. bus integrato Standard, 3 canali, mod. LS990 | Modulo per sens. a tasti F50 KNX RF | con acc., bus integr. Standard, 3 canali | 4011377149717 | 85269200 | 95.97 | 06 |  | 0.09 | 0.039 | 1 | 81 | 81 | 40 | MM | 90 | G | 10 | 220 | 170 | 87 | MM | 997 | G | 0 | 0 | 0 | 0 |  | 0 |  | DE | 5 | 0.262 | CDM
LS5073TSM | KNX Tastsensor-Modul Standard 3fach | Modulo per sensore a tasti F50 KNX con acc. bus integrato Standard, 3 canali, mod. LS990 | Modulo per sens. a tasti F50 KNX con acc. | bus integr. Standard, 3 canali, LS990 | 4011377106932 | 85365011 | 122.22 | 06 |  | 0.09 | 0.039 | 1 | 81 | 81 | 40 | MM | 90 | G | 10 | 220 | 170 | 87 | MM | 997 | G | 0 | 0 | 0 | 0 |  | 0 |  | DE | 5 | 0.262 | CDM
LS5074RFTSM | KNX RF Funk-Wandsender-Modul 4fach | Modulo per sensore a tasti F50 KNX RF con acc. bus integrato Standard, 4 canali, mod. LS990 | Modulo per sens. a tasti F50 KNX RF | con acc., bus integr. Standard, 4 canali | 4011377149748 | 85269200 | 96.8 | 06 |  | 0.089 | 0.039 | 1 | 81 | 81 | 40 | MM | 89 | G | 10 | 220 | 170 | 87 | MM | 1.012 | KG | 0 | 0 | 0 | 0 |  | 0 |  | DE | 5 | 0.262 | CDM
LS5074TSM | KNX Tastsensor-Modul Standard 4fach | Modulo per sensore a tasti F50 KNX con acc. bus integrato Standard, 4 canali, mod. LS990 | Modulo per sens. a tasti F50 KNX con acc. | bus integr. Standard, 4 canali, LS990 | 4011377106956 | 85365011 | 145.11 | 06 |  | 0.089 | 0.039 | 1 | 81 | 81 | 40 | MM | 89 | G | 10 | 220 | 170 | 87 | MM | 1.012 | KG | 0 | 0 | 0 | 0 |  | 0 |  | DE | 5 | 0.262 | CDM
LS5091TSEM | KNX Tasts.-Erweiterungsm.Univ.1fach | Modulo d'espansione per sens. a tasti F50 KNX Universal, 1 canale, mod. LS990 | Modulo d'esp. per sens. tasti F50 KNX, | 1 canale, LS990 | 4011377107045 | 85365011 | 72.47 | 06 |  | 0.079 | 0.066 | 1 | 81 | 81 | 40 | MM | 79 | G | 10 | 220 | 170 | 87 | MM | 1005 | G | 0 | 0 | 0 | 0 |  | 0 |  | DE | 5 | 0.262 | CDM
LS5091TSM | KNX Tastsensor-Modul Universal 1fach | Modulo per sensore a tasti F50 KNX con acc. bus integrato Universal, 1 canale, mod. LS990 | Modulo sens. a tasti F50 KNX con acc. | bus integr. Universal, 1 canale, LS990 | 4011377106871 | 85365011 | 127.85 | 06 |  | 0.105 | 0.041 | 1 | 81 | 81 | 40 | MM | 105 | G | 10 | 220 | 170 | 87 | MM | 1.164 | KG | 0 | 0 | 0 | 0 |  | 0 |  | DE | 5 | 0.262 | CDM
LS5092TSEM | KNX Tasts.-Erweiterungsm.Univ.2fach | Modulo d'espansione per sens. a tasti F50 KNX Universal, 2 canali, mod. LS990 | Modulo d'esp. per sens. tasti F50 KNX, | 2 canali, LS990 | 4011377107052 | 85365011 | 76.8 | 06 |  | 0.09 | 0.039 | 1 | 81 | 81 | 40 | MM | 90 | G | 10 | 220 | 170 | 87 | MM | 1.007 | KG | 0 | 0 | 0 | 0 |  | 0 |  | DE | 5 | 0.262 | CDM
LS5092TSM | KNX Tastsensor-Modul Universal 2fach | Modulo per sensore a tasti F50 KNX con acc. bus integrato Universal, 2 canali, mod. LS990 | Modulo sens. a tasti F50 KNX con acc. | bus integr. Universal, 2 canali, LS990 | 4011377106895 | 85365011 | 135.14 | 06 |  | 0.104 | 0.04 | 1 | 81 | 81 | 40 | MM | 104 | G | 10 | 220 | 170 | 87 | MM | 1.149 | KG | 0 | 0 | 0 | 0 |  | 0 |  | DE | 5 | 0.262 | CDM
LS5093TSEM | KNX Tasts.-Erweiterungsm.Univ.3fach | Modulo d'espansione per sens. a tasti F50 KNX Universal, 3 canali, mod. LS990 | Modulo d'esp. per sens. tasti F50 KNX, | 3 canali, LS990 | 4011377107069 | 85365011 | 81.88 | 06 |  | 0.09 | 0.038 | 1 | 81 | 81 | 40 | MM | 90 | G | 10 | 220 | 170 | 87 | MM | 1.017 | KG | 0 | 0 | 0 | 0 |  | 0 |  | DE | 5 | 0.262 | CDM
LS5093TSM | KNX Tastsensor-Modul Universal 3fach | Modulo per sensore a tasti F50 KNX con acc. bus integrato Universal, 3 canali, mod. LS990 | Modulo sens. a tasti F50 KNX con acc. | bus integr. Universal, 3 canali, LS990 | 4011377106925 | 85365011 | 146.18 | 06 |  | 0.105 | 0.046 | 1 | 81 | 81 | 40 | MM | 105 | G | 10 | 220 | 170 | 87 | MM | 1.15 | KG | 0 | 0 | 0 | 0 |  | 0 |  | DE | 5 | 0.262 | CDM
LS5094TSEM | KNX Tasts.-Erweiterungsm.Univ.4fach | Modulo d'espansione per sens. a tasti F50 KNX Universal, 4 canali, mod. LS990 | Modulo d'esp. per sens. tasti F50 KNX, | 4 canali, LS990 | 4011377107076 | 85365011 | 88.6 | 06 |  | 0.08 | 0.065 | 1 | 81 | 81 | 40 | MM | 80 | G | 10 | 220 | 170 | 87 | MM | 907 | G | 0 | 0 | 0 | 0 |  | 0 |  | DE | 5 | 0.262 | CDM
LS5094TSM | KNX Tastsensor-Modul Universal 4fach | Modulo per sensore a tasti F50 KNX con acc. bus integrato Universal, 4 canali, mod. LS990 | Modulo sens. a tasti F50 KNX con acc. | bus integr. Universal, 4 canali, LS990 | 4011377106949 | 85365011 | 156.29 | 06 |  | 0.104 | 0.04 | 1 | 81 | 81 | 40 | MM | 104 | G | 10 | 220 | 170 | 87 | MM | 1.147 | KG | 0 | 0 | 0 | 0 |  | 0 |  | DE | 5 | 0.262 | CDM
LS50NA | Transparente Abdeckung | Mascherina trasparente di ricambio per sensori F50, mod. LS990 | Masch. trasp. di ricambio per sensori | F50, mod. LS990 | 4011377118300 | 85389099 | 3.87 | 01 |  | 0.018 | 0.005 | 1 | 81 | 81 | 40 | MM | 18 | G | 10 | 220 | 170 | 87 | MM | 290 | G | 0 | 0 | 0 | 0 |  | 0 |  | DE | 5 | 0.262 | CDM
LS50NALG | Abdeckung in Tastenfarbe | Mascherina colorata per sensori F50, mod. LS990, grigio chiaro | Masch. colorata per sensori | F50, mod. LS990, grigio chiaro | 4011377118430 | 85389099 | 6.35 | 02 |  | 0.022 | 0.009 | 1 | 81 | 81 | 40 | MM | 22 | G | 10 | 220 | 170 | 87 | MM | 327 | G | 0 | 0 | 0 | 0 |  | 0 |  | DE | 5 | 0.262 | CDM
LS50NASW | Abdeckung in Tastenfarbe | Mascherina colorata per sensori F50, mod. LS990, nero | Masch. colorata per sensori | F50, mod. LS990, nero | 4011377118447 | 85389099 | 6.35 | 02 |  | 0.018 | 0.006 | 1 | 81 | 81 | 40 | MM | 18 | G | 10 | 220 | 170 | 87 | MM | 290 | G | 0 | 0 | 0 | 0 |  | 0 |  | DE | 5 | 0.262 | CDM
LS50NAW | Abdeckung in Tastenfarbe | Mascherina colorata per sensori F50, mod. LS990, bianco | Masch. colorata per sensori | F50, mod. LS990, bianco | 4011377118416 | 85389099 | 4.48 | 01 |  | 0.019 | 0.005 | 1 | 81 | 81 | 40 | MM | 19 | G | 10 | 220 | 170 | 87 | MM | 290 | G | 0 | 0 | 0 | 0 |  | 0 |  | DE | 5 | 0.262 | CDM
LS50NAWW | Abdeckung in Tastenfarbe | Mascherina colorata per sensori F50, mod. LS990, bianco alpino | Masch. colorata per sensori | F50, mod. LS990, bianco alpino | 4011377118423 | 85389099 | 4.48 | 01 |  | 0.019 | 0.005 | 1 | 81 | 81 | 40 | MM | 19 | G | 10 | 220 | 170 | 87 | MM | 290 | G | 0 | 0 | 0 | 0 |  | 0 |  | DE | 5 | 0.262 | CDM
LS5178TSEM | Raumcontroller-Erweiterungsmodul 2fach | Modulo ampliamento controller ambientale 2 canali per gruppo tasti completo, 2 canali, n. art.: LS 502 TSA .. | Modulo ampliamento controller | ambientale 2 canali | 4011377121577 | 90321020 | 122.4 | 06 |  | 0.089 | 0.039 | 1 | 81 | 81 | 40 | MM | 89 | G | 10 | 220 | 170 | 87 | MM | 1.012 | KG | 0 | 0 | 0 | 0 |  | 0 |  | DE | 5 | 0.262 | CDM
LS5178TSM | KNX Stetigregler-Modul 2fach | Modulo termostato a tasti F50 KNX con acc. bus integrato Standard, 2 canali, mod. LS990 | Modulo termostato a tasti F50 KNX con acc. | bus integr. Standard, 2 canali, LS990 | 4011377121546 | 90321020 | 212.08 | 06 |  | 0.108 | 0.069 | 1 | 81 | 81 | 40 | MM | 108 | G | 10 | 220 | 170 | 87 | MM | 1.185 | KG | 0 | 0 | 0 | 0 |  | 0 |  | DE | 5 | 0.262 | CDM
LS5192KRMTSD | KNX Kompakt Raumcontroller-Modul 2fach | Modulo controller ambientale RCD compact KNX 2 canali, per gruppo tasti completo, 2 canali, n. art.: LS 502 TSA .. | Modulo controller ambientale RCD | compact KNX 2 canali | 4011377121638 | 85371098 | 236.64 | 06 |  | 0.089 | 0.064 | 1 | 81 | 81 | 40 | MM | 89 | G | 10 | 220 | 170 | 87 | MM | 1.006 | KG | 0 | 0 | 0 | 0 |  | 0 |  | DE | 5 | 0.262 | CDM
LS5194KRMTSD | KNX Kompakt Raumcontroller-Modul 4fach | Modulo controller ambientale RCD compact KNX 4 canali, per gruppo tasti completo, 4 canali, n. art.: LS 504 TSA .. | Modulo controller ambientale RCD | compact KNX 4 canali | 4011377121720 | 85371098 | 269.28 | 06 |  | 0.089 | 0.039 | 1 | 81 | 81 | 40 | MM | 89 | G | 10 | 220 | 170 | 87 | MM | 1.012 | KG | 0 | 0 | 0 | 0 |  | 0 |  | DE | 5 | 0.262 | CDM
LS5201DTST | Zeitschaltuhr Display Standard | Display timer Standard per inserto timer cod. art.: 201 TE, bianco | Display timer Standard per inserto | art.: 201 TE, bianco | 4011377020306 | 91070000 | 66.28 | 04 | A | 0.065 | 0.054 | 1 | 81 | 40 | 81 | MM | 65 | G | 10 | 220 | 170 | 87 | MM | 757 | G | 0 | 0 | 0 | 0 |  | 0 |  | DE | 5 | 0.262 | CDM
LS5201DTSTLG | Zeitschaltuhr Display Standard | Display timer Standard per inserto timer cod. art.: 201 TE, grigio chiaro | Display timer Standard per inserto | art.: 201 TE, grigio chiaro | 4011377020320 | 91070000 | 71.78 | 04 | A | 0.065 | 0.042 | 1 | 81 | 40 | 81 | MM | 65 | G | 10 | 220 | 170 | 87 | MM | 757 | G | 0 | 0 | 0 | 0 |  | 0 |  | DE | 5 | 0.262 | CDM
LS5201DTSTSW | Zeitschaltuhr Display Standard | Display timer Standard per inserto art.: 201 TE, nero | Display timer Standard per inserto | art.: 201 TE, nero | 4011377035973 | 91070000 | 71.78 | 04 | A | 0.065 | 0.042 | 1 | 81 | 40 | 81 | MM | 65 | G | 10 | 220 | 170 | 87 | MM | 757 | G | 0 | 0 | 0 | 0 |  | 0 |  | DE | 5 | 0.262 | CDM
LS5201DTSTWW | Zeitschaltuhr Display Standard | Display timer Standard per inserto timer cod. art.: 201 TE, bianco alpino | Display timer Standard per inserto | art.: 201 TE, bianco alpino | 4011377020313 | 91070000 | 66.64 | 04 | A | 0.064 | 0.053 | 1 | 81 | 40 | 81 | MM | 64 | G | 10 | 220 | 170 | 87 | MM | 747 | G | 0 | 0 | 0 | 0 |  | 0 |  | DE | 5 | 0.262 | CDM
LS5201DTU | Zeitschaltuhr Display Universal | Display timer Universal per inserto timer cod. art.: 201 TE, bianco | Display timer Universal per inserto | art.: 201 TE, bianco | 4011377020238 | 91070000 | 112.2 | 04 | A | 0.115 | 0.059 | 1 | 82 | 82 | 67 | MM | 115 | G | 10 | 357 | 170 | 85 | MM | 1.295 | KG | 0 | 0 | 0 | 0 |  | 0 |  | DE | 5 | 0.451 | CDM
LS5201DTULG | Zeitschaltuhr Display Universal | Display timer Universal per inserto timer cod. art.: 201 TE, grigio chiaro | Display timer Universal per inserto | art.: 201 TE, grigio chiaro | 4011377020269 | 91070000 | 118.19 | 04 | A | 0.122 | 0.059 | 1 | 82 | 82 | 67 | MM | 122 | G | 10 | 357 | 170 | 85 | MM | 1.355 | KG | 0 | 0 | 0 | 0 |  | 0 |  | DE | 5 | 0.451 | CDM
LS5201DTUSW | Zeitschaltuhr Display Universal | Display timer Universal per inserto art.: 201 TE, nero | Display timer Universal per inserto | art.: 201 TE, nero | 4011377035980 | 91070000 | 118.19 | 04 | A | 0.125 | 0.059 | 1 | 82 | 82 | 67 | MM | 125 | G | 10 | 357 | 170 | 85 | MM | 1.355 | KG | 0 | 0 | 0 | 0 |  | 0 |  | DE | 5 | 0.451 | CDM
LS5201DTUWW | Zeitschaltuhr Display Universal | Display timer Universal per inserto timer cod. art.: 201 TE, bianco alpino | Display timer Universal per inserto | art.: 201 TE, bianco alpino | 4011377020245 | 91070000 | 112.32 | 04 | A | 0.122 | 0.104 | 1 | 82 | 82 | 67 | MM | 122 | G | 10 | 357 | 170 | 85 | MM | 1.469 | KG | 0 | 0 | 0 | 0 |  | 0 |  | DE | 5 | 0.451 | CDM
LS5201HYG | Hygrostat | Igrostato per i programmi LS 990 / LS plus / LSD, bianco | Igrostato, bianco |  | 4011377032606 | 90258040 | 227.41 | 04 |  | 0.13 | 0.104 | 1 | 85 | 80 | 65 | MM | 130 | G | 0 | 0 | 0 | 0 |  | 0 |  | 0 | 0 | 0 | 0 |  | 0 |  | DE | 5 | 0.442 | CDM
LS5201HYGSW | Hygrostat | Igrostato per i programmi LS 990 / LS plus / LSD, nero | Igrostato, nero |  | 4011377032620 | 90258040 | 232.45 | 04 |  | 0.13 | 0.104 | 1 | 85 | 80 | 65 | MM | 130 | G | 0 | 0 | 0 | 0 |  | 0 |  | 0 | 0 | 0 | 0 |  | 0 |  | DE | 5 | 0.442 | CDM
LS5201HYGWW | Hygrostat | Igrostato per i programmi LS 990 / LS plus / LSD, bianco alpino | Igrostato, bianco alpino |  | 4011377032613 | 90258040 | 228.65 | 04 |  | 0.131 | 0.104 | 1 | 85 | 80 | 65 | MM | 131 | G | 0 | 0 | 0 | 0 |  | 0 |  | 0 | 0 | 0 | 0 |  | 0 |  | DE | 5 | 0.442 | CDM
LS520-45 | SCHUKO®-Steckdose 45 Grad | Presa SCHUKO 45°, 16 A 250 V~, bianco | Presa SCHUKO 45°, 16 A 250 V~, | bianco | 4011377467309 | 85366990 | 7.44 | 01 |  | 0.094 | 0.084 | 10 | 280 | 170 | 70 | MM | 942 | G | 0 | 0 | 0 | 0 |  | 0 |  | 0 | 0 | 0 | 0 |  | 0 |  | DE | 5 | 0.333 | CDM | 280X170X70
LS520-45LG | SCHUKO®-Steckdose 45 Grad | Presa SCHUKO 45°, 16 A 250 V~, grigio chiaro | Presa SCHUKO 45°, 16 A 250 V~, | grigio chiaro | 4011377019751 | 85366990 | 10.71 | 02 |  | 0.094 | 0.084 | 10 | 280 | 170 | 70 | MM | 942 | G | 0 | 0 | 0 | 0 |  | 0 |  | 0 | 0 | 0 | 0 |  | 0 |  | DE | 5 | 0.333 | CDM | 280X170X70
LS520-45SW | SCHUKO®-Steckdose 45 Grad | Presa SCHUKO 45°, 16 A 250 V~, nero | Presa SCHUKO 45°, 16 A 250 V~, | nero | 4011377019850 | 85366990 | 10.71 | 02 |  | 0.094 | 0.084 | 10 | 280 | 170 | 70 | MM | 942 | G | 0 | 0 | 0 | 0 |  | 0 |  | 0 | 0 | 0 | 0 |  | 0 |  | DE | 5 | 0.333 | CDM | 280X170X70
LS520-45WW | SCHUKO®-Steckdose 45 Grad | Presa SCHUKO 45°, 16 A 250 V~, bianco alpino | Presa SCHUKO 45°, 16 A 250 V~, | bianco alpino | 4011377467408 | 85366990 | 8.61 | 01 |  | 0.094 | 0.084 | 10 | 280 | 170 | 70 | MM | 942 | G | 0 | 0 | 0 | 0 |  | 0 |  | 0 | 0 | 0 | 0 |  | 0 |  | DE | 5 | 0.333 | CDM | 280X170X70
LS520NAKO | SCHUKO®-Steckdose m. Funktionsanzeige | Presa SCHUKO 16 A 250 V~ con indicatore di funzione targhetta 6 x 37 mm, bianco | Presa SCHUKO 16A, 250V~,targ.6x37mm, | indic. funz., bianco | 4011377093256 | 85366990 | 24.28 | 01 | A | 0.106 | 0.096 | 10 | 280 | 170 | 70 | MM | 1.06 | KG | 0 | 0 | 0 | 0 |  | 0 |  | 0 | 0 | 0 | 0 |  | 0 |  | DE | 5 | 0.333 | CDM | 280X170X70
LS520NAKOLG | SCHUKO®-Steckdose m. Funktionsanzeige | Presa SCHUKO 16 A 250 V~ con indicatore di funzione targhetta 6 x 37 mm, grigio chiaro | Presa SCHUKO 16A, 250V~,targ.6x37mm, | indic. funz., grigio chiaro | 4011377093454 | 85366990 | 27.61 | 02 | A | 0.106 | 0.096 | 10 | 280 | 170 | 70 | MM | 1.06 | KG | 0 | 0 | 0 | 0 |  | 0 |  | 0 | 0 | 0 | 0 |  | 0 |  | DE | 5 | 0.333 | CDM | 280X170X70
LS520NAKOSW | SCHUKO®-Steckdose m. Funktionsanzeige | Presa SCHUKO 16 A 250 V~ con indicatore di funzione targhetta 6 x 37 mm, nero | Presa SCHUKO 16A, 250V~,targ.6x37mm, | indic. funz., nero | 4011377093553 | 85366990 | 27.61 | 02 | A | 0.106 | 0.096 | 10 | 280 | 170 | 70 | MM | 1.06 | KG | 0 | 0 | 0 | 0 |  | 0 |  | 0 | 0 | 0 | 0 |  | 0 |  | DE | 5 | 0.333 | CDM | 280X170X70
LS520NAKOWW | SCHUKO®-Steckdose m. Funktionsanzeige | Presa SCHUKO 16 A 250 V~ con indicatore di funzione targhetta 6 x 37 mm, bianco alpino | Presa SCHUKO 16A, 250V~,targ.6x37mm, | indic. funz., bianco alpino | 4011377093355 | 85366990 | 25.28 | 01 | A | 0.106 | 0.096 | 10 | 280 | 170 | 70 | MM | 1.06 | KG | 0 | 0 | 0 | 0 |  | 0 |  | 0 | 0 | 0 | 0 |  | 0 |  | DE | 5 | 0.333 | CDM | 280X170X70
LS520-OINAGNLDW | SCHUKO®-Steckd. m. LED-Orientierungslicht | Presa SCHUKO 16A, 250V~, prot. antisc. targh. 50x10mm con LED, verde | Presa SCHUKO 16A, 250V~, prot. antisc. | targh. 50x10mm con LED, verde | 4011377035942 | 85366990 | 61.63 | 04 | A | 0.12 | 0.103 | 1 | 82 | 82 | 67 | MM | 120 | G | 0 | 0 | 0 | 0 |  | 0 |  | 0 | 0 | 0 | 0 |  | 0 |  | DE | 5 | 0.451 | CDM
LS520-OINALDW | SCHUKO®-Steckd. m. LED-Orientierungslicht | Presa SCHUKO 16 A 250 V ~ con protezione antiscossa ottimizzata, con targhetta illuminabile (resistente all'aqua nebulizzata) 50 mm x 10 mm, versione con LED bianchi, bianco | Presa SCHUKO 16A, 250V~, prot. antisc. | targh. 50x10mm con LED, bianco | 4011377030510 | 85366990 | 59.2 | 04 | A | 0.119 | 0.103 | 1 | 82 | 82 | 67 | MM | 119 | G | 0 | 0 | 0 | 0 |  | 0 |  | 0 | 0 | 0 | 0 |  | 0 |  | DE | 5 | 0.451 | CDM
LS520-OINALGLDW | SCHUKO®-Steckd. m. LED-Orientierungslicht | Presa SCHUKO 16 A 250 V ~ con protezione antiscossa ottimizzata, con targhetta illuminabile (resistente all'aqua nebulizzata) 50 mm x 10 mm, versione con LED bianchi, grigio chiaro | Presa SCHUKO 16A, 250V~, prot. antisc. | targh. 50x10mm con LED, grigio chiaro | 4011377030534 | 85366990 | 61.63 | 04 | A | 0.12 | 0.102 | 1 | 82 | 82 | 67 | MM | 120 | G | 0 | 0 | 0 | 0 |  | 0 |  | 0 | 0 | 0 | 0 |  | 0 |  | DE | 5 | 0.451 | CDM
LS520-OINAOLDW | SCHUKO®-Steckd. m. LED-Orientierungslicht | Presa SCHUKO 16A, 250V~, prot. antisc. targh. 50x10mm con LED, arancione | Presa SCHUKO 16A, 250V~, prot. antisc. | targh. 50x10mm con LED, arancione | 4011377035959 | 85366990 | 61.63 | 04 | A | 0.119 | 0.101 | 1 | 82 | 82 | 67 | MM | 119 | G | 0 | 0 | 0 | 0 |  | 0 |  | 0 | 0 | 0 | 0 |  | 0 |  | DE | 5 | 0.451 | CDM
LS520-OINASWLDW | SCHUKO®-Steckd. m. LED-Orientierungslicht | Presa SCHUKO 16A, 250V~, prot. antisc. targh. 50x10mm con LED, nero | Presa SCHUKO 16A, 250V~, prot. antisc. | targh. 50x10mm con LED, nero | 4011377036512 | 85366990 | 61.63 | 04 | A | 0.119 | 0.101 | 1 | 82 | 82 | 67 | MM | 119 | G | 0 | 0 | 0 | 0 |  | 0 |  | 0 | 0 | 0 | 0 |  | 0 |  | DE | 5 | 0.451 | CDM
LS520-OINAWWLDW | SCHUKO®-Steckd. m. LED-Orientierungslicht | Presa SCHUKO 16 A 250 V ~ con protezione antiscossa ottimizzata, con targhetta illuminabile (resistente all'aqua nebulizzata) 50 mm x 10 mm, versione con LED bianchi, bianco alpino | Presa SCHUKO 16A, 250V~, prot. antisc. | targh. 50x10mm con LED, bianco alpino | 4011377030527 | 85366990 | 60.29 | 04 | A | 0.12 | 0.102 | 1 | 82 | 82 | 67 | MM | 120 | G | 0 | 0 | 0 | 0 |  | 0 |  | 0 | 0 | 0 | 0 |  | 0 |  | DE | 5 | 0.451 | CDM
LS520-OLGLEDW | SCHUKO®-Steckd. m. LED-Orientierungslicht | Presa SCHUKO con luce d'orientamento a LED e protezione antiscossa ottimizzata, 16 A 250 V~, modello LS990, grigio chiaro | Presa SCHUKO 16A, 250V~, luce di | orient. LED,prot. Antisc,grigio chiaro | 4011377995819 | 85366990 | 54.91 | 04 |  | 0.131 | 0.109 | 1 | 82 | 82 | 67 | MM | 131 | G | 0 | 0 | 0 | 0 |  | 0 |  | 0 | 0 | 0 | 0 |  | 0 |  | DE | 5 | 0.451 | CDM
LS520-OSWLEDW | SCHUKO®-Steckd. m. LED-Orientierungslicht | Presa SCHUKO con luce d'orientamento a LED e protezione antiscossa ottimizzata, 16 A 250 V~, modello LS990, nera | Presa SCHUKO 16A, 250V~, luce di | orient. LED,prot. Antisc, nero | 4011377995826 | 85366990 | 54.91 | 04 |  | 0.129 | 0.107 | 1 | 82 | 82 | 67 | MM | 129 | G | 0 | 0 | 0 | 0 |  | 0 |  | 0 | 0 | 0 | 0 |  | 0 |  | DE | 5 | 0.451 | CDM
LS520-OWWLEDW | SCHUKO®-Steckd. m. LED-Orientierungslicht | Presa SCHUKO con luce d'orientamento a LED e protezione antiscossa ottimizzata, 16 A 250 V~, modello LS990, bianco alpino | Presa SCHUKO 16A, 250V~, luce di | orient. LED,prot. Antisc,bianco alpino | 4011377995802 | 85366990 | 53.5 | 04 |  | 0.13 | 0.108 | 1 | 82 | 82 | 67 | MM | 130 | G | 0 | 0 | 0 | 0 |  | 0 |  | 0 | 0 | 0 | 0 |  | 0 |  | DE | 5 | 0.451 | CDM
LS521-15WW | Nema-Steckdose 15 A | Presa di sistema conforme a norme USA-NEMA 15 A 125 V~, LS990, bianco alpino | Presa USA-NEMA 15 A 125 V~, | LS990, bianco alpino | 4011377125421 | 85366990 | 45.32 | 01 |  | 0.084 | 0.074 | 10 | 280 | 170 | 70 | MM | 841 | G | 0 | 0 | 0 | 0 |  | 0 |  | 0 | 0 | 0 | 0 |  | 0 |  | DE | 5 | 0.333 | CDM
LS521-20WW | Nema-Steckdose 20 A | Presa con contatto di terra sistema americano (NEMA), 20 A, bianco alpino | Presa con contatto di terra sistema | americano (NEMA), 20 A, bianco alpino | 4011377125414 | 85366990 | 45.32 | 01 |  | 0.083 | 0.073 | 10 | 280 | 170 | 70 | MM | 828 | G | 0 | 0 | 0 | 0 |  | 0 |  | 0 | 0 | 0 | 0 |  | 0 |  | DE | 5 | 0.333 | CDM
LS521-2ITSW | Italienische Steckdose 2-fach | presa doppia (in paralello), 2P+T 10A/16A, 250V~, LS990, nero | presa doppia (in paralello), 2P+T 10A/16A | 250V~, LS990, nero | 9009490000171 | 85366990 | 27.8 | 02
LS521-2ITWW | Italienische Steckdose 2-fach | presa doppia (in paralello), 2P+T 10A/16A, 250V~, LS990, bianco alpino | presa doppia (in paralello), 2P+T 10A/16A | 250V~, LS990, bianco alpino | 9009490000126 | 85366990 | 26.95 | 01
LS5212TSM | Tastsensor-Modul 24 V AC/DC | Modulo per sensore a tasti F50, 24V AC/DC, 20mA, 1 canale, mod. LS990 | Modulo per sens. a tasti F50, 24V AC/DC, | 20mA, 1 canale, mod. LS990 | 4011377118171 | 85365011 | 51.12 | 04 |  | 0.11 | 0.07 | 1 | 81 | 81 | 40 | MM | 110 | G | 10 | 220 | 170 | 87 | MM | 1.215 | KG | 0 | 0 | 0 | 0 |  | 0 |  | DE | 5 | 0.262 | CDM
LS521ITSW | ital. Steckdose | Bipresa SCHUKO 16 A, 250 V~, nero | Bipresa SCHUKO 16A, 250V~, | nero | 9009490000041 | 85366990 | 23.6 | 02
LS521ITWW | ital. Steckdose | Bipresa SCHUKO 16 A, 250 V~, bianco alpino | Bipresa SCHUKO 16A, 250V~, | bianco alpino | 9009490000034 | 85366990 | 23 | 01
LS521KINAUFWW | SCHUKO®-Steckdose m.Überspannungsschutz | Presa SCHUKO con protezione contro le sovratensioni 16 A 250 V~ e protezione antiscossa ottimizzata per i programmi LS990 / LSPlus, bianco alpino | Presa SCHUKO 16A, 250V~, prot. | sovrat. e antisc., targ., b. alpino | 4011377985230 | 85366990 | 169.31 | 04 |  | 0.137 | 0.106 | 1 | 82 | 82 | 67 | MM | 137 | G | 0 | 0 | 0 | 0 |  | 0 |  | 0 | 0 | 0 | 0 |  | 0 |  | DE | 5 | 0.451 | CDM | 82X82X67
LS5224TSM | Tastsensor-Modul 24 V AC/DC | Modulo per sensore a tasti F50, 24V AC/DC, 20mA, 2 canali, mod. LS990 | Modulo per sens. a tasti F50, 24V AC/DC, | 20mA, 2 canali, mod. LS990 | 4011377118188 | 85365011 | 63.73 | 04 |  | 0.11 | 0.068 | 1 | 81 | 81 | 40 | MM | 110 | G | 10 | 220 | 170 | 87 | MM | 1.201 | KG | 0 | 0 | 0 | 0 |  | 0 |  | DE | 5 | 0.262 | CDM
LS5232 | Abdeckung "Standard" | Mascherina "Standard" per inserti 220ME, 230ME, 232ME e 224ME, bianco | Mascherina "Standard" per inserti | 220ME, bianco | 4011377820005 | 85389099 | 59.87 | 04 | A | 0.062 | 0.051 | 1 | 81 | 40 | 81 | MM | 62 | G | 10 | 220 | 170 | 87 | MM | 727 | G | 0 | 0 | 0 | 0 |  | 0 |  | DE | 5 | 0.262 | CDM
LS5232LG | Abdeckung "Standard" | Mascherina "Standard" per inserti 220ME, 230ME, 232ME e 224ME, grigio chiaro | Mascherina "Standard" per inserti | 220ME, grigio chiaro | 4011377021150 | 85389099 | 62.67 | 04 | A | 0.064 | 0.053 | 1 | 81 | 40 | 81 | MM | 64 | G | 10 | 220 | 170 | 87 | MM | 747 | G | 0 | 0 | 0 | 0 |  | 0 |  | DE | 5 | 0.262 | CDM
LS5232MS | Abd. m. Memory-Funktion+Sensoranschluss | Mascherina con funzione memory e collegamento sensori per inserti 220ME, 230ME, 232ME e 224ME, sensori 32G, 32D, adattatore 32K, bianco | Mascherina con funz. memory e colleg. | sensori per ins. 220ME, bianco | 4011377861909 | 85389099 | 100.03 | 04 | A | 0.064 | 0.053 | 1 | 81 | 40 | 81 | MM | 64 | G | 10 | 220 | 170 | 87 | MM | 747 | G | 0 | 0 | 0 | 0 |  | 0 |  | DE | 5 | 0.262 | CDM
LS5232MSLG | Abd. m. Memory-Funktion+Sensoranschluss | Mascherina con funzione memory e collegamento sensori per inserti 220ME, 230ME, 232ME e 224ME, sensori 32G, 32D, adattatore 32K, grigio chiaro | Mascherina con funz. memory e colleg. | sensori per 220ME, grigio chiaro | 4011377022157 | 85389099 | 102.85 | 04 | A | 0.064 | 0.053 | 1 | 81 | 40 | 81 | MM | 64 | G | 10 | 220 | 170 | 87 | MM | 747 | G | 0 | 0 | 0 | 0 |  | 0 |  | DE | 5 | 0.262 | CDM
LS5232MSSW | Abd. m. Memory-Funktion+Sensoranschluss | Mascherina con funz. memory e colleg. sensori per 220ME, nero | Mascherina con funz. memory e colleg. | sensori per 220ME, nero | 4011377022256 | 85389099 | 102.85 | 04 | A | 0.064 | 0.053 | 1 | 81 | 40 | 81 | MM | 64 | G | 10 | 220 | 170 | 87 | MM | 747 | G | 0 | 0 | 0 | 0 |  | 0 |  | DE | 5 | 0.262 | CDM
LS5232MSWW | Abd. m. Memory-Funktion+Sensoranschluss | Mascherina con funzione memory e collegamento sensori per inserti 220ME, 230ME, 232ME e 224ME, sensori 32G, 32D, adattatore 32K, bianco alpino | Mascherina con funz. memory e colleg. | sensori per 220ME, bianco alpino | 4011377862005 | 85389099 | 100.46 | 04 | A | 0.064 | 0.053 | 1 | 81 | 40 | 81 | MM | 64 | G | 10 | 220 | 170 | 87 | MM | 747 | G | 0 | 0 | 0 | 0 |  | 0 |  | DE | 5 | 0.262 | CDM
LS5232S | Abdeckung "Standard" m. Sensoranschluss | Mascherina "Standard" con collegamento sensori per inserti 220ME, 230ME, 232ME e 224ME, sensori 32G, 32D, adattatore 32K, bianco | Mascherina "Standard" con colleg. | sensori per inserti 220ME, bianco | 4011377820302 | 85389099 | 87.31 | 04 | A | 0.064 | 0.053 | 1 | 81 | 40 | 81 | MM | 64 | G | 10 | 220 | 170 | 87 | MM | 747 | G | 0 | 0 | 0 | 0 |  | 0 |  | DE | 5 | 0.262 | CDM
LS5232SLG | Abdeckung "Standard" m. Sensoranschluss | Mascherina "Standard" con collegamento sensori per inserti 220ME, 230ME, 232ME e 224ME, sensori 32G, 32D, adattatore 32K, grigio chiaro | Mascherina "Standard" con colleg. | sensori per 220ME, grigio chiaro | 4011377021358 | 85389099 | 90.18 | 04 | A | 0.064 | 0.053 | 1 | 81 | 40 | 81 | MM | 64 | G | 10 | 220 | 170 | 87 | MM | 747 | G | 0 | 0 | 0 | 0 |  | 0 |  | DE | 5 | 0.262 | CDM
LS5232SSW | Abdeckung "Standard" m. Sensoranschluss | Mascherina "Standard" con colleg. sensori per 220ME, nero | Mascherina "Standard" con colleg. | sensori per 220ME, nero | 4011377021457 | 85389099 | 90.18 | 04 | A | 0.064 | 0.053 | 1 | 81 | 40 | 81 | MM | 64 | G | 10 | 220 | 170 | 87 | MM | 747 | G | 0 | 0 | 0 | 0 |  | 0 |  | DE | 5 | 0.262 | CDM
LS5232ST | Abdeckung m. Timer-Funktion Standard | Mascherina Standard con funzione timer per inserti 220ME, 230ME, 232ME e 224ME, bianco | Mascherina Standard con funzione | timer per inserti 220ME, bianco | 4011377161054 | 85389099 | 76.42 | 04 | A | 0.09 | 0.06 | 1 | 82 | 82 | 67 | MM | 90 | G | 0 | 0 | 0 | 0 |  | 0 |  | 0 | 0 | 0 | 0 |  | 0 |  | DE | 5 | 0.451 | CDM | 82X82X67
LS5232STLG | Abdeckung m. Timer-Funktion Standard | Mascherina Standard con funzione timer per inserti 220ME, 230ME, 232ME e 224ME, grigio chiaro | Mascherina Standard con funzione | timer per inserti 220ME, grigio chiaro | 4011377161252 | 85389099 | 80.34 | 04 | A | 0.087 | 0.06 | 1 | 82 | 82 | 67 | MM | 87 | G | 0 | 0 | 0 | 0 |  | 0 |  | 0 | 0 | 0 | 0 |  | 0 |  | DE | 5 | 0.451 | CDM | 82X82X67
LS5232STSW | Abdeckung m. Timer-Funktion Standard | Mascherina Standard con funzione timer per inserti 220ME, nero | Mascherina Standard con funzione | timer per inserti 220ME, nero | 4011377161351 | 85389099 | 80.34 | 04 | A | 0.087 | 0.06 | 1 | 82 | 82 | 67 | MM | 87 | G | 0 | 0 | 0 | 0 |  | 0 |  | 0 | 0 | 0 | 0 |  | 0 |  | DE | 5 | 0.451 | CDM | 82X82X67
LS5232STWW | Abdeckung m. Timer-Funktion Standard | Mascherina Standard con funzione timer per inserti 220ME, 230ME, 232ME e 224ME, bianco alpino | Mascherina Standard con funzione | timer per inserti 220ME, bianco alpino | 4011377161153 | 85389099 | 76.54 | 04 | A | 0.09 | 0.059 | 1 | 82 | 82 | 67 | MM | 90 | G | 10 | 357 | 170 | 85 | MM | 1.045 | KG | 0 | 0 | 0 | 0 |  | 0 |  | DE | 5 | 0.451 | CDM | 82X82X67
LS5232SW | Abdeckung "Standard" | Mascherina "Standard" per inserti 220ME, nero | Mascherina "Standard" per inserti | 220ME, nero | 4011377021259 | 85389099 | 62.67 | 04 | A | 0.064 | 0.053 | 1 | 81 | 40 | 81 | MM | 64 | G | 10 | 220 | 170 | 87 | MM | 747 | G | 0 | 0 | 0 | 0 |  | 0 |  | DE | 5 | 0.262 | CDM
LS5232SWW | Abdeckung "Standard" m. Sensoranschluss | Mascherina "Standard" per inserti 220ME, 230ME, 232ME e 224ME, bianco alpino | Mascherina "Standard" con colleg. | sensori per 220ME, bianco alpino | 4011377820401 | 85389099 | 87.85 | 04 | A | 0.064 | 0.053 | 1 | 81 | 40 | 81 | MM | 64 | G | 10 | 220 | 170 | 87 | MM | 747 | G | 0 | 0 | 0 | 0 |  | 0 |  | DE | 5 | 0.262 | CDM
LS5232T3 | Abdeckung m. Timer-Funktion Universal | Mascherina Universal con funzione timer per inserti 220ME, 230ME, 232ME e 224ME, bianco | Mascherina Universal con funzione | timer per inserti 220ME, bianco | 4011377993877 | 85389099 | 139.18 | 04 | A | 0.418 | 0.044 | 1 | 216 | 150 | 55 | MM | 418 | G | 0 | 0 | 0 | 0 |  | 0 |  | 0 | 0 | 0 | 0 |  | 0 |  | DE | 5 | 1.782 | CDM
LS5232T3LG | Abdeckung m. Timer-Funktion Universal | Mascherina Universal con funzione timer per inserti 220ME, 230ME, 232ME e 224ME, grigio | Mascherina Universal con funzione | timer per inserti 220ME, grigio chiaro | 4011377993891 | 85389099 | 141.92 | 04 | A | 0.41 | 0.043 | 1 | 216 | 150 | 55 | MM | 410 | G | 0 | 0 | 0 | 0 |  | 0 |  | 0 | 0 | 0 | 0 |  | 0 |  | DE | 5 | 1.782 | CDM
LS5232T3SW | Abdeckung m. Timer-Funktion Universal | Mascherina Universal con funzione timer per inserti 220ME, 230ME, 232ME e 224ME, nero | Mascherina Universal con funzione | timer per inserti 220ME, nero | 4011377993907 | 85389099 | 141.92 | 04 | A | 0.412 | 0.043 | 1 | 216 | 150 | 55 | MM | 412 | G | 0 | 0 | 0 | 0 |  | 0 |  | 0 | 0 | 0 | 0 |  | 0 |  | DE | 5 | 1.782 | CDM
LS5232T3WW | Abdeckung m. Timer-Funktion Universal | Mascherina Universal con funzione timer per inserti 220ME, 230ME, 232ME e 224ME, bianco alpino | Mascherina Universal con funzione | timer per inserti 220ME, bianco alpino | 4011377993884 | 85389099 | 139.29 | 04 | A | 0.409 | 0.044 | 1 | 216 | 150 | 55 | MM | 409 | G | 0 | 0 | 0 | 0 |  | 0 |  | 0 | 0 | 0 | 0 |  | 0 |  | DE | 5 | 1.782 | CDM
LS5232TS3 | Abd. m. Timer-Funktion+Sensoranschluss | Mascherina Universal con funzione timer e collegamento sensori per inserti 220ME, 230ME, 232ME e 224ME, sensori 32G, 32D, adattatore 32K, bianco | Masc. Universal, funz. Timer, colleg. | sensori per ins. 220ME, bianco | 4011377993938 | 85389099 | 164.73 | 04 | A | 0.424 | 0.042 | 1 | 216 | 150 | 55 | MM | 424 | G | 0 | 0 | 0 | 0 |  | 0 |  | 0 | 0 | 0 | 0 |  | 0 |  | DE | 5 | 1.782 | CDM
LS5232TS3LG | Abd. m. Timer-Funktion+Sensoranschluss | Mascherina Universal con funzione timer e collegamento sensori per inserti 220ME, 230ME, 232ME e 224ME, sensori 32G, 32D, adattatore 32K, grigio | Masc. Universal, funz. Timer, colleg. | sensori per ins. 220ME, grigio chiaro | 4011377993952 | 85389099 | 169.37 | 04 | A | 0.424 | 0.042 | 1 | 216 | 150 | 55 | MM | 424 | G | 0 | 0 | 0 | 0 |  | 0 |  | 0 | 0 | 0 | 0 |  | 0 |  | DE | 5 | 1.782 | CDM
LS5232TS3SW | Abd. m. Timer-Funktion+Sensoranschluss | Mascherina Universal con funzione timer e collegamento sensori per inserti 220ME, 230ME, 232ME e 224ME, sensori 32G, 32D, adattatore 32K, nero | Masc. Universal, funz. Timer, colleg. | sensori per ins. 220ME, nero | 4011377993969 | 85389099 | 169.37 | 04 | A | 0.424 | 0.042 | 1 | 216 | 150 | 55 | MM | 424 | G | 0 | 0 | 0 | 0 |  | 0 |  | 0 | 0 | 0 | 0 |  | 0 |  | DE | 5 | 1.782 | CDM
LS5232TS3WW | Abd. m. Timer-Funktion+Sensoranschluss | Mascherina Universal con funzione timer e collegamento sensori per inserti 220ME, 230ME, 232ME e 224ME, sensori 32G, 32D, adattatore 32K, bianco alpino | Masc. Universal, funz. Timer, colleg. | sensori per ins. 220ME, bianco alpino | 4011377993945 | 85389099 | 165.22 | 04 | A | 0.422 | 0.044 | 1 | 216 | 150 | 55 | MM | 422 | G | 0 | 0 | 0 | 0 |  | 0 |  | 0 | 0 | 0 | 0 |  | 0 |  | DE | 5 | 1.782 | CDM
LS5232WW | Abdeckung "Standard" | Mascherina "Standard" per inserti 220ME, 230ME, 232ME e 224ME, bianco alpino | Mascherina "Standard" per inserti | 220ME, bianco alpino | 4011377818101 | 85389099 | 60.41 | 04 | A | 0.062 | 0.051 | 1 | 81 | 40 | 81 | MM | 62 | G | 10 | 220 | 170 | 87 | MM | 727 | G | 0 | 0 | 0 | 0 |  | 0 |  | DE | 5 | 0.262 | CDM
LS5236TSM | Tastsensor-Modul 24 V AC/DC | Modulo per sensore a tasti F50, 24V AC/DC, 20mA, 3 canali, mod. LS990 | Modulo per sens. a tasti F50, 24V AC/DC, | 20mA, 3 canali, mod. LS990 | 4011377118195 | 85365011 | 81.87 | 04 |  | 0.11 | 0.07 | 1 | 81 | 81 | 40 | MM | 110 | G | 10 | 220 | 170 | 87 | MM | 1.207 | KG | 0 | 0 | 0 | 0 |  | 0 |  | DE | 5 | 0.262 | CDM
LS5248TSM | Tastsensor-Modul 24 V AC/DC | Modulo per sensore a tasti F50, 24V AC/DC, 20mA, 4 canali, mod. LS990 | Modulo per sens. a tasti F50, 24V AC/DC, | 20mA, 4 canali, mod. LS990 | 4011377118218 | 85365011 | 99.16 | 04 |  | 0.11 | 0.07 | 1 | 81 | 81 | 40 | MM | 110 | G | 10 | 220 | 170 | 87 | MM | 1.207 | KG | 0 | 0 | 0 | 0 |  | 0 |  | DE | 5 | 0.262 | CDM
LS539-2LGLEDRG | LED-Lichtsignal "Ampelfunktion" | Segnale d´indicazione a LED con "funzione semaforo", grigio chiaro | Segnale d`indicazione a LED | "semaforo", grigio chiaro | 4011377993051 | 94056020 | 51.53 | 04 |  | 0.059 | 0.048 | 1 | 81 | 40 | 81 | MM | 59 | G | 0 | 0 | 0 | 0 |  | 0 |  | 0 | 0 | 0 | 0 |  | 0 |  | DE | 5 | 0.262 | CDM
LS539-2SWLEDRG | LED-Lichtsignal "Ampelfunktion" | Segnale d´indicazione a LED con "funzione semaforo", nero | Segnale d`indicazione a LED | "semaforo", nero | 4011377993068 | 94056020 | 51.53 | 04 |  | 0.064 | 0.048 | 1 | 81 | 40 | 81 | MM | 64 | G | 0 | 0 | 0 | 0 |  | 0 |  | 0 | 0 | 0 | 0 |  | 0 |  | DE | 5 | 0.262 | CDM
LS539-2WWLEDRG | LED-Lichtsignal "Ampelfunktion" | Segnale d´indicazione a LED con "funzione semaforo", bianco alpino | Segnale d`indicazione a LED | "semaforo", bianco alpino | 4011377993044 | 94056020 | 47.87 | 04 |  | 0.061 | 0.048 | 1 | 81 | 40 | 81 | MM | 61 | G | 0 | 0 | 0 | 0 |  | 0 |  | 0 | 0 | 0 | 0 |  | 0 |  | DE | 5 | 0.262 | CDM
LS539LGLEDLW-12 | LED Leselicht | Lampada per lettura testaletto con 12 LED bianchi, LS990, grigio chiaro | Lampada testaletto con 12 LED bianchi, | LS990, grigio chiaro | 4011377088399 | 94051098 | 85.35 | 04 |  | 0.061 | 0.043 | 1 | 81 | 81 | 40 | MM | 61 | G | 10 | 220 | 170 | 87 | MM | 717 | G | 0 | 0 | 0 | 0 |  | 0 |  | DE | 5 | 0.262 | CDM
LS539LGLEDWB | LED-Lichtsignal | Segnale d´indicazione a LED, grigio chiaro | Segnale d`indicazione a LED bianco/ | blu, grigio chiaro | 4011377993006 | 94056020 | 51.53 | 04 |  | 0.06 | 0.047 | 1 | 81 | 40 | 81 | MM | 60 | G | 0 | 0 | 0 | 0 |  | 0 |  | 0 | 0 | 0 | 0 |  | 0 |  | DE | 5 | 0.262 | CDM
LS539LGRGB | LED-Lichtsignal | Segnale d´indicazione a LED RGB, grigio chiaro | Segnale d`indicazione a LED RGB | grigio chiaro | 4011377024984 | 94056020 | 70.74 | 04 |  | 0.064 | 0.048 | 1 | 81 | 33 | 81 | MM | 64 | G | 0 | 0 | 0 | 0 |  | 0 |  | 0 | 0 | 0 | 0 |  | 0 |  | DE | 5 | 0.217 | CDM
LS539N71LGLEDB | LED-Lichtsignal "Hinweis" | Segnale d`indicazione a LED con targhetta 71 x 71 mm senza scritta e LED blu, modello LS990, grigio chiaro | Segnale d`indicazione a LED blu | targh.71x71mm, grigio chiaro | 4011377995314 | 85312020 | 87.07 | 04 |  | 0.132 | 0.073 | 1 | 90 | 35 | 240 | MM | 132 | G | 0 | 0 | 0 | 0 |  | 0 |  | 0 | 0 | 0 | 0 |  | 0 |  | DE | 5 | 0.756 | CDM
LS539N71LGLEDW | LED-Lichtsignal "Hinweis" | Segnale d`indicazione a LED con targhetta 71 x 71 mm senza scritta e LED bianchi, modello LS990, grigio chiaro | Segnale d`indicazione a LED bianco | targh.71x71mm, grigio chiaro | 4011377995215 | 85312020 | 87.07 | 04 |  | 0.132 | 0.073 | 1 | 90 | 35 | 240 | MM | 132 | G | 0 | 0 | 0 | 0 |  | 0 |  | 0 | 0 | 0 | 0 |  | 0 |  | DE | 5 | 0.756 | CDM
LS539N71LGRGB | LED-Lichtsignal "Hinweis" | Segnale d`indicazione a LED con targhetta 71 x 71 mm senza scritta e LED RGB, modello LS990, grigio chiaro | Segnale d`indicazione a LED RGB | targh.71x71mm, grigio chiaro | 4011377024830 | 85312020 | 104.74 | 04 |  | 0.132 | 0.073 | 1 | 90 | 35 | 240 | MM | 132 | G | 0 | 0 | 0 | 0 |  | 0 |  | 0 | 0 | 0 | 0 |  | 0 |  | DE | 5 | 0.756 | CDM
LS539N71SWLEDB | LED-Lichtsignal "Hinweis" | Segnale d`indicazione a LED con targhetta 71 x 71 mm senza scritta e LED blu, modello LS990, nero | Segnale d`indicazione a LED blu | targh.71x71mm, nero | 4011377995321 | 85312020 | 87.07 | 04 |  | 0.132 | 0.073 | 1 | 90 | 35 | 240 | MM | 132 | G | 0 | 0 | 0 | 0 |  | 0 |  | 0 | 0 | 0 | 0 |  | 0 |  | DE | 5 | 0.756 | CDM
LS539N71SWLEDW | LED-Lichtsignal "Hinweis" | Segnale d`indicazione a LED con targhetta 71 x 71 mm senza scritta e LED bianchi, modello LS990, nero | Segnale d`indicazione a LED bianco | targh.71x71mm, nero | 4011377995222 | 85312020 | 87.07 | 04 |  | 0.13 | 0.101 | 1 | 90 | 35 | 240 | MM | 130 | G | 0 | 0 | 0 | 0 |  | 0 |  | 0 | 0 | 0 | 0 |  | 0 |  | DE | 5 | 0.756 | CDM
LS539N71SWRGB | LED-Lichtsignal "Hinweis" | Segnale d`indicazione a LED RGB targh.71x71mm, nero | Segnale d`indicazione a LED RGB | targh.71x71mm, nero | 4011377038219 | 85312020 | 104.74 | 04 |  | 0.132 | 0.073 | 1 | 90 | 35 | 240 | MM | 132 | G | 0 | 0 | 0 | 0 |  | 0 |  | 0 | 0 | 0 | 0 |  | 0 |  | DE | 5 | 0.756 | CDM
LS539N71WWLEDB | LED-Lichtsignal "Hinweis" | Segnale d`indicazione a LED con targhetta 71 x 71 mm senza scritta e LED blu, modello LS990, bianco alpino | Segnale d`indicazione a LED blu | targh.71x71mm, bianco alpino | 4011377995307 | 85312020 | 83.53 | 04 |  | 0.131 | 0.102 | 1 | 90 | 35 | 240 | MM | 131 | G | 0 | 0 | 0 | 0 |  | 0 |  | 0 | 0 | 0 | 0 |  | 0 |  | DE | 5 | 0.756 | CDM
LS539N71WWLEDW | LED-Lichtsignal "Hinweis" | Segnale d`indicazione a LED con targhetta 71 x 71 mm senza scritta e LED bianchi, modello LS990, bianco alpino | Segnale d`indicazione a LED bianco | targh.71x71mm, bianco alpino | 4011377995208 | 85312020 | 83.53 | 04 |  | 0.127 | 0.099 | 1 | 90 | 35 | 240 | MM | 127 | G | 0 | 0 | 0 | 0 |  | 0 |  | 0 | 0 | 0 | 0 |  | 0 |  | DE | 5 | 0.756 | CDM
LS539N71WWRGB | LED-Lichtsignal "Hinweis" | Segnale d`indicazione a LED con targhetta 71 x 71 mm senza scritta e LED RGB, modello LS990, bianco alpino | Segnale d`indicazione a LED RGB | targh.71x71mm, bianco alpino | 4011377024823 | 85312020 | 101.38 | 04 |  | 0.134 | 0.076 | 1 | 90 | 35 | 240 | MM | 134 | G | 0 | 0 | 0 | 0 |  | 0 |  | 0 | 0 | 0 | 0 |  | 0 |  | DE | 5 | 0.756 | CDM
LS539-OLGLEDB | LED-Lichtsignal "Orientierungslicht" | Segnale d´indicazione a LED blu "luce d´orientamento", grigio chiaro | Segnale d`indicazione a LED blu | "luce d`orientamento", grigio chiaro | 4011377020771 | 94051098 | 47.14 | 04 | A | 0.063 | 0.046 | 1 | 81 | 40 | 81 | MM | 63 | G | 0 | 0 | 0 | 0 |  | 0 |  | 0 | 0 | 0 | 0 |  | 0 |  | DE | 5 | 0.262 | CDM
LS539-OLGLEDW | LED-Lichtsignal "Orientierungslicht" | Segnale d´indicazione a LED bianco "luce d´orientamento", grigio chiaro | Segnale d`indicazione a LED bianco | "luce d`orientamento", grigio chiaro | 4011377052574 | 94051098 | 47.14 | 04 | A | 0.059 | 0.048 | 1 | 81 | 40 | 81 | MM | 59 | G | 0 | 0 | 0 | 0 |  | 0 |  | 0 | 0 | 0 | 0 |  | 0 |  | DE | 5 | 0.262 | CDM
LS539-OLGRGB | LED-Lichtsignal "Orientierungslicht" | Segnale d´indicazione a LED RGB "luce d´orientamento", grigio chiaro | Segnale d`indicazione a LED RGB | "luce d`orientamento", grigio chiaro | 4011377025042 | 94051098 | 66.54 | 04 | A | 0.063 | 0.046 | 1 | 81 | 40 | 81 | MM | 63 | G | 0 | 0 | 0 | 0 |  | 0 |  | 0 | 0 | 0 | 0 |  | 0 |  | DE | 5 | 0.262 | CDM
LS539-OSWLEDB | LED-Lichtsignal "Orientierungslicht" | Segnale d`indicazione a LED blu luce d`orientamento, nero | Segnale d`indicazione a LED blu | luce d`orientamento, nero | 4011377038264 | 94051098 | 47.14 | 04 | A | 0.062 | 0.047 | 1 | 81 | 40 | 81 | MM | 62 | G | 0 | 0 | 0 | 0 |  | 0 |  | 0 | 0 | 0 | 0 |  | 0 |  | DE | 5 | 0.262 | CDM
LS539-OSWLEDW | LED-Lichtsignal "Orientierungslicht" | Segnale d`indicazione a LED bianco luce d`orientamento, nero | Segnale d`indicazione a LED bianco | luce d`orientamento, nero | 4011377052581 | 94051098 | 47.14 | 04 | A | 0.059 | 0.048 | 1 | 81 | 40 | 81 | MM | 59 | G | 0 | 0 | 0 | 0 |  | 0 |  | 0 | 0 | 0 | 0 |  | 0 |  | DE | 5 | 0.262 | CDM
LS539-OSWRGB | LED-Lichtsignal "Orientierungslicht" | Segnale d`indicazione a LED RGB luce d`orientamento, nero | Segnale d`indicazione a LED RGB | luce d`orientamento, nero | 4011377038271 | 94051098 | 66.54 | 04 | A | 0.062 | 0.047 | 1 | 81 | 40 | 81 | MM | 62 | G | 0 | 0 | 0 | 0 |  | 0 |  | 0 | 0 | 0 | 0 |  | 0 |  | DE | 5 | 0.262 | CDM
LS539-OWWLEDB | LED-Lichtsignal "Orientierungslicht" | Segnale d´indicazione a LED blu "luce d´orientamento", bianco alpino | Segnale d`indicazione a LED blu | "luce d`orientamento", bianco alpino | 4011377020764 | 94051098 | 43.48 | 04 | A | 0.063 | 0.047 | 1 | 81 | 40 | 81 | MM | 63 | G | 0 | 0 | 0 | 0 |  | 0 |  | 0 | 0 | 0 | 0 |  | 0 |  | DE | 5 | 0.262 | CDM
LS539-OWWLEDW | LED-Lichtsignal "Orientierungslicht" | Segnale d´indicazione a LED bianco "luce d´orientamento", bianco alpino | Segnale d`indicazione a LED bianco | "luce d`orientamento", bianco alpino | 4011377052567 | 94051098 | 43.48 | 04 | A | 0.059 | 0.048 | 1 | 81 | 40 | 81 | MM | 59 | G | 0 | 0 | 0 | 0 |  | 0 |  | 0 | 0 | 0 | 0 |  | 0 |  | DE | 5 | 0.262 | CDM
LS539-OWWRGB | LED-Lichtsignal "Orientierungslicht" | Segnale d´indicazione a LED RGB "luce d´orientamento", bianco alpino | Segnale d`indicazione a LED RGB | "luce d`orientamento", bianco alpino | 4011377025035 | 94051098 | 62.99 | 04 | A | 0.063 | 0.045 | 1 | 81 | 40 | 81 | MM | 63 | G | 0 | 0 | 0 | 0 |  | 0 |  | 0 | 0 | 0 | 0 |  | 0 |  | DE | 5 | 0.262 | CDM
LS539SWLEDLW-12 | LED Leselicht | Lampada per lettura testaletto con 12 LED bianchi, LS990, nero | Lampada testaletto con 12 LED bianchi, | LS990, nero | 4011377088412 | 94051098 | 85.35 | 04 |  | 0.061 | 0.043 | 1 | 81 | 81 | 40 | MM | 61 | G | 10 | 220 | 170 | 87 | MM | 717 | G | 0 | 0 | 0 | 0 |  | 0 |  | DE | 5 | 0.262 | CDM
LS539SWLEDWB | LED-Lichtsignal | Segnale d´indicazione a LED, nero | Segnale d´indicazione a LED, nero | Segnale d´indicazione a LED, nero | 4011377993013 | 94056020 | 51.53 | 04 |  | 0.061 | 0.047 | 1 | 81 | 33 | 81 | MM | 61 | G | 0 | 0 | 0 | 0 |  | 0 |  | 0 | 0 | 0 | 0 |  | 0 |  | DE | 5 | 0.217 | CDM
LS539SWRGB | LED-Lichtsignal | Segnale d`indicazione a LED RGB nero | Segnale d`indicazione a LED RGB | nero | 4011377038240 | 94056020 | 70.74 | 04 |  | 0.063 | 0.045 | 1 | 81 | 40 | 81 | MM | 63 | G | 0 | 0 | 0 | 0 |  | 0 |  | 0 | 0 | 0 | 0 |  | 0 |  | DE | 5 | 0.262 | CDM
LS539WWLEDLW-12 | LED Leselicht | Lampada per lettura testaletto con 12 LED bianchi, LS990, bianco alpino | Lampada testaletto con 12 LED bianchi, | LS990, bianco alpino | 4011377086326 | 94051098 | 81.69 | 04 |  | 0.061 | 0.043 | 1 | 81 | 81 | 40 | MM | 61 | G | 0 | 0 | 0 | 0 |  | 0 |  | 0 | 0 | 0 | 0 |  | 0 |  | DE | 5 | 0.262 | CDM
LS539WWLEDWB | LED-Lichtsignal | Segnale d´indicazione a LED, bianco alpino | Segnale d`indicazione a LED bianco/ | blu, bianco alpino | 4011377992993 | 94056020 | 47.87 | 04 |  | 0.061 | 0.05 | 1 | 81 | 40 | 81 | MM | 61 | G | 0 | 0 | 0 | 0 |  | 0 |  | 0 | 0 | 0 | 0 |  | 0 |  | DE | 5 | 0.262 | CDM
LS539WWRGB | LED-Lichtsignal | Segnale d´indicazione a LED RGB, bianco alpino | Segnale d`indicazione a LED RGB | bianco alpino | 4011377024977 | 94056020 | 67.2 | 04 |  | 0.063 | 0.048 | 1 | 81 | 40 | 81 | MM | 63 | G | 0 | 0 | 0 | 0 |  | 0 |  | 0 | 0 | 0 | 0 |  | 0 |  | DE | 5 | 0.262 | CDM
LS5520.30 | FI-SCHUKO®-Steckdose 30 mA | Presa SCHUKO® con interruttore differenziale 16 A 250 V, con protezione antiscossa ottimizzata, bianco | Presa SCHUKO® con interruttore | differenziale 16A 250V, prot.antisc., bianco | 4011377164437 | 85363010 | 163.71 | 05 |  | 0.17 | 0.13 | 1 | 80 | 80 | 75 | MM | 170 | G | 0 | 0 | 0 | 0 |  | 0 |  | 0 | 0 | 0 | 0 |  | 0 |  | CH |  | 0.48 | CDM
LS5520.30SW | FI-SCHUKO®-Steckdose 30 mA | Presa SCHUKO® con interruttore differenziale 16 A 250 V, con protezione antiscossa ottimizzata, nero | Presa SCHUKO® con interruttore | differenziale 16A 250V, prot.antisc., nero | 4011377164468 | 85363010 | 166.21 | 05 |  | 0.169 | 0.129 | 1 | 77 | 83 | 77 | MM | 169 | G | 0 | 0 | 0 | 0 |  | 0 |  | 0 | 0 | 0 | 0 |  | 0 |  | CH |  | 0.492 | CDM
LS5520.30WW | FI-SCHUKO®-Steckdose 30 mA | Presa SCHUKO® con interruttore differenziale 16 A 250 V, con protezione antiscossa ottimizzata, bianco alpino | Presa SCHUKO® con interruttore | differenziale 16A 250V, prot.antisc., bianco alpino | 4011377164444 | 85363010 | 163.99 | 05 |  | 0.17 | 0.13 | 1 | 81 | 81 | 78 | MM | 170 | G | 0 | 0 | 0 | 0 |  | 0 |  | 0 | 0 | 0 | 0 |  | 0 |  | CH |  | 0.512 | CDM
LS5530FIB | FI-Schutzschalter 30 mA | Interruttore differenziale 30 mA, bianco | Interruttore differenziale 30 mA, | bianco | 4011377164475 | 85363010 | 150.75 | 05 |  | 0.164 | 0.123 | 1 | 82 | 82 | 80 | MM | 164 | G | 0 | 0 | 0 | 0 |  | 0 |  | 0 | 0 | 0 | 0 |  | 0 |  | CH |  | 0.538 | CDM
LS5530FIBSW | FI-Schutzschalter 30 mA | Interruttore differenziale 30 mA, nero | Interruttore differenziale 30 mA, | nero | 4011377164499 | 85363010 | 153.81 | 05 |  | 0.164 | 0.123 | 1 | 82 | 77 | 77 | MM | 164 | G | 0 | 0 | 0 | 0 |  | 0 |  | 0 | 0 | 0 | 0 |  | 0 |  | CH |  | 0.486 | CDM
LS5530FIBWW | FI-Schutzschalter 30 mA | Interruttore differenziale 30 mA, bianco alpino | Interruttore differenziale 30 mA, | bianco alpino | 4011377164482 | 85363010 | 152.28 | 05 |  | 0.164 | 0.124 | 1 | 77 | 77 | 83 | MM | 164 | G | 0 | 0 | 0 | 0 |  | 0 |  | 0 | 0 | 0 | 0 |  | 0 |  | CH |  | 0.492 | CDM
LS569-30BFPL | Abdeckung fuer Modular Jacks | Mascherina per connettore modulare 30°, bianco | Mascherina per connettore modulare 30°, | bianco | 4011377119666 | 85389099 | 15.14 | 01 |  | 0.026 | 0.024 | 10 | 205 | 87 | 85 | MM | 258 | G | 0 | 0 | 0 | 0 |  | 0 |  | 0 | 0 | 0 | 0 |  | 0 |  | DE | 5 | 0.152 | CDM
LS569-30BFPLLG | Abdeckung fuer Modular Jacks | Mascherina per connettore modulare 30°, grigio chiaro | Mascherina per connettore modulare 30°, | grigio chiaro | 4011377119697 | 85389099 | 17.88 | 02 |  | 0.025 | 0.022 | 10 | 205 | 87 | 85 | MM | 254 | G | 0 | 0 | 0 | 0 |  | 0 |  | 0 | 0 | 0 | 0 |  | 0 |  | DE | 5 | 0.152 | CDM
LS569-30BFPLSW | Abdeckung fuer Modular Jacks | Mascherina per connettore modulare 30°, nero | Mascherina per connettore modulare 30°, | nero | 4011377119680 | 85389099 | 17.88 | 02 |  | 0.025 | 0.022 | 10 | 205 | 87 | 85 | MM | 253 | G | 0 | 0 | 0 | 0 |  | 0 |  | 0 | 0 | 0 | 0 |  | 0 |  | DE | 5 | 0.152 | CDM
LS569-30BFPLWW | Abdeckung fuer Modular Jacks | Mascherina per connettore modulare 30°, bianco alpino | Mascherina per connettore modulare 30°, | bianco alpino | 4011377119673 | 85389099 | 16.86 | 01 |  | 0.026 | 0.022 | 10 | 205 | 87 | 85 | MM | 255 | G | 0 | 0 | 0 | 0 |  | 0 |  | 0 | 0 | 0 | 0 |  | 0 |  | DE | 5 | 0.152 | CDM
LS581ASW | Aufputz-Kappe m. Rahmen 1fach | Scatola sporgente per il montaggio di apparecchi da incasso, 1 modulo, 81 x 81 x 47 mm, nero | Scatola sporgente 1 modulo, | 81x81x47mm, nero | 4011377048652 | 85389099 | 15.41 | 07 |  | 0.13 | 0.107 | 1 | 82 | 84 | 84 | MM | 130 | G | 10 | 460 | 185 | 92 | MM | 1.467 | KG | 0 | 0 | 0 | 0 |  | 0 |  | DE | 5 | 0.783 | CDM
LS581AW | Aufputz-Kappe m. Rahmen 1fach | Scatola sporgente per il montaggio di apparecchi da incasso, 1 modulo, 81 x 81 x 47 mm, bianco | Scatola sporgente 1 modulo, | 81x81x47mm, bianco | 4011377048638 | 85389099 | 11.72 | 07 |  | 0.136 | 0.108 | 1 | 82 | 84 | 84 | MM | 136 | G | 10 | 460 | 185 | 92 | MM | 1.527 | KG | 0 | 0 | 0 | 0 |  | 0 |  | DE | 5 | 0.579 | CDM
LS581AWW | Aufputz-Kappe m. Rahmen 1fach | Scatola sporgente per il montaggio di apparecchi da incasso, 1 modulo, 81 x 81 x 47 mm, bianco alpino | Scatola sporgente 1 modulo, | 81x81x47mm, bianco alpino | 4011377048645 | 85389099 | 13.75 | 07 |  | 0.138 | 0.108 | 1 | 82 | 84 | 84 | MM | 138 | G | 10 | 460 | 185 | 92 | MM | 1.547 | KG | 0 | 0 | 0 | 0 |  | 0 |  | DE | 5 | 0.783 | CDM
LS582ASW | Aufputz-Kappe m. Rahmen 2fach | Scatola sporgente per il montaggio di apparecchi da incasso, 2 moduli, 152 x 81 x 47 mm, nero | Scatola sporgente 2 moduli, | 152x81x47mm, nero | 4011377048720 | 85389099 | 26.66 | 07 |  | 0.221 | 0.175 | 1 | 155 | 84 | 84 | MM | 221 | G | 0 | 0 | 0 | 0 |  | 0 |  | 0 | 0 | 0 | 0 |  | 0 |  | DE | 5 | 1.094 | CDM
LS582AW | Aufputz-Kappe m. Rahmen 2fach | Scatola sporgente per il montaggio di apparecchi da incasso, 2 moduli, 152 x 81 x 47 mm, bianco | Scatola sporgente 2 moduli, | 152x81x47mm, bianco | 4011377048690 | 85389099 | 21.82 | 07 |  | 0.225 | 0.178 | 1 | 155 | 84 | 84 | MM | 225 | G | 10 | 460 | 185 | 180 | MM | 2.478 | KG | 0 | 0 | 0 | 0 |  | 0 |  | DE | 5 | 1.094 | CDM
LS582AWW | Aufputz-Kappe m. Rahmen 2fach | Scatola sporgente per il montaggio di apparecchi da incasso, 2 moduli, 152 x 81 x 47 mm, bianco alpino | Scatola sporgente 2 moduli, | 152x81x47mm, bianco alpino | 4011377048713 | 85389099 | 24.03 | 07 |  | 0.225 | 0.178 | 1 | 155 | 84 | 84 | MM | 225 | G | 0 | 0 | 0 | 0 |  | 0 |  | 0 | 0 | 0 | 0 |  | 0 |  | DE | 5 | 1.094 | CDM
LS583ASW | Aufputz-Kappe m. Rahmen 3fach | Scatola sporgente per il montaggio di apparecchi da incasso, 3 moduli, 223 x 81 x 47 mm, nero | Scatola sporgente 3 moduli, | 223x81x47mm, nero | 4011377048782 | 85389099 | 43.15 | 07 |  | 0.309 | 0.245 | 1 | 225 | 84 | 84 | MM | 309 | G | 10 | 460 | 235 | 180 | MM | 3.375 | KG | 0 | 0 | 0 | 0 |  | 0 |  | DE | 5 | 1.588 | CDM
LS583AW | Aufputz-Kappe m. Rahmen 3fach | Scatola sporgente per il montaggio di apparecchi da incasso, 3 moduli, 223 x 81 x 47 mm, bianco | Scatola sporgente 3 moduli, | 223x81x47mm, bianco | 4011377048768 | 85389099 | 34.99 | 07 |  | 0.31 | 0.247 | 1 | 225 | 84 | 84 | MM | 310 | G | 10 | 460 | 235 | 180 | MM | 3.385 | KG | 0 | 0 | 0 | 0 |  | 0 |  | DE | 5 | 1.588 | CDM
LS583AWW | Aufputz-Kappe m. Rahmen 3fach | Scatola sporgente per il montaggio di apparecchi da incasso, 3 moduli, 223 x 81 x 47 mm, bianco alpino | Scatola sporgente 3 moduli, | 223x81x47mm, bianco alpino | 4011377048775 | 85389099 | 39.52 | 07 |  | 0.31 | 0.247 | 1 | 225 | 84 | 84 | MM | 310 | G | 10 | 460 | 235 | 180 | MM | 3.385 | KG | 0 | 0 | 0 | 0 |  | 0 |  | DE | 5 | 1.588 | CDM
LS590CARD | Hotelcard-Schalter | Interruttore per key card alberghiere per pulsanti illuminabili, bianco | Interruttore per key card alberghiere | per pulsanti illuminabili, bianco | 4011377490604 | 85389099 | 42.44 | 01 |  | 0.05 | 0.039 | 10 | 280 | 170 | 70 | MM | 506 | G | 0 | 0 | 0 | 0 |  | 0 |  | 0 | 0 | 0 | 0 |  | 0 |  | DE | 5 | 0.333 | CDM | 280X170X70
LS590CARDLG | Hotelcard-Schalter | Interruttore per key card alberghiere per pulsanti illuminabili, grigio chiaro | Interruttore per key card alberghiere | per pulsanti illuminabili, grigio chiaro | 4011377980303 | 85389099 | 44.83 | 02 |  | 0.049 | 0.039 | 10 | 280 | 170 | 70 | MM | 492 | G | 0 | 0 | 0 | 0 |  | 0 |  | 0 | 0 | 0 | 0 |  | 0 |  | DE | 5 | 0.333 | CDM | 280X170X70
LS590CARDSW | Hotelcard-Schalter | Interruttore per key card alberghiere per pulsanti illuminabili, nero | Interruttore per key card alberghiere | per pulsanti illuminabili, nero | 4011377139053 | 85389099 | 44.83 | 02 |  | 0.049 | 0.039 | 10 | 280 | 170 | 70 | MM | 492 | G | 0 | 0 | 0 | 0 |  | 0 |  | 0 | 0 | 0 | 0 |  | 0 |  | DE | 5 | 0.333 | CDM | 280X170X70
LS590CARDWW | Hotelcard-Schalter | Interruttore per key card alberghiere per pulsanti illuminabili, bianco alpino | Interruttore per key card alberghiere | per pulsanti illuminabili, bianco alpino | 4011377490703 | 85389099 | 43.33 | 01 |  | 0.049 | 0.039 | 10 | 280 | 170 | 70 | MM | 492 | G | 0 | 0 | 0 | 0 |  | 0 |  | 0 | 0 | 0 | 0 |  | 0 |  | DE | 5 | 0.333 | CDM | 280X170X70
LS594-8WW | Abd. f. Lautstaerkesteller Dynacord | Mascherina per regolatore (0-11), LS990, bianco alpino | Mascherina per regolatore (0-11), | LS990, bianco alpino | 4011377054189 | 85389099 | 7.14 | 01 |  | 0.024 | 0.02 | 10 | 155 | 84 | 84 | MM | 242 | G | 0 | 0 | 0 | 0 |  | 0 |  | 0 | 0 | 0 | 0 |  | 0 |  | DE | 5 | 0.109 | CDM
LS594-9WW | Abd. f. Programmwahlschalter Dynacord | Mascherina per selettore programma (0-5), LS990, bianco alpino | Mascherina per selettore progr. (0-5) | LS990, bianco alpino | 4011377054202 | 85389099 | 7.14 | 01 |  | 0.021 | 0.017 | 10 | 123 | 107 | 107 | MM | 218 | G | 0 | 0 | 0 | 0 |  | 0 |  | 0 | 0 | 0 | 0 |  | 0 |  | DE | 5 | 0.141 | CDM
LS61INABT | Beschriftungsfeldtraeger | Supporto targhetta 50 x 10 mm di ricambio per prese SCHUKO n. art. LS 520 .. INA .. | Supporto targh. 50x10 mm per prese | SCHUKO n. art. LS 520 .. INA .. | 4011377030398 | 85389099 | 5.24 | 01 |  | 0.005 | 0.003 | 10 | 82 | 82 | 67 | MM | 56 | G | 0 | 0 | 0 | 0 |  | 0 |  | 0 | 0 | 0 | 0 |  | 0 |  | DE | 5 | 0.045 | CDM
LS642B-1 | Abdeckung f. Ackermann | Mascherina per Ackermann tipo 73642B e 73642B2, modello LS990, bianco | Mascherina per Ackermann 73642B | e 73642B2, bianco | 4011377086555 | 85389099 | 17.56 | 01 |  | 0.02 | 0.015 | 10 | 155 | 84 | 84 | MM | 200 | G | 0 | 0 | 0 | 0 |  | 0 |  | 0 | 0 | 0 | 0 |  | 0 |  | DE | 5 | 0.109 | CDM | 155X84X84
LS642B-1WW | Abdeckung f. Ackermann | Mascherina per Ackermann tipo 73642B e 73642B2, modello LS990, bianco alpino | Mascherina per Ackermann 73642B | e 73642B2, bianco alpino | 4011377942202 | 85389099 | 17.65 | 01 |  | 0.02 | 0.015 | 10 | 155 | 84 | 84 | MM | 200 | G | 0 | 0 | 0 | 0 |  | 0 |  | 0 | 0 | 0 | 0 |  | 0 |  | DE | 5 | 0.109 | CDM | 155X84X84
LS642B-2 | Abdeckung f. Ackermann | Mascherina per Ackermann tipo 73642B, modello LS990, bianco | Mascherina per Ackermann 73642B | bianco | 4011377086654 | 85389099 | 17.56 | 01 |  | 0.02 | 0.015 | 10 | 155 | 84 | 84 | MM | 200 | G | 0 | 0 | 0 | 0 |  | 0 |  | 0 | 0 | 0 | 0 |  | 0 |  | DE | 5 | 0.109 | CDM | 155X84X84
LS642B-2WW | Abdeckung f. Ackermann | Mascherina per Ackermann tipo 73642B, modello LS990, bianco alpino | Mascherina per Ackermann 73642B | bianco alpino | 4011377974708 | 85389099 | 17.65 | 01 |  | 0.02 | 0.015 | 10 | 155 | 84 | 84 | MM | 200 | G | 0 | 0 | 0 | 0 |  | 0 |  | 0 | 0 | 0 | 0 |  | 0 |  | DE | 5 | 0.109 | CDM | 155X84X84
LS642C | Abdeckung f. Ackermann | Mascherina per Ackermann tipo 73642C, modello LS990, bianco | Mascherina per Ackermann 73642C | bianco | 4011377086258 | 85389099 | 11.36 | 01 |  | 0.019 | 0.015 | 10 | 155 | 84 | 84 | MM | 190 | G | 0 | 0 | 0 | 0 |  | 0 |  | 0 | 0 | 0 | 0 |  | 0 |  | DE | 5 | 0.109 | CDM | 155X84X84
LS642CWW | Abdeckung f. Ackermann | Mascherina per Ackermann tipo 73642C, modello LS990, bianco alpino | Mascherina per Ackermann 73642C | bianco alpino | 4011377974609 | 85389099 | 11.47 | 01 |  | 0.019 | 0.015 | 10 | 155 | 84 | 84 | MM | 190 | G | 0 | 0 | 0 | 0 |  | 0 |  | 0 | 0 | 0 | 0 |  | 0 |  | DE | 5 | 0.109 | CDM | 155X84X84
LS642D | Abdeckung f. Ackermann | Mascherina per Ackermann tipo 73642D, modello LS990, bianco | Mascherina per Ackermann 73642D | bianco | 4011377086050 | 85389099 | 11.36 | 01 |  | 0.024 | 0.02 | 10 | 155 | 84 | 84 | MM | 245 | G | 0 | 0 | 0 | 0 |  | 0 |  | 0 | 0 | 0 | 0 |  | 0 |  | DE | 5 | 0.109 | CDM | 155X84X84
LS642DWW | Abdeckung f. Ackermann | Mascherina per Ackermann tipo 73642D, modello LS990, bianco alpino | Mascherina per Ackermann 73642D | bianco alpino | 4011377086159 | 85389099 | 11.47 | 01 |  | 0.024 | 0.02 | 10 | 155 | 84 | 84 | MM | 242 | G | 0 | 0 | 0 | 0 |  | 0 |  | 0 | 0 | 0 | 0 |  | 0 |  | DE | 5 | 0.109 | CDM | 155X84X84
LS642E | Abdeckung f. Ackermann | Mascherina per Ackermann tipo 73642E, modello LS990, bianco | Mascherina per Ackermann 73642E | bianco | 4011377086357 | 85389099 | 16.47 | 01 |  | 0.025 | 0.021 | 10 | 155 | 84 | 84 | MM | 251 | G | 0 | 0 | 0 | 0 |  | 0 |  | 0 | 0 | 0 | 0 |  | 0 |  | DE | 5 | 0.109 | CDM | 155X84X84
LS642EWW | Abdeckung f. Ackermann | Mascherina per Ackermann tipo 73642E, modello LS990, bianco alpino | Mascherina per Ackermann 73642E | bianco alpino | 4011377086456 | 85389099 | 16.6 | 01 |  | 0.025 | 0.021 | 10 | 155 | 84 | 84 | MM | 251 | G | 0 | 0 | 0 | 0 |  | 0 |  | 0 | 0 | 0 | 0 |  | 0 |  | DE | 5 | 0.109 | CDM | 155X84X84
LS90NA | Transparente Abdeckung | Mascherina in plexiglas con inserto bianco per targhetta 9 x 58 mm (ricambio) | Mascherina in plexiglas con inserto | bianco, per targh. 9 x 58 mm | 4011377150683 | 85389099 | 2.39 | 01 |  | 0.004 | 0.003 | 1 | 90 | 62 | 2 | MM | 4 | G | 0 | 0 | 0 | 0 |  | 0 |  | 0 | 0 | 0 | 0 |  | 0 |  | DE | 5 | 0.011 | CDM
LS925 | Abdeckung f. Schlüsselschalter | Mascherina per interruttore a chiave 104.15, 134.15, 133.15, 106.15, bianco | Mascherina per interruttore a chiave | 104.15, bianco | 4011377258853 | 85389099 | 7.51 | 04 |  | 0.022 | 0.018 | 10 | 155 | 84 | 84 | MM | 223 | G | 0 | 0 | 0 | 0 |  | 0 |  | 0 | 0 | 0 | 0 |  | 0 |  | DE | 5 | 0.109 | CDM | 155X84X84
LS925LG | Abdeckung f. Schlüsselschalter | Mascherina per interruttore a chiave 104.15, 134.15, 133.15, 106.15, grigio chiaro | Mascherina per interruttore a chiave | 104.15, grigio chiaro | 4011377259058 | 85389099 | 13.46 | 04 |  | 0.022 | 0.018 | 10 | 155 | 84 | 84 | MM | 222 | G | 0 | 0 | 0 | 0 |  | 0 |  | 0 | 0 | 0 | 0 |  | 0 |  | DE | 5 | 0.109 | CDM | 155X84X84
LS925SW | Abdeckung f. Schlüsselschalter | Mascherina per interruttore a chiave 104.15, nero | Mascherina per interruttore a chiave | 104.15, nero | 4011377259157 | 85389099 | 13.46 | 04 |  | 0.022 | 0.018 | 10 | 155 | 84 | 84 | MM | 221 | G | 0 | 0 | 0 | 0 |  | 0 |  | 0 | 0 | 0 | 0 |  | 0 |  | DE | 5 | 0.109 | CDM | 155X84X84
LS925WW | Abdeckung f. Schlüsselschalter | Mascherina per interruttore a chiave 104.15, 134.15, 133.15, 106.15, bianco alpino | Mascherina per interruttore a chiave | 104.15, bianco alpino | 4011377258952 | 85389099 | 9.71 | 04 |  | 0.022 | 0.018 | 10 | 155 | 84 | 84 | MM | 223 | G | 0 | 0 | 0 | 0 |  | 0 |  | 0 | 0 | 0 | 0 |  | 0 |  | DE | 5 | 0.109 | CDM | 155X84X84
LS927.050 | Abdeckung f. VarioLine | Mascherina per VarioLine Presa ad innesto universale Modello LS990, bianco | Masch. VarioLine Presa ad innesto | universale LS990, bianco | 4011377127128 | 85389099 | 11.13 | 01 |  | 0.024 | 0.019 | 10 | 155 | 84 | 84 | MM | 292 | G | 0 | 0 | 0 | 0 |  | 0 |  | 0 | 0 | 0 | 0 |  | 0 |  | DE | 5 | 0.109 | CDM
LS927.050WW | Abdeckung f. VarioLine | Mascherina per VarioLine Presa ad innesto universale Modello LS990, bianco alpino | Masch. VarioLine Presa ad innesto | universale LS990, bianco alpino | 4011377127135 | 85389099 | 11.75 | 01 |  | 0.024 | 0.019 | 10 | 155 | 84 | 84 | MM | 292 | G | 0 | 0 | 0 | 0 |  | 0 |  | 0 | 0 | 0 | 0 |  | 0 |  | DE | 5 | 0.109 | CDM
LS927.060 | Abdeckung f. VarioLine | Mascherina per VarioLine Pulsante per chiamata WC, Pulsante a tirante e pulsante pneumatico Modello LS990, bianco | Masch. VarioLine Pulsante chiamata | WC, LS990, bianco | 4011377127197 | 85389099 | 11.13 | 01 |  | 0.024 | 0.019 | 10 | 155 | 84 | 84 | MM | 292 | G | 0 | 0 | 0 | 0 |  | 0 |  | 0 | 0 | 0 | 0 |  | 0 |  | DE | 5 | 0.109 | CDM
LS927.060WW | Abdeckung f. VarioLine | Mascherina per VarioLine Pulsante per chiamata WC, Pulsante a tirante e pulsante pneumatico Modello LS990, bianco alpino | Masch. VarioLine Pulsante chiamata | WC, LS990, bianco alpino | 4011377127203 | 85389099 | 11.75 | 01 |  | 0.024 | 0.019 | 10 | 155 | 84 | 84 | MM | 292 | G | 0 | 0 | 0 | 0 |  | 0 |  | 0 | 0 | 0 | 0 |  | 0 |  | DE | 5 | 0.109 | CDM
LS927.201 | Abdeckung f. VarioLine | Mascherina per VarioLine Pulsante chiamata per pazienti Modello LS990 bianco | Masch. VarioLine Pulsante | LS990 bianco | 4011377127074 | 85389099 | 11.13 | 01 |  | 0.024 | 0.019 | 10 | 155 | 84 | 84 | MM | 292 | G | 0 | 0 | 0 | 0 |  | 0 |  | 0 | 0 | 0 | 0 |  | 0 |  | DE | 5 | 0.109 | CDM
LS927.201WW | Abdeckung f. VarioLine | Mascherina per VarioLine Pulsante chiamata per pazienti Modello LS990 bianco alpino | Masch. VarioLine Pulsante | LS990 bianco alpino | 4011377127081 | 85389099 | 11.75 | 01 |  | 0.024 | 0.019 | 10 | 155 | 84 | 84 | MM | 292 | G | 0 | 0 | 0 | 0 |  | 0 |  | 0 | 0 | 0 | 0 |  | 0 |  | DE | 5 | 0.109 | CDM
LS927.202 | Abdeckung f. VarioLine | Mascherina per VarioLine Pulsante chiamata per pazienti / chiamata emergenza infermiera e pulsante presenza, Modello LS990, bianco | Masch. VarioLine Puls. Chiam. Inferm. | e puls. presenza, bianco | 4011377127098 | 85389099 | 11.13 | 01 |  | 0.024 | 0.019 | 10 | 155 | 84 | 84 | MM | 292 | G | 0 | 0 | 0 | 0 |  | 0 |  | 0 | 0 | 0 | 0 |  | 0 |  | DE | 5 | 0.109 | CDM
LS927.202WW | Abdeckung f. VarioLine | Mascherina per VarioLine Pulsante chiamata per pazienti / chiamata emergenza infermiera e pulsante presenza, Modello LS990, bianco alpino | Masch. VarioLine Puls. Chiam. Inferm. | e puls. presenza, bianco alpino | 4011377127111 | 85389099 | 11.75 | 01 |  | 0.024 | 0.019 | 10 | 155 | 84 | 84 | MM | 292 | G | 0 | 0 | 0 | 0 |  | 0 |  | 0 | 0 | 0 | 0 |  | 0 |  | DE | 5 | 0.109 | CDM
LS927.251 | Abdeckung f. VarioLine | Mascherina per VarioLine Pulsante chiamata pazienti e presa ad innesto universale Modell LS990, bianco | Masch. VarioLine Puls. Chiamata e | presa univ. LS990, bianco | 4011377127142 | 85389099 | 11.13 | 01 |  | 0.024 | 0.019 | 10 | 155 | 84 | 84 | MM | 292 | G | 0 | 0 | 0 | 0 |  | 0 |  | 0 | 0 | 0 | 0 |  | 0 |  | DE | 5 | 0.109 | CDM
LS927.251WW | Abdeckung f. VarioLine | Mascherina per VarioLine Pulsante chiamata pazienti e presa ad innesto universale Modell LS990, bianco alpino | Masch. VarioLine Puls. Chiamata e | presa univ. LS990, bianco alpino | 4011377127166 | 85389099 | 11.75 | 01 |  | 0.024 | 0.019 | 10 | 155 | 84 | 84 | MM | 292 | G | 0 | 0 | 0 | 0 |  | 0 |  | 0 | 0 | 0 | 0 |  | 0 |  | DE | 5 | 0.109 | CDM
LS927.252 | Abdeckung f. VarioLine | Mascherina per VarioLine Pulsante chiamata pazienti, pulsante risposta e presa ad innesto universale, Modell LS990, bianco | Masch. VarioLine,Puls. Chiam.,puls. | risp.,presa univ. LS990, bianco | 4011377127173 | 85389099 | 11.13 | 01 |  | 0.024 | 0.019 | 10 | 155 | 84 | 84 | MM | 292 | G | 0 | 0 | 0 | 0 |  | 0 |  | 0 | 0 | 0 | 0 |  | 0 |  | DE | 5 | 0.109 | CDM
LS927.252WW | Abdeckung f. VarioLine | Mascherina per VarioLine Pulsante chiamata pazienti, pulsante risposta e presa ad innesto universale, Modell LS990, bianco alpino | Masch. VarioLine,Puls. Chiam.,puls. | risp.,presa univ. LS990, bianco alpino | 4011377127180 | 85389099 | 11.75 | 01 |  | 0.024 | 0.019 | 10 | 155 | 84 | 84 | MM | 292 | G | 0 | 0 | 0 | 0 |  | 0 |  | 0 | 0 | 0 | 0 |  | 0 |  | DE | 5 | 0.109 | CDM
LS928 | Abdeckung f. Schlüsselschalter | Mascherina per interruttore a chiave IP20: 104.28, 134.18, 134.28, 133.18, 138.18, 106.28, per interruttore a chiave IP44: CD104.18WU, CD134.18WU, CD133.18WU, CD106.18WU, bianco | Mascherina per interruttori a chiave | 104.28 e CD104.18WU, bianco | 4011377096509 | 85389099 | 7.51 | 04 |  | 0.053 | 0.043 | 10 | 280 | 170 | 70 | MM | 531 | G | 0 | 0 | 0 | 0 |  | 0 |  | 0 | 0 | 0 | 0 |  | 0 |  | DE | 5 | 0.333 | CDM | 280X170X70
LS928LG | Abdeckung f. Schlüsselschalter | Mascherina per interruttore a chiave IP20: 104.28, 134.18, 134.28, 133.18, 138.18, 106.28, per interruttore a chiave IP44: CD104.18WU, CD134.18WU, CD133.18WU, CD106.18WU, grigio chiaro | Mascherina per interruttori a chiave | 104.28 e CD104.18WU, grigio chiaro | 4011377024359 | 85389099 | 13.46 | 04 |  | 0.054 | 0.044 | 10 | 280 | 170 | 70 | MM | 540 | G | 0 | 0 | 0 | 0 |  | 0 |  | 0 | 0 | 0 | 0 |  | 0 |  | DE | 5 | 0.333 | CDM | 280X170X70
LS928SW | Abdeckung f. Schlüsselschalter | Mascherina per interruttore a chiave 104.28 e CD104.18WU, nero | Mascherina per interruttore a chiave | 104.28 e CD104.18WU, nero | 4011377866805 | 85389099 | 13.46 | 04 |  | 0.054 | 0.044 | 10 | 280 | 170 | 70 | MM | 540 | G | 0 | 0 | 0 | 0 |  | 0 |  | 0 | 0 | 0 | 0 |  | 0 |  | DE | 5 | 0.333 | CDM | 280X170X70
LS928WW | Abdeckung f. Schlüsselschalter | Mascherina per interruttore a chiave IP20: 104.28, 134.18, 134.28, 133.18, 138.18, 106.28, per interruttore a chiave IP44: CD104.18WU, CD134.18WU, CD133.18WU, CD106.18WU, bianco alpino | Mascherina per interruttori a chiave | 104.28 e CD104.18WU, bianco alpino | 4011377097001 | 85389099 | 9.71 | 04 |  | 0.044 | 0.034 | 10 | 280 | 170 | 70 | MM | 445 | G | 0 | 0 | 0 | 0 |  | 0 |  | 0 | 0 | 0 | 0 |  | 0 |  | DE | 5 | 0.333 | CDM | 280X170X70
LS937 | Abdeckung f. Lichtsignale | Mascherina per spie luminose 938-10U e 938-14U, bianco | Mascherina per spie luminose | 938-10U, bianco | 4011377251052 | 85319000 | 4.4 | 01 |  | 0.031 | 0.028 | 10 | 205 | 87 | 85 | MM | 313 | G | 0 | 0 | 0 | 0 |  | 0 |  | 0 | 0 | 0 | 0 |  | 0 |  | DE | 5 | 0.152 | CDM | 205X87X85
LS937LG | Abdeckung f. Lichtsignale | Mascherina per spie luminose 938-10U e 938-14U, grigio chiaro | Mascherina per spie luminose | 938-10U, grigio chiaro | 4011377251250 | 85319000 | 6.7 | 02 |  | 0.031 | 0.027 | 10 | 205 | 87 | 85 | MM | 314 | G | 0 | 0 | 0 | 0 |  | 0 |  | 0 | 0 | 0 | 0 |  | 0 |  | DE | 5 | 0.152 | CDM | 205X87X85
LS937SW | Abdeckung f. Lichtsignale | Mascherina per spie luminose 938-10U, nero | Mascherina per spie luminose | 938-10U, nero | 4011377251359 | 85319000 | 6.7 | 02 |  | 0.031 | 0.028 | 10 | 205 | 87 | 85 | MM | 313 | G | 0 | 0 | 0 | 0 |  | 0 |  | 0 | 0 | 0 | 0 |  | 0 |  | DE | 5 | 0.152 | CDM | 205X87X85
LS937WW | Abdeckung f. Lichtsignale | Mascherina per spie luminose 938-10U e 938-14U, bianco alpino | Mascherina per spie luminose | 938-10U, bianco alpino | 4011377251151 | 85319000 | 5.79 | 01 |  | 0.031 | 0.027 | 10 | 205 | 87 | 85 | MM | 317 | G | 0 | 0 | 0 | 0 |  | 0 |  | 0 | 0 | 0 | 0 |  | 0 |  | DE | 5 | 0.152 | CDM | 205X87X85
LS93HP | Halteplatte LS990 | Piastra di fissaggio per copritasti triplo (ricambio) | Piastra di fissaggio per copritasti | triplo (ricambio) | 4011377149182 | 85389099 | 5.79 | 01 | N | 0.016 | 0.006 | 1 | 81 | 81 | 40 | MM | 16 | G | 10 | 220 | 170 | 87 | MM | 160 | G | 0 | 0 | 0 | 0 |  | 0 |  | DE | 5 | 0.262 | CDM
LS961Z | Zwischenrahmen | Telaietto per il montaggio di apparecchi commerciali con mascherina 50 x 50 mm, bianco | Telaietto per montaggio di masch. | 50 x 50 mm, bianco | 4011377105508 | 85389099 | 2.38 | 01 |  | 0.011 | 0.008 | 10 | 82 | 84 | 84 | MM | 114 | G | 0 | 0 | 0 | 0 |  | 0 |  | 0 | 0 | 0 | 0 |  | 0 |  | DE | 5 | 0.058 | CDM | 82X84X84
LS961Z5 | Zwischenrahmen | Telaietto per il montaggio di apparecchi commerciali con mascherina 50 x 50 mm, bianco | Telaietto per apparecchi con masch. | 55x55mm, bianco | 4011377985001 | 85389099 | 3.9 | 01 |  | 0.012 | 0.009 | 10 | 82 | 84 | 84 | MM | 121 | G | 0 | 0 | 0 | 0 |  | 0 |  | 0 | 0 | 0 | 0 |  | 0 |  | DE | 5 | 0.058 | CDM | 82X84X84
LS961Z5SW | Zwischenrahmen | Telaietto per apparecchi con masch. 51x50mm, nero | Telaietto per apparecchi con masch. | 55x55mm, nero | 4011377039728 | 85389099 | 5.47 | 02 |  | 0.014 | 0.012 | 10 | 82 | 84 | 84 | MM | 144 | G | 0 | 0 | 0 | 0 |  | 0 |  | 0 | 0 | 0 | 0 |  | 0 |  | DE | 5 | 0.058 | CDM
LS961Z5WW | Zwischenrahmen | Telaietto per il montaggio di apparecchi commerciali con mascherina 50 x 50 mm, bianco alpino | Telaietto per apparecchi con masch. | 55x55mm, bianco alpino | 4011377985018 | 85389099 | 4.98 | 01 |  | 0.012 | 0.009 | 10 | 82 | 84 | 84 | MM | 121 | G | 0 | 0 | 0 | 0 |  | 0 |  | 0 | 0 | 0 | 0 |  | 0 |  | DE | 5 | 0.058 | CDM | 82X84X84
LS961ZLG | Zwischenrahmen | Telaietto per il montaggio di apparecchi commerciali con mascherina 50 x 50 mm, grigio chiaro | Telaietto per montaggio di masch. | 50 x 50 mm, grigio chiaro | 4011377978409 | 85389099 | 3.92 | 02 |  | 0.011 | 0.008 | 10 | 110 | 85 | 85 | MM | 114 | G | 100 | 460 | 185 | 92 | MM | 1.363 | KG | 0 | 0 | 0 | 0 |  | 0 |  | DE | 5 | 0.08 | CDM | 82X84X84
LS961ZSW | Zwischenrahmen | Telaietto per montaggio di masch. 50x50mm, nero | Telaietto per montaggio di masch. | 50x50mm, nero | 4011377024854 | 85389099 | 3.92 | 02 |  | 0.011 | 0.008 | 10 | 82 | 84 | 84 | MM | 114 | G | 0 | 0 | 0 | 0 |  | 0 |  | 0 | 0 | 0 | 0 |  | 0 |  | DE | 5 | 0.058 | CDM | 82X84X84
LS961ZWW | Zwischenrahmen | Telaietto per il montaggio di apparecchi commerciali con mascherina 50 x 50 mm, bianco alpino | Telaietto per montaggio di masch. | 50 x 50 mm, bianco alpino | 4011377105706 | 85389099 | 3.3 | 01 |  | 0.011 | 0.008 | 10 | 82 | 84 | 84 | MM | 114 | G | 100 | 460 | 185 | 92 | MM | 1.307 | KG | 6400 | 1200 | 800 | 1400 | MM | 105.684 | KG | DE | 5 | 0.058 | CDM | 82X84X84
LS962 | Abd. f. 2 Kleinsteckdosen | Adattatore (fissagio a vite) per due prese piccole (prese per altoparlanti), bianco | Adatt. per 2 prese per altoparlanti, | bianco | 4011377106406 | 85389099 | 8 | 01 |  | 0.087 | 0.084 | 10 | 205 | 87 | 85 | MM | 879 | G | 0 | 0 | 0 | 0 |  | 0 |  | 0 | 0 | 0 | 0 |  | 0 |  | DE | 5 | 0.152 | CDM | 205X87X85
LS962GGO | Abd. f. 2 Kleinsteckdosen | Mascherina per due prese piccole (presa per altoparlante cod. art.: L 2 S), modelli in metallo, oro 24 carati | Adatt. per 2 prese per altoparlanti, | oro 24 carati | 4011377229556 | 85389099 | 192.54 | 02 |  | 0.087 | 0.077 | 10 | 220 | 170 | 87 | MM | 877 | G | 0 | 0 | 0 | 0 |  | 0 |  | 0 | 0 | 0 | 0 |  | 0 |  | DE | 5 | 0.262 | CDM | 205X87X85
LS962LG | Abd. f. 2 Kleinsteckdosen | Adattatore (fissagio a vite) per due prese piccole (prese per altoparlanti), grigio chiaro | Adatt. per 2 prese per altoparlanti, | grigio chiaro | 4011377945609 | 85389099 | 11.2 | 02 |  | 0.087 | 0.084 | 10 | 205 | 87 | 85 | MM | 879 | G | 0 | 0 | 0 | 0 |  | 0 |  | 0 | 0 | 0 | 0 |  | 0 |  | DE | 5 | 0.152 | CDM | 205X87X85
LS962SW | Abd. f. 2 Kleinsteckdosen | Adatt. per 2 prese per altoparlanti, nero | Adatt. per 2 prese per altoparlanti, | nero | 4011377867406 | 85389099 | 11.2 | 02 |  | 0.086 | 0.082 | 10 | 205 | 87 | 85 | MM | 860 | G | 0 | 0 | 0 | 0 |  | 0 |  | 0 | 0 | 0 | 0 |  | 0 |  | DE | 5 | 0.152 | CDM | 205X87X85
LS962WW | Abd. f. 2 Kleinsteckdosen | Adattatore (fissagio a vite) per due prese piccole (prese per altoparlanti), bianco alpino | Adatt. per 2 prese per altoparlanti, | bianco alpino | 4011377107304 | 85389099 | 9.07 | 01 |  | 0.064 | 0.06 | 10 | 205 | 87 | 85 | MM | 643 | G | 0 | 0 | 0 | 0 |  | 0 |  | 0 | 0 | 0 | 0 |  | 0 |  | DE | 5 | 0.152 | CDM | 205X87X85
LS964 | Abdeckung f. Befehlsgeräte | Adattatore per apparecchi di comando con 22,5 mm O, bianco | Adatt. per apparecchi di comando | con 22,5 mm O, bianco | 4011377107403 | 85389099 | 8 | 01 |  | 0.057 | 0.053 | 10 | 155 | 84 | 84 | MM | 578 | G | 0 | 0 | 0 | 0 |  | 0 |  | 0 | 0 | 0 | 0 |  | 0 |  | DE | 5 | 0.109 | CDM | 155X84X84
LS964GE | Abdeckung f. Befehlsgeräte | Adattatore per apparecchi di comando con 22,5 mm O, giallo | Adatt. per apparecchi di comando | giallo | 4011377107502 | 85389099 | 11.2 | 02 |  | 0.057 | 0.052 | 10 | 155 | 84 | 84 | MM | 573 | G | 0 | 0 | 0 | 0 |  | 0 |  | 0 | 0 | 0 | 0 |  | 0 |  | DE | 5 | 0.109 | CDM | 155X84X84
LS964WW | Abdeckung f. Befehlsgeräte | Adattatore per apparecchi di comando con 22,5 mm O, bianco alpino | Adatt. per apparecchi di comando | bianco alpino | 4011377107601 | 85389099 | 9.43 | 01 |  | 0.057 | 0.052 | 10 | 155 | 84 | 84 | MM | 570 | G | 0 | 0 | 0 | 0 |  | 0 |  | 0 | 0 | 0 | 0 |  | 0 |  | DE | 5 | 0.109 | CDM | 155X84X84
LS965-2 | Potentialausgleich-Steckdose | Presa di compensazione del potenziale con 2 spinotti DIN 42801, bianco | Presa di comp. del potenziale con | 2 spinotti, bianco | 4011377107809 | 85366990 | 27.42 | 01 |  | 0.107 | 0.097 | 10 | 280 | 170 | 70 | MM | 1.071 | KG | 0 | 0 | 0 | 0 |  | 0 |  | 0 | 0 | 0 | 0 |  | 0 |  | DE | 5 | 0.333 | CDM | 280X170X70
LS965-2LG | Potentialausgleich-Steckdose | Presa di compensazione del potenziale con 2 spinotti DIN 42801, grigio chiaro | Presa di comp. del potenziale con | 2 spinotti, grigio chiaro | 4011377025059 | 85366990 | 28.84 | 02 |  | 0.107 | 0.097 | 10 | 280 | 170 | 70 | MM | 1.071 | KG | 0 | 0 | 0 | 0 |  | 0 |  | 0 | 0 | 0 | 0 |  | 0 |  | DE | 5 | 0.333 | CDM | 280X170X70
LS965-2SW | Potentialausgleich-Steckdose | Presa di compens. del potenziale con 2 spinotti DIN 42801, nero | Presa di compens. del potenziale | con 2 spinotti DIN 42801, nero | 4011377025158 | 85366990 | 28.84 | 02 |  | 0.107 | 0.097 | 10 | 280 | 170 | 70 | MM | 1.071 | KG | 0 | 0 | 0 | 0 |  | 0 |  | 0 | 0 | 0 | 0 |  | 0 |  | DE | 5 | 0.333 | CDM | 280X170X70
LS965-2WW | Potentialausgleich-Steckdose | Presa di compensazione del potenziale con 2 spinotti DIN 42801, bianco alpino | Presa di comp. del potenziale con | 2 spinotti, bianco alpino | 4011377108004 | 85366990 | 27.55 | 01 |  | 0.106 | 0.097 | 10 | 280 | 170 | 70 | MM | 1.069 | KG | 0 | 0 | 0 | 0 |  | 0 |  | 0 | 0 | 0 | 0 |  | 0 |  | DE | 5 | 0.333 | CDM | 280X170X70
LS967S | Signalgeber AC 8-12V/DC 12-17V | Suoneria bitonale 8-12V AC, bianco | Suoneria bitonale 8-12V AC, | bianco | 4011377021365 | 85312095 | 40.42 | 04 |  | 0.068 | 0.056 | 1 | 81 | 40 | 81 | MM | 68 | G | 0 | 0 | 0 | 0 |  | 0 |  | 0 | 0 | 0 | 0 |  | 0 |  | DE | 5 | 0.262 | CDM
LS967SWW | Signalgeber AC 8-12V/DC 12-17V | Suoneria bitonale 8-12V AC, bianco alpino | Suoneria bitonale 8-12V AC, | bianco alpino | 4011377021372 | 85312095 | 41.57 | 04 |  | 0.068 | 0.056 | 1 | 81 | 40 | 81 | MM | 68 | G | 0 | 0 | 0 | 0 |  | 0 |  | 0 | 0 | 0 | 0 |  | 0 |  | DE | 5 | 0.262 | CDM
LS969-1NAUA | Abdeckung f. IAE/UAE-Anschlussdose | Mascherina per presa telefonica e presa cat. 5e e cat. 6 (1 x 8 P), con targhetta 5 x 57 mm, bianco | Masch. per 1 presa telefonica/dati, | targ.5x57mm, bianco | 4011377898806 | 85389099 | 7.03 | 01 |  | 0.019 | 0.015 | 10 | 155 | 84 | 84 | MM | 197 | G | 0 | 0 | 0 | 0 |  | 0 |  | 0 | 0 | 0 | 0 |  | 0 |  | DE | 5 | 0.109 | CDM | 155X84X84
LS969-1NAUALG | Abdeckung f. IAE/UAE-Anschlussdose | Mascherina per presa telefonica e presa cat. 5e e cat. 6 (1 x 8 P), con targhetta 5 x 57 mm, grigio chiaro | Masch. per 1 presa telefonica/dati, | targ.5x57mm, grigio chiaro | 4011377948501 | 85389099 | 10.04 | 02 |  | 0.019 | 0.015 | 10 | 155 | 84 | 84 | MM | 192 | G | 0 | 0 | 0 | 0 |  | 0 |  | 0 | 0 | 0 | 0 |  | 0 |  | DE | 5 | 0.109 | CDM | 155X84X84
LS969-1NAUASW | Abdeckung f. IAE/UAE-Anschlussdose | Masch. per 1 presa telefonica/dati, targ.5x57mm, nero | Masch. per 1 presa telefonica/dati, | targ.5x57mm, nero | 4011377921207 | 85389099 | 10.04 | 02 |  | 0.019 | 0.015 | 10 | 155 | 84 | 84 | MM | 197 | G | 0 | 0 | 0 | 0 |  | 0 |  | 0 | 0 | 0 | 0 |  | 0 |  | DE | 5 | 0.109 | CDM | 155X84X84
LS969-1NAUAWW | Abdeckung f. IAE/UAE-Anschlussdose | Mascherina per presa telefonica e presa cat. 5e e cat. 6 (1 x 8 P), con targhetta 5 x 57 mm, bianco alpino | Masch. per 1 presa telefonica/dati, | targ.5x57mm, bianco alpino | 4011377898905 | 85389099 | 8.44 | 01 |  | 0.019 | 0.015 | 10 | 155 | 84 | 84 | MM | 197 | G | 0 | 0 | 0 | 0 |  | 0 |  | 0 | 0 | 0 | 0 |  | 0 |  | DE | 5 | 0.109 | CDM | 155X84X84
LS969-1NWEWW | Abdeckung f. Modular-Jack | Mascherina (con supporto ad anello e fissaggio a vite) per 1 presa dati, bianco alpino | Mascherina per 1 presa dati, bianco alpino |  | 4011377143692 | 85389099 | 13.57 | 01 |  | 0.05 | 0.045 | 10 | 155 | 84 | 84 | MM | 502 | G | 0 | 0 | 0 | 0 |  | 0 |  | 0 | 0 | 0 | 0 |  | 0 |  | DE | 5 | 0.06 | CDM
LS969-1UA | Abdeckung f. IAE/UAE-Anschlussdose | Mascherina per presa telefonica e presa cat. 5e e cat. 6 (1 x 8 P), bianco | Masch. per 1 presa telefonica/dati, | bianco | 4011377898608 | 85389099 | 4.37 | 01 |  | 0.022 | 0.018 | 10 | 155 | 84 | 84 | MM | 227 | G | 0 | 0 | 0 | 0 |  | 0 |  | 0 | 0 | 0 | 0 |  | 0 |  | DE | 5 | 0.109 | CDM | 155X84X84
LS969-1UAGGO | Abdeckung f. IAE/UAE-Anschlussdose | Mascherina per presa telefonica e presa cat. 5e e cat. 6 (1 x 8 P), modelli in metallo, oro 24 carati | Masch. per 1 presa telefonica/dati, | oro 24 carati | 4011377112551 | 85389099 | 205.04 | 02 |  | 0.045 | 0.035 | 10 | 220 | 170 | 87 | MM | 457 | G | 0 | 0 | 0 | 0 |  | 0 |  | 0 | 0 | 0 | 0 |  | 0 |  | DE | 5 | 0.262 | CDM | 155X84X84
LS969-1UALG | Abdeckung f. IAE/UAE-Anschlussdose | Mascherina per presa telefonica e presa cat. 5e e cat. 6 (1 x 8 P), grigio chiaro | Masch. per 1 presa telefonica/dati, | grigio chiaro | 4011377948303 | 85389099 | 7.4 | 02 |  | 0.022 | 0.017 | 10 | 155 | 84 | 84 | MM | 224 | G | 0 | 0 | 0 | 0 |  | 0 |  | 0 | 0 | 0 | 0 |  | 0 |  | DE | 5 | 0.109 | CDM | 155X84X84
LS969-1UASW | Abdeckung f. IAE/UAE-Anschlussdose | Masch. per 1 presa telefonica/dati, nero | Masch. per 1 presa telefonica/dati, | nero | 4011377919709 | 85389099 | 7.4 | 02 |  | 0.019 | 0.015 | 10 | 155 | 84 | 84 | MM | 197 | G | 0 | 0 | 0 | 0 |  | 0 |  | 0 | 0 | 0 | 0 |  | 0 |  | DE | 5 | 0.109 | CDM | 155X84X84
LS969-1UAWW | Abdeckung f. IAE/UAE-Anschlussdose | Mascherina per presa telefonica e presa cat. 5e e cat. 6 (1 x 8 P), bianco alpino | Masch. per 1 presa telefonica/dati, | bianco alpino | 4011377898707 | 85389099 | 5.87 | 01 |  | 0.019 | 0.015 | 10 | 155 | 84 | 84 | MM | 197 | G | 100 | 460 | 185 | 175 | MM | 2.198 | KG | 6400 | 1200 | 800 | 1400 | MM | 162.672 | KG | DE | 5 | 0.109 | CDM | 155X84X84
LS969-25NWE | Abdeckung f. Modular-Jack | Mascherina (con supporto ad anello e fissaggio a vite) per 2 connettori dati Tyco, con traghetta 12 x 55 mm, LS990, bianco | Mascherina per 2 connettori dati Tyco, | con traghetta 12 x 55 mm, LS990, bianco | 4011377992962 | 85389099 | 14.6 | 01 |  | 0.048 | 0.043 | 10 | 155 | 84 | 84 | MM | 480 | G | 0 | 0 | 0 | 0 |  | 0 |  | 0 | 0 | 0 | 0 |  | 0 |  | DE | 5 | 0.109 | CDM
LS969-25NWEWW | Abdeckung f. Modular-Jack | Mascherina (con supporto ad anello e fissaggio a vite) per 2 connettori dati Tyco, con traghetta 12 x 55 mm, LS990, bianco alpino | Mascherina per 2 connettori dati Tyco, | con traghetta 12 x 55 mm, LS990, bianco alpino | 4011377992979 | 85389099 | 13.79 | 01 |  | 0.048 | 0.044 | 10 | 155 | 84 | 84 | MM | 480 | G | 0 | 0 | 0 | 0 |  | 0 |  | 0 | 0 | 0 | 0 |  | 0 |  | DE | 5 | 0.109 | CDM
LS969-2NAT | Abdeckung f. AT&T | Mascherina (con supporto ad anello e fissaggio a vite) per 2 connettori dati Avaya, con traghetta 12 x 55 mm, LS990, bianco | Mascherina per 2 connettori dati Avaya, | con traghetta 12 x 55 mm, LS990, bianco | 4011377989917 | 85389099 | 13.26 | 01 |  | 0.052 | 0.048 | 10 | 155 | 84 | 84 | MM | 529 | G | 0 | 0 | 0 | 0 |  | 0 |  | 0 | 0 | 0 | 0 |  | 0 |  | DE | 5 | 0.109 | CDM
LS969-2NATWW | Abdeckung f. AT&T | Mascherina (con supporto ad anello e fissaggio a vite) per 2 connettori dati Avaya, con traghetta 12 x 55 mm, LS990, bianco alpino | Mascherina per 2 connettori dati Avaya, | con traghetta 12 x 55 mm, LS990, bianco alpino | 4011377989900 | 85389099 | 15.09 | 01 |  | 0.052 | 0.048 | 10 | 155 | 84 | 84 | MM | 529 | G | 0 | 0 | 0 | 0 |  | 0 |  | 0 | 0 | 0 | 0 |  | 0 |  | DE | 5 | 0.109 | CDM
LS969-2NAUA | Abdeckung f. IAE/UAE-Anschlussdose | Mascherina per presa telefonica e presa cat. 5e e cat. 6 (2 x 8 P), con targhetta 5 x 57 mm, bianco | Masch. per 2 prese telefoniche/dati, | targ.5x57mm, bianco | 4011377899209 | 85389099 | 7.03 | 01 |  | 0.019 | 0.014 | 10 | 155 | 84 | 84 | MM | 190 | G | 0 | 0 | 0 | 0 |  | 0 |  | 0 | 0 | 0 | 0 |  | 0 |  | DE | 5 | 0.109 | CDM | 155X84X84
LS969-2NAUALG | Abdeckung f. IAE/UAE-Anschlussdose | Mascherina per presa telefonica e presa cat. 5e e cat. 6 (2 x 8 P), con targhetta 5 x 57 mm, grigio chiaro | Masch. per 2 prese telefoniche/dati, | targ.5x57mm, grigio chiaro | 4011377948600 | 85389099 | 10.04 | 02 |  | 0.018 | 0.014 | 10 | 155 | 84 | 84 | MM | 185 | G | 0 | 0 | 0 | 0 |  | 0 |  | 0 | 0 | 0 | 0 |  | 0 |  | DE | 5 | 0.109 | CDM | 155X84X84
LS969-2NAUASW | Abdeckung f. IAE/UAE-Anschlussdose | Mascherina per presa telefonica e presa cat. 5e e cat. 6 (2 x 8 P), con targhetta 5 x 57 mm, nero | Masch. per 2 prese telefonica/dati, | targ.5x57mm, nero | 4011377922709 | 85389099 | 10.04 | 02 |  | 0.019 | 0.014 | 10 | 155 | 84 | 84 | MM | 190 | G | 0 | 0 | 0 | 0 |  | 0 |  | 0 | 0 | 0 | 0 |  | 0 |  | DE | 5 | 0.109 | CDM | 155X84X84
LS969-2NAUAWW | Abdeckung f. IAE/UAE-Anschlussdose | Mascherina per presa telefonica e presa cat. 5e e cat. 6 (2 x 8 P), con targhetta 5 x 57 mm, bianco alpino | Masch. per 2 prese telefoniche/dati, | targ.5x57mm, bianco alpino | 4011377899308 | 85389099 | 8.44 | 01 |  | 0.019 | 0.015 | 10 | 155 | 84 | 84 | MM | 190 | G | 0 | 0 | 0 | 0 |  | 0 |  | 0 | 0 | 0 | 0 |  | 0 |  | DE | 5 | 0.109 | CDM | 155X84X84
LS969-2NFWE | Abdeckung f. Modular-Jack | Mascherina (con supporto ad anello e fissaggio a vite) per 2 connettori dati 8FWE, con traghetta 12 x 55 mm, LS990, bianco | Mascherina per 2 connettori dati 8FWE, | con traghetta 12 x 55 mm, LS990, bianco | 4011377989849 | 85389099 | 13.26 | 01 |  | 0.052 | 0.047 | 10 | 155 | 84 | 84 | MM | 521 | G | 0 | 0 | 0 | 0 |  | 0 |  | 0 | 0 | 0 | 0 |  | 0 |  | DE | 5 | 0.109 | CDM
LS969-2NFWEWW | Abdeckung f. Modular-Jack | Mascherina (con supporto ad anello e fissaggio a vite) per 2 connettori dati 8FWE, con traghetta 12 x 55 mm, LS990, bianco alpino | Mascherina per 2 connettori dati 8FWE, | con traghetta 12 x 55 mm, LS990, bianco alpino | 4011377989856 | 85389099 | 15.09 | 01 |  | 0.047 | 0.047 | 10 | 155 | 84 | 84 | MM | 521 | G | 0 | 0 | 0 | 0 |  | 0 |  | 0 | 0 | 0 | 0 |  | 0 |  | DE | 5 | 0.109 | CDM
LS969-2NWE | Abdeckung f. Modular-Jack | Mascherina (con supporto ad anello e fissaggio a vite) per 2 connettori dati 6WE, con traghetta 12 x 55 mm, LS990, bianco | Mascherina per 2 connettori dati 6WE, | con traghetta 12 x 55 mm, LS990, bianco | 4011377992726 | 85389099 | 13.26 | 01 |  | 0.051 | 0.046 | 10 | 155 | 84 | 84 | MM | 513 | G | 0 | 0 | 0 | 0 |  | 0 |  | 0 | 0 | 0 | 0 |  | 0 |  | DE | 5 | 0.109 | CDM
LS969-2NWEWW | Abdeckung f. Modular-Jack | Mascherina (con supporto ad anello e fissaggio a vite) per 2 connettori dati 6WE, con traghetta 12 x 55 mm, LS990, bianco alpino | Mascherina per 2 connettori dati 6WE, | con traghetta 12 x 55 mm, LS990, bianco alpino | 4011377989894 | 85389099 | 15.09 | 01 |  | 0.048 | 0.044 | 10 | 155 | 84 | 84 | MM | 483 | G | 0 | 0 | 0 | 0 |  | 0 |  | 0 | 0 | 0 | 0 |  | 0 |  | DE | 5 | 0.109 | CDM
LS969-2UA | Abdeckung f. IAE/UAE-Anschlussdose | Mascherina per presa telefonica e presa cat. 5e e cat. 6 (2 x 8 P), bianco | Masch. per 2 prese telefoniche/dati, | bianco | 4011377899001 | 85389099 | 4.37 | 01 |  | 0.019 | 0.014 | 10 | 155 | 84 | 84 | MM | 190 | G | 0 | 0 | 0 | 0 |  | 0 |  | 0 | 0 | 0 | 0 |  | 0 |  | DE | 5 | 0.109 | CDM | 155X84X84
LS969-2UAGGO | Abdeckung f. IAE/UAE-Anschlussdose | Mascherina per presa telefonica e presa cat. 5e e cat. 6 (2 x 8 P), modelli in metallo, oro 24 carati | Masch. per 2 prese telefoniche/dati, | oro 24 carati | 4011377229259 | 85389099 | 205.04 | 02 |  | 0.043 | 0.032 | 1 | 81 | 40 | 81 | MM | 43 | G | 10 | 220 | 170 | 87 | MM | 537 | G | 0 | 0 | 0 | 0 |  | 0 |  | DE | 5 | 0.262 | CDM | 155X84X84
LS969-2UALG | Abdeckung f. IAE/UAE-Anschlussdose | Mascherina per presa telefonica e presa cat. 5e e cat. 6 (2 x 8 P), grigio chiaro | Masch. per 2 prese telefoniche/dati, | grigio chiaro | 4011377948402 | 85389099 | 7.4 | 02 |  | 0.018 | 0.014 | 10 | 155 | 84 | 84 | MM | 185 | G | 0 | 0 | 0 | 0 |  | 0 |  | 0 | 0 | 0 | 0 |  | 0 |  | DE | 5 | 0.109 | CDM | 155X84X84
LS969-2UASW | Abdeckung f. IAE/UAE-Anschlussdose | Mascherina per presa telefonica e presa cat. 5e e cat. 6 (2 x 8 P), nero | Masch. per 2 prese telefonica/dati, | nero | 4011377908208 | 85389099 | 7.4 | 02 |  | 0.019 | 0.014 | 10 | 155 | 84 | 84 | MM | 190 | G | 0 | 0 | 0 | 0 |  | 0 |  | 0 | 0 | 0 | 0 |  | 0 |  | DE | 5 | 0.109 | CDM | 155X84X84
LS969-2UAWW | Abdeckung f. IAE/UAE-Anschlussdose | Mascherina per presa telefonica e presa cat. 5e e cat. 6 (2 x 8 P), bianco alpino | Masch. per 2 prese telefoniche/dati, | bianco alpino | 4011377899100 | 85389099 | 5.87 | 01 |  | 0.019 | 0.014 | 10 | 155 | 84 | 84 | MM | 190 | G | 100 | 460 | 185 | 175 | MM | 2.128 | KG | 6400 | 1200 | 800 | 1400 | MM | 160.32 | KG | DE | 5 | 0.109 | CDM | 155X84X84
LS969-3NAUA | Abdeckung f. IAE/UAE-Anschlussdose | Mascherina per 3 moduli universali tipo B n. art. UMB-CAT6A, con targhetta 5 x 57 mm, bianco | Masch. 3 mod. UMB-CAT6A, con targh. | 5x57 mm, bianco | 4011377987777 | 85389099 | 7.03 | 01 |  | 0.023 | 0.019 | 10 | 155 | 84 | 84 | MM | 238 | G | 0 | 0 | 0 | 0 |  | 0 |  | 0 | 0 | 0 | 0 |  | 0 |  | DE | 5 | 0.109 | CDM
LS969-3NAUALG | Abdeckung f. IAE/UAE-Anschlussdose | Mascherina per 3 moduli universali tipo B n. art. UMB-CAT6A, con targhetta 5 x 57 mm, grigio chiaro | Masch. 3 mod. UMB-CAT6A, con targh. | 5x57 mm, grigio chiaro | 4011377987791 | 85389099 | 10.04 | 02 |  | 0.023 | 0.018 | 10 | 155 | 84 | 84 | MM | 211 | G | 0 | 0 | 0 | 0 |  | 0 |  | 0 | 0 | 0 | 0 |  | 0 |  | DE | 5 | 0.109 | CDM
LS969-3NAUASW | Abdeckung f. IAE/UAE-Anschlussdose | Mascherina per 3 moduli universali tipo B n. art. UMB-CAT6A, con targhetta 5 x 57 mm, nero | Masch. 3 mod. UMB-CAT6A, con targh. | 5x57 mm, nero | 4011377036604 | 85389099 | 10.04 | 02 |  | 0.023 | 0.018 | 10 | 155 | 84 | 84 | MM | 236 | G | 0 | 0 | 0 | 0 |  | 0 |  | 0 | 0 | 0 | 0 |  | 0 |  | DE | 5 | 0.109 | CDM
LS969-3NAUAWW | Abdeckung f. IAE/UAE-Anschlussdose | Mascherina per 3 moduli universali tipo B n. art. UMB-CAT6A, con targhetta 5 x 57 mm, bianco alpino | Masch. 3 mod. UMB-CAT6A, con targh. | 5x57 mm, bianco alpino | 4011377987784 | 85389099 | 8.44 | 01 |  | 0.023 | 0.019 | 10 | 155 | 84 | 84 | MM | 230 | G | 0 | 0 | 0 | 0 |  | 0 |  | 0 | 0 | 0 | 0 |  | 0 |  | DE | 5 | 0.109 | CDM
LS969T | Abdeckung f. TAE-Anschlussdose | Mascherina per presa telefonica tedesca, bianco | Masch. per presa telefonica tedesca | bianco | 4011377109902 | 85389099 | 4.37 | 01 |  | 0.022 | 0.018 | 10 | 155 | 84 | 84 | MM | 228 | G | 0 | 0 | 0 | 0 |  | 0 |  | 0 | 0 | 0 | 0 |  | 0 |  | DE | 5 | 0.109 | CDM | 155X84X84
LS969TLG | Abdeckung f. TAE-Anschlussdose | Mascherina per presa telefonica tedesca, grigio chiaro | Masch. per presa telefonica tedesca | grigio chiaro | 4011377945906 | 85389099 | 7.4 | 02 |  | 0.022 | 0.018 | 10 | 155 | 84 | 84 | MM | 228 | G | 0 | 0 | 0 | 0 |  | 0 |  | 0 | 0 | 0 | 0 |  | 0 |  | DE | 5 | 0.109 | CDM | 155X84X84
LS969TSW | Abdeckung f. TAE-Anschlussdose | Mascherina per presa telefonica tedesca, nero | Masch. per presa telefonica tedesca | nero | 4011377867901 | 85389099 | 7.4 | 02 |  | 0.022 | 0.018 | 10 | 155 | 84 | 84 | MM | 228 | G | 0 | 0 | 0 | 0 |  | 0 |  | 0 | 0 | 0 | 0 |  | 0 |  | DE | 5 | 0.109 | CDM | 155X84X84
LS969TWW | Abdeckung f. TAE-Anschlussdose | Mascherina per presa telefonica tedesca, bianco alpino | Masch. per presa telefonica tedesca | bianco alpino | 4011377110304 | 85389099 | 5.87 | 01 |  | 0.022 | 0.018 | 10 | 155 | 84 | 84 | MM | 228 | G | 100 | 460 | 185 | 175 | MM | 2.502 | KG | 7200 | 1200 | 800 | 1540 | MM | 205 | KG | DE | 5 | 0.109 | CDM | 155X84X84
LS981GGO | Rahmen 1fach | Placca per combinazioni orizzontali e verticali, 1 modulo, modelli in metallo, oro 24 carati | Placca 1 modulo, oro 24 carati |  | 4011377112650 | 85389099 | 94.02 | 02 |  | 0.038 | 0.034 | 10 | 123 | 107 | 107 | MM | 388 | G | 0 | 0 | 0 | 0 |  | 0 |  | 0 | 0 | 0 | 0 |  | 0 |  | DE | 5 | 0.141 | CDM | 123X107X107
LS981LG | Rahmen 1fach | Placca per combinazioni orizzontali e verticali, 1 modulo, grigio chiaro | Placca 1 modulo, grigio chiaro |  | 4011377946002 | 85389099 | 4.83 | 02 |  | 0.025 | 0.021 | 10 | 123 | 107 | 107 | MM | 253 | G | 100 | 462 | 185 | 115 | MM | 2.75 | KG | 8800 | 1200 | 800 | 1530 | MM | 272 | KG | DE | 5 | 0.141 | CDM | 123X107X107
LS981SW | Rahmen 1fach | Placca per combinazioni orizzontali e verticali, 1 modulo, nero | Placca 1 modulo, nero |  | 4011377866409 | 85389099 | 4.83 | 02 |  | 0.025 | 0.021 | 10 | 123 | 107 | 107 | MM | 253 | G | 100 | 475 | 275 | 170 | MM | 2.785 | KG | 8800 | 1200 | 800 | 1530 | MM | 267.08 | KG | DE | 5 | 0.141 | CDM | 123X107X107
LS981W | Rahmen 1fach | Placca per combinazioni orizzontali e verticali, 1 modulo, bianco | Placca 1 modulo, bianco |  | 4011377114203 | 85389099 | 3.11 | 01 |  | 0.022 | 0.019 | 10 | 110 | 85 | 85 | MM | 228 | G | 100 | 462 | 185 | 115 | MM | 2.75 | KG | 8800 | 1200 | 800 | 1530 | MM | 272 | KG | DE | 5 | 0.08 | CDM | 110X85X85
LS981WW | Rahmen 1fach | Placca per combinazioni orizzontali e verticali, 1 modulo, bianco alpino | Placca 1 modulo, bianco alpino |  | 4011377114609 | 85389099 | 4.03 | 01 |  | 0.024 | 0.021 | 10 | 110 | 85 | 85 | MM | 244 | G | 100 | 462 | 185 | 115 | MM | 2.629 | KG | 8800 | 1200 | 800 | 1530 | MM | 247.44 | KG | DE | 5 | 0.08 | CDM | 110X85X85
LS981Z | Zwischenrahmen | Telaietto, bianco | Telaietto, bianco |  | 4011377610804 | 85389099 | 2.38 | 01 |  | 0.007 | 0.005 | 10 | 82 | 84 | 84 | MM | 70 | G | 0 | 0 | 0 | 0 |  | 0 |  | 0 | 0 | 0 | 0 |  | 0 |  | DE | 5 | 0.058 | CDM | 82X84X84
LS981ZLG | Zwischenrahmen | Telaietto, grigio chiaro | Telaietto, grigio chiaro |  | 4011377024953 | 85389099 | 3.92 | 02 |  | 0.007 | 0.005 | 10 | 82 | 84 | 84 | MM | 70 | G | 0 | 0 | 0 | 0 |  | 0 |  | 0 | 0 | 0 | 0 |  | 0 |  | DE | 5 | 0.058 | CDM | 82X84X84
LS981ZSW | Zwischenrahmen | Telaietto, nero | Telaietto, nero |  | 4011377867307 | 85389099 | 3.92 | 02 |  | 0.007 | 0.005 | 10 | 82 | 84 | 84 | MM | 70 | G | 0 | 0 | 0 | 0 |  | 0 |  | 0 | 0 | 0 | 0 |  | 0 |  | DE | 5 | 0.058 | CDM | 82X84X84
LS981ZWW | Zwischenrahmen | Telaietto, bianco alpino | Telaietto, bianco alpino |  | 4011377611009 | 85389099 | 3.3 | 01 |  | 0.007 | 0.005 | 10 | 82 | 84 | 84 | MM | 70 | G | 0 | 0 | 0 | 0 |  | 0 |  | 0 | 0 | 0 | 0 |  | 0 |  | DE | 5 | 0.058 | CDM | 82X84X84
LS982GGO | Rahmen 2fach | Placca per combinazioni orizzontali e verticali, 2 moduli, modelli in metallo, oro 24 carati | Placca 2 moduli, oro 24 carati |  | 4011377112759 | 85389099 | 154.4 | 02 |  | 0.059 | 0.052 | 10 | 162 | 128 | 88 | MM | 590 | G | 0 | 0 | 0 | 0 |  | 0 |  | 0 | 0 | 0 | 0 |  | 0 |  | DE | 5 | 0.183 | CDM | 162X128X88
LS982LG | Rahmen 2fach | Placca per combinazioni orizzontali e verticali, 2 moduli, grigio chiaro | Placca 2 moduli, grigio chiaro |  | 4011377946101 | 85389099 | 7.96 | 02 |  | 0.039 | 0.033 | 10 | 162 | 128 | 88 | MM | 394 | G | 0 | 0 | 0 | 0 |  | 0 |  | 0 | 0 | 0 | 0 |  | 0 |  | DE | 5 | 0.183 | CDM | 162X128X88
LS982SW | Rahmen 2fach | Placca per combinazioni orizzontali e verticali, 2 moduli, nero | Placca 2 moduli, nero |  | 4011377868700 | 85389099 | 7.96 | 02 |  | 0.039 | 0.034 | 10 | 162 | 128 | 88 | MM | 393 | G | 100 | 475 | 275 | 170 | MM | 4.245 | KG | 6400 | 1200 | 800 | 1560 | MM | 293.68 | KG | DE | 5 | 0.183 | CDM | 162X128X88
LS982W | Rahmen 2fach | Placca per combinazioni orizzontali e verticali, 2 moduli, bianco | Placca 2 moduli, bianco |  | 4011377117105 | 85389099 | 5.87 | 01 |  | 0.035 | 0.029 | 10 | 158 | 117 | 85 | MM | 355 | G | 100 | 460 | 255 | 168 | MM | 4.265 | KG | 4800 | 1200 | 800 | 1550 | MM | 223 | KG | DE | 5 | 0.157 | CDM | 158X117X85
LS982WW | Rahmen 2fach | Placca per combinazioni orizzontali e verticali, 2 moduli, bianco alpino | Placca 2 moduli, bianco alpino |  | 4011377117501 | 85389099 | 6.77 | 01 |  | 0.035 | 0.032 | 10 | 158 | 117 | 85 | MM | 355 | G | 100 | 460 | 255 | 168 | MM | 4.265 | KG | 4800 | 1200 | 800 | 1550 | MM | 234 | KG | DE | 5 | 0.157 | CDM | 158X117X85
LS983GGO | Rahmen 3fach | Placca per combinazioni orizzontali e verticali, 3 moduli, modelli in metallo, oro 24 carati | Placca 3 moduli, oro 24 carati |  | 4011377112858 | 85389099 | 238.57 | 02 |  | 0.08 | 0.07 | 10 | 235 | 135 | 95 | MM | 803 | G | 0 | 0 | 0 | 0 |  | 0 |  | 0 | 0 | 0 | 0 |  | 0 |  | DE | 5 | 0.301 | CDM | 235X135X95
LS983LG | Rahmen 3fach | Placca per combinazioni orizzontali e verticali, 3 moduli, grigio chiaro | Placca 3 moduli, grigio chiaro |  | 4011377946200 | 85389099 | 12.67 | 02 |  | 0.055 | 0.046 | 10 | 235 | 135 | 95 | MM | 556 | G | 0 | 0 | 0 | 0 |  | 0 |  | 0 | 0 | 0 | 0 |  | 0 |  | DE | 5 | 0.301 | CDM | 235X135X95
LS983SW | Rahmen 3fach | Placca per combinazioni orizzontali e verticali, 3 moduli, nero | Placca 3 moduli, nero |  | 4011377868809 | 85389099 | 12.67 | 02 |  | 0.05 | 0.04 | 10 | 235 | 135 | 95 | MM | 501 | G | 0 | 0 | 0 | 0 |  | 0 |  | 0 | 0 | 0 | 0 |  | 0 |  | DE | 5 | 0.301 | CDM | 235X135X95
LS983W | Rahmen 3fach | Placca per combinazioni orizzontali e verticali, 3 moduli, bianco | Placca 3 moduli, bianco |  | 4011377119604 | 85389099 | 8.76 | 01 |  | 0.051 | 0.042 | 10 | 228 | 117 | 85 | MM | 517 | G | 100 | 480 | 270 | 235 | MM | 5.52 | KG | 3600 | 1200 | 800 | 1610 | MM | 228 | KG | DE | 5 | 0.227 | CDM | 228X117X85
LS983WW | Rahmen 3fach | Placca per combinazioni orizzontali e verticali, 3 moduli, bianco alpino | Placca 3 moduli, bianco alpino |  | 4011377119901 | 85389099 | 11.89 | 01 |  | 0.051 | 0.043 | 10 | 228 | 117 | 85 | MM | 517 | G | 100 | 480 | 270 | 235 | MM | 5.52 | KG | 3600 | 1200 | 800 | 1610 | MM | 228 | KG | DE | 5 | 0.227 | CDM | 228X117X85
LS984GGO | Rahmen 4fach | Placca per combinazioni orizzontali e verticali, 4 moduli, modelli in metallo, oro 24 carati | Placca 4 moduli, oro 24 carati |  | 4011377229754 | 85389099 | 342.14 | 02 |  | 0.11 | 0.099 | 10 | 334 | 145 | 105 | MM | 1.109 | KG | 0 | 0 | 0 | 0 |  | 0 |  | 0 | 0 | 0 | 0 |  | 0 |  | DE | 5 | 0.988 | CDM | 334X145X105
LS984LG | Rahmen 4fach | Placca per combinazioni orizzontali e verticali, 4 moduli, grigio chiaro | Placca 4 moduli, grigio chiaro |  | 4011377946309 | 85389099 | 18.9 | 02 |  | 0.069 | 0.058 | 10 | 314 | 140 | 100 | MM | 699 | G | 0 | 0 | 0 | 0 |  | 0 |  | 0 | 0 | 0 | 0 |  | 0 |  | DE | 5 | 0.988 | CDM | 305X120X85
LS984SW | Rahmen 4fach | Placca per combinazioni orizzontali e verticali, 4 moduli, nero | Placca 4 moduli, nero |  | 4011377868908 | 85389099 | 18.9 | 02 |  | 0.069 | 0.058 | 10 | 314 | 140 | 100 | MM | 699 | G | 0 | 0 | 0 | 0 |  | 0 |  | 0 | 0 | 0 | 0 |  | 0 |  | DE | 5 | 0.988 | CDM | 305X120X85
LS984W | Rahmen 4fach | Placca per combinazioni orizzontali e verticali, 4 moduli, bianco | Placca 4 moduli, bianco |  | 4011377120907 | 85389099 | 15.71 | 01 |  | 0.069 | 0.058 | 10 | 314 | 140 | 100 | MM | 699 | G | 0 | 0 | 0 | 0 |  | 0 |  | 0 | 0 | 0 | 0 |  | 0 |  | DE | 5 | 0.988 | CDM
LS984WW | Rahmen 4fach | Placca per combinazioni orizzontali e verticali, 4 moduli, bianco alpino | Placca 4 moduli, bianco alpino |  | 4011377121003 | 85389099 | 17.43 | 01 |  | 0.069 | 0.059 | 10 | 314 | 140 | 100 | MM | 699 | G | 100 | 475 | 265 | 315 | MM | 7.29 | KG | 3000 | 1200 | 800 | 1580 | MM | 244 | KG | DE | 5 | 0.988 | CDM
LS985LG | Rahmen 5fach | Placca per combinazioni orizzontali e verticali, 5 moduli, grigio chiaro | Placca 5 moduli, grigio chiaro |  | 4011377946408 | 85389099 | 26.43 | 02 |  | 0.101 | 0.086 | 10 | 418 | 173 | 105 | MM | 1.014 | KG | 0 | 0 | 0 | 0 |  | 0 |  | 0 | 0 | 0 | 0 |  | 0 |  | DE | 5 | 0.988 | CDM | 418X173X105
LS985SW | Rahmen 5fach | Placca per combinazioni orizzontali e verticali, 5 moduli, nero | Placco 5 moduli, nero |  | 4011377903500 | 85389099 | 26.43 | 02 |  | 0.101 | 0.086 | 10 | 418 | 173 | 105 | MM | 1.014 | KG | 0 | 0 | 0 | 0 |  | 0 |  | 0 | 0 | 0 | 0 |  | 0 |  | DE | 5 | 0.988 | CDM | 418X173X105
LS985W | Rahmen 5fach | Placca per combinazioni orizzontali e verticali, 5 moduli, bianco | Placca 5 moduli, bianco |  | 4011377121706 | 85389099 | 22.53 | 01 |  | 0.101 | 0.086 | 10 | 418 | 173 | 105 | MM | 1.014 | KG | 0 | 0 | 0 | 0 |  | 0 |  | 0 | 0 | 0 | 0 |  | 0 |  | DE | 5 | 0.988 | CDM | 418X173X105
LS985WW | Rahmen 5fach | Placca per combinazioni orizzontali e verticali, 5 moduli, bianco alpino | Placca 5 moduli, bianco alpino |  | 4011377121805 | 85389099 | 24.53 | 01 |  | 0.099 | 0.074 | 10 | 418 | 173 | 105 | MM | 995 | G | 0 | 0 | 0 | 0 |  | 0 |  | 0 | 0 | 0 | 0 |  | 0 |  | DE | 5 | 0.988 | CDM | 418X173X105
LS990 | Wippe f. Schalter/Taster | Copritasto per interruttori 506U, 507U, 502U, 503U, interruttori a tasto 506TU, 507TU, 502TU, pulsanti 531U, 533U, 533-2U, bianco | Copritasto per interr./puls. sing., | bianco | 4011377121904 | 85389099 | 3.63 | 01 |  | 0.037 | 0.033 | 10 | 205 | 87 | 85 | MM | 371 | G | 100 | 455 | 185 | 215 | MM | 3.98 | KG | 6000 | 1200 | 800 | 1550 | MM | 258 | KG | DE | 5 | 0.152 | CDM | 205X87X85
LS990-4SAT1WW | Abdeckung f. SAT-TV-Steckdose Hirschmann | Mascherina per prese 4 uscite TV-SAT (Hirschmann), bianco alpino | Mascherina per 4 prese TV-SAT | (Hirschmann), bianco alpino | 4011377261051 | 85389099 | 6.17 | 01 |  | 0.023 | 0.018 | 10 | 155 | 84 | 84 | MM | 231 | G | 0 | 0 | 0 | 0 |  | 0 |  | 0 | 0 | 0 | 0 |  | 0 |  | DE | 5 | 0.109 | CDM | 155X84X84
LS990-4SAT2WW | Abdeckung f. SAT-TV-Steckdose Ankaro | Mascherina per prese 4 uscite TV-SAT (Ankaro), bianco alpino | Mascherina per 4 prese TV-SAT | (Ankaro), bianco alpino | 4011377885103 | 85389099 | 6.17 | 01 |  | 0.023 | 0.018 | 10 | 155 | 84 | 84 | MM | 231 | G | 0 | 0 | 0 | 0 |  | 0 |  | 0 | 0 | 0 | 0 |  | 0 |  | DE | 5 | 0.109 | CDM | 155X84X84
LS990A | Leitungsauslass m. Zugentlastung | Uscita cavo con scarico trazione (completa di supporto ad anello), bianco | Masch. con uscita cavo e scarico | trazione, bianco | 4011377091153 | 85389099 | 11.2 | 01 |  | 0.075 | 0.068 | 10 | 295 | 84 | 84 | MM | 756 | G | 0 | 0 | 0 | 0 |  | 0 |  | 0 | 0 | 0 | 0 |  | 0 |  | DE | 5 | 0.208 | CDM | 205X87X85
LS990ALG | Leitungsauslass m. Zugentlastung | Uscita cavo con scarico trazione (completa di supporto ad anello), grigio chiaro | Masch. con uscita cavo e scarico | trazione, grigio chiaro | 4011377091559 | 85389099 | 14.5 | 02 |  | 0.074 | 0.071 | 10 | 205 | 87 | 85 | MM | 749 | G | 0 | 0 | 0 | 0 |  | 0 |  | 0 | 0 | 0 | 0 |  | 0 |  | DE | 5 | 0.152 | CDM | 205X87X85
LS990ASW | Leitungsauslass m. Zugentlastung | Uscita cavo con scarico trazione (completa di supporto ad anello), nero | Masch. con uscita cavo e scarico | trazione, nero | 4011377091658 | 85389099 | 14.5 | 02 |  | 0.072 | 0.069 | 10 | 205 | 87 | 85 | MM | 726 | G | 0 | 0 | 0 | 0 |  | 0 |  | 0 | 0 | 0 | 0 |  | 0 |  | DE | 5 | 0.152 | CDM | 205X87X85
LS990AWW | Leitungsauslass m. Zugentlastung | Uscita cavo con scarico trazione (completa di supporto ad anello), bianco alpino | Masch. con uscita cavo e scarico | trazione, bianco alpino | 4011377091252 | 85389099 | 12.87 | 01 |  | 0.074 | 0.07 | 10 | 205 | 87 | 85 | MM | 743 | G | 100 | 455 | 185 | 215 | MM | 7.687 | KG | 6000 | 1200 | 800 | 1550 | MM | 483.22 | KG | DE | 5 | 0.152 | CDM | 205X87X85
LS990BFKL | Klappdeckel | Coperchio a cerniera (con molla di richiamo) per prese e apparecchi con mascherina 50 x 50 mm, bianco | Coperchio apparecchi con masch. | 50x50mm, bianco | 4011377148062 | 85389099 | 5.51 | 01 |  | 0.03 | 0.026 | 10 | 155 | 84 | 84 | MM | 299 | G | 0 | 0 | 0 | 0 |  | 0 |  | 0 | 0 | 0 | 0 |  | 0 |  | DE | 5 | 0.109 | CDM
LS990BFKLGN | Klappdeckel | Coperchio a cerniera (con molla di richiamo) per prese e apparecchi con mascherina 50 x 50 mm, verde | Coperchio apparecchi con masch. | 50x50mm, verde | 4011377148130 | 85389099 | 8.18 | 02 |  | 0.03 | 0.026 | 10 | 155 | 84 | 84 | MM | 299 | G | 0 | 0 | 0 | 0 |  | 0 |  | 0 | 0 | 0 | 0 |  | 0 |  | DE | 5 | 0.109 | CDM
LS990BFKLLG | Klappdeckel | Coperchio a cerniera (con molla di richiamo) per prese e apparecchi con mascherina 50 x 50 mm, grigio chiaro | Coperchio apparecchi con masch. | 50x50mm, grigio chiaro | 4011377148147 | 85389099 | 8.18 | 02 |  | 0.03 | 0.026 | 10 | 155 | 84 | 84 | MM | 299 | G | 0 | 0 | 0 | 0 |  | 0 |  | 0 | 0 | 0 | 0 |  | 0 |  | DE | 5 | 0.109 | CDM
LS990BFKLO | Klappdeckel | Coperchio a cerniera (con molla di richiamo) per prese e apparecchi con mascherina 50 x 50 mm, arancione | Coperchio apparecchi con masch. | 50x50mm, arancione | 4011377148154 | 85389099 | 8.18 | 02 |  | 0.03 | 0.026 | 10 | 155 | 84 | 84 | MM | 299 | G | 0 | 0 | 0 | 0 |  | 0 |  | 0 | 0 | 0 | 0 |  | 0 |  | DE | 5 | 0.109 | CDM
LS990BFKLRT | Klappdeckel | Coperchio a cerniera (con molla di richiamo) per prese e apparecchi con mascherina 50 x 50 mm, rosso | Coperchio apparecchi con masch. | 50x50mm, rosso | 4011377148161 | 85389099 | 8.18 | 02 |  | 0.03 | 0.026 | 10 | 155 | 84 | 84 | MM | 299 | G | 0 | 0 | 0 | 0 |  | 0 |  | 0 | 0 | 0 | 0 |  | 0 |  | DE | 5 | 0.109 | CDM
LS990BFKLSOC | Klappdeckel für Steckdose | Coperchio a cerniera con simbolo "presa" per prese e apparecchi con mascherina 50 x 50 mm, bianco | Coperchio apparecchi, simbolo "presa", per | masch. 50x50mm, bianco | 4011377164260 | 85389099 | 6.49 | 01 |  | 0.03 | 0.026 | 10 | 155 | 84 | 84 | MM | 300 | G | 0 | 0 | 0 | 0 |  | 0 |  | 0 | 0 | 0 | 0 |  | 0 |  | DE | 5 | 0.109 | CDM
LS990BFKLSOCLG | Klappdeckel für Steckdose | Coperchio a cerniera con simbolo "presa" per prese e apparecchi con mascherina 50 x 50 mm, grigio chiaro | Coperchio apparecchi, simbolo "presa", per | masch. 50x50mm, grigio chiaro | 4011377164284 | 85389099 | 9.17 | 02 |  | 0.03 | 0.026 | 10 | 155 | 84 | 84 | MM | 303 | G | 0 | 0 | 0 | 0 |  | 0 |  | 0 | 0 | 0 | 0 |  | 0 |  | DE | 5 | 0.109 | CDM
LS990BFKLSOCSW | KLappdeckel für Steckdose | Coperchio a cerniera con simbolo "presa" per prese e apparecchi con mascherina 50 x 50 mm, nero | Coperchio apparecchi, simbolo "presa", per | masch. 50x50mm, nero | 4011377164291 | 85389099 | 9.17 | 02 |  | 0.028 | 0.023 | 10 | 155 | 84 | 84 | MM | 282 | G | 0 | 0 | 0 | 0 |  | 0 |  | 0 | 0 | 0 | 0 |  | 0 |  | DE | 5 | 0.109 | CDM
LS990BFKLSOCWW | Klappdeckel für Steckdose | Coperchio a cerniera con simbolo "presa" per prese e apparecchi con mascherina 50 x 50 mm, bianco alpino | Coperchio apparecchi, simbolo "presa", per | masch. 50x50mm, bianco alpino | 4011377164277 | 85389099 | 8.14 | 01 |  | 0.03 | 0.026 | 10 | 155 | 84 | 84 | MM | 300 | G | 0 | 0 | 0 | 0 |  | 0 |  | 0 | 0 | 0 | 0 |  | 0 |  | DE | 5 | 0.109 | CDM
LS990BFKLSW | Klappdeckel | Coperchio a cerniera (con molla di richiamo) per prese e apparecchi con mascherina 50 x 50 mm, nero | Coperchio apparecchi con masch. | 50x50mm, nero | 4011377148178 | 85389099 | 8.18 | 02 |  | 0.03 | 0.026 | 10 | 155 | 84 | 84 | MM | 297 | G | 0 | 0 | 0 | 0 |  | 0 |  | 0 | 0 | 0 | 0 |  | 0 |  | DE | 5 | 0.109 | CDM
LS990BFKLUSB | Klappdeckel USB mit Zentralplatte | Coperchio a cerniera (con molla di richiamo) con simbolo "caricabatteria" per caricabatteria USB n. art.: USB 21-2, USB 21-2 WW, bianco | Cop. a cerniera con simbolo "caricabatteria" per | USB 21-2, USB 21-2 WW, bianco | 4011377164024 | 85389099 | 11.56 | 01 |  | 0.036 | 0.001 | 10 | 155 | 84 | 84 | MM | 362 | G | 0 | 0 | 0 | 0 |  | 0 |  | 0 | 0 | 0 | 0 |  | 0 |  | DE | 5 | 0.109 | CDM
LS990BFKLUSBLG | Klappdeckel USB mit Zentralplatte | Coperchio a cerniera (con molla di richiamo) con simbolo "caricabatteria" per caricabatteria USB n. art.: USB 21-2, USB 21-2 WW, grigio chiaro | Cop. a cerniera con simbolo "caricabatteria" per | USB 21-2, USB 21-2 WW, grigio chiaro | 4011377164048 | 85389099 | 14.57 | 02 |  | 0.036 | 0.032 | 10 | 155 | 84 | 84 | MM | 362 | G | 0 | 0 | 0 | 0 |  | 0 |  | 0 | 0 | 0 | 0 |  | 0 |  | DE | 5 | 0.109 | CDM
LS990BFKLUSBSW | Klappdeckel USB mit Zentralplatte | Coperchio a cerniera (con molla di richiamo) con simbolo "caricabatteria" per caricabatteria USB n. art.: USB 21-2, USB 21-2 WW, nero | Cop. a cerniera con simbolo "caricabatteria" per | USB 21-2, USB 21-2 WW, nero | 4011377164055 | 85389099 | 14.57 | 02 |  | 0.036 | 0.032 | 10 | 155 | 84 | 84 | MM | 362 | G | 0 | 0 | 0 | 0 |  | 0 |  | 0 | 0 | 0 | 0 |  | 0 |  | DE | 5 | 0.109 | CDM
LS990BFKLUSBWW | Klappdeckel USB mit Zentralplatte | Coperchio a cerniera (con molla di richiamo) con simbolo "caricabatteria" per caricabatteria USB n. art.: USB 21-2, USB 21-2 WW, bianco alpino | Cop. a cerniera con simbolo "caricabatteria" per | USB 21-2, USB 21-2 WW, bianco alpino | 4011377164031 | 85389099 | 13.05 | 01 |  | 0.036 | 0.032 | 10 | 155 | 84 | 84 | MM | 362 | G | 0 | 0 | 0 | 0 |  | 0 |  | 0 | 0 | 0 | 0 |  | 0 |  | DE | 5 | 0.109 | CDM
LS990BFKLWW | Klappdeckel | Coperchio a cerniera (con molla di richiamo) per prese e apparecchi con mascherina 50 x 50 mm, bianco alpinp | Coperchio apparecchi con masch. | 50x50mm, bianco alpino | 4011377150690 | 85389099 | 7.16 | 01 |  | 0.03 | 0.026 | 10 | 155 | 84 | 84 | MM | 299 | G | 0 | 0 | 0 | 0 |  | 0 |  | 0 | 0 | 0 | 0 |  | 0 |  | DE | 5 | 0.109 | CDM
LS990BFNAKL | Klappdeckel m. NA | Coperchio a cerniera (con molla di richiamo) per prese e apparecchi con mascherina 50 x 50 mm, con targhetta 7 x 57 mm, bianco | Coperchio con targ. 7x57 mm, | bianco | 4011377148284 | 85389099 | 13.19 | 01 |  | 0.031 | 0.027 | 10 | 155 | 84 | 84 | MM | 305 | G | 0 | 0 | 0 | 0 |  | 0 |  | 0 | 0 | 0 | 0 |  | 0 |  | DE | 5 | 0.109 | CDM
LS990BFNAKLGN | Klappdeckel m. NA | Coperchio a cerniera (con molla di richiamo) per prese e apparecchi con mascherina 50 x 50 mm, con targhetta 7 x 57 mm, verde | Coperchio con targ. 7x57 mm, | verde | 4011377148710 | 85389099 | 15.85 | 02 |  | 0.031 | 0.027 | 10 | 155 | 84 | 84 | MM | 305 | G | 0 | 0 | 0 | 0 |  | 0 |  | 0 | 0 | 0 | 0 |  | 0 |  | DE | 5 | 0.109 | CDM
LS990BFNAKLLG | Klappdeckel m. NA | Coperchio a cerniera (con molla di richiamo) per prese e apparecchi con mascherina 50 x 50 mm, con targhetta 7 x 57 mm, grigio chiaro | Coperchio con targ. 7x57 mm, | grigio chiaro | 4011377150638 | 85389099 | 15.85 | 02 |  | 0.031 | 0.027 | 10 | 155 | 84 | 84 | MM | 305 | G | 0 | 0 | 0 | 0 |  | 0 |  | 0 | 0 | 0 | 0 |  | 0 |  | DE | 5 | 0.109 | CDM
LS990BFNAKLO | Klappdeckel m. NA | Coperchio a cerniera (con molla di richiamo) per prese e apparecchi con mascherina 50 x 50 mm, con targhetta 7 x 57 mm, arancione | Coperchio con targ. 7x57 mm, | arancione | 4011377153981 | 85389099 | 15.85 | 02 |  | 0.031 | 0.027 | 10 | 155 | 84 | 84 | MM | 305 | G | 0 | 0 | 0 | 0 |  | 0 |  | 0 | 0 | 0 | 0 |  | 0 |  | DE | 5 | 0.109 | CDM
LS990BFNAKLRT | Klappdeckel m. NA | Coperchio a cerniera (con molla di richiamo) per prese e apparecchi con mascherina 50 x 50 mm, con targhetta 7 x 57 mm, rosso | Coperchio con targ. 7x57 mm, | rosso | 4011377153998 | 85389099 | 15.85 | 02 |  | 0.031 | 0.027 | 10 | 155 | 84 | 84 | MM | 305 | G | 0 | 0 | 0 | 0 |  | 0 |  | 0 | 0 | 0 | 0 |  | 0 |  | DE | 5 | 0.109 | CDM
LS990BFNAKLSW | Klappdeckel m. NA | Coperchio a cerniera (con molla di richiamo) per prese e apparecchi con mascherina 50 x 50 mm, con targhetta 7 x 57 mm, nero | Coperchio con targ. 7x57 mm, | nero | 4011377150652 | 85389099 | 15.85 | 02 |  | 0.031 | 0.027 | 10 | 155 | 84 | 84 | MM | 299 | G | 0 | 0 | 0 | 0 |  | 0 |  | 0 | 0 | 0 | 0 |  | 0 |  | DE | 5 | 0.109 | CDM
LS990BFNAKLWW | Klappdeckel m. NA | Coperchio a cerniera (con molla di richiamo) per prese e apparecchi con mascherina 50 x 50 mm, con targhetta 7 x 57 mm, bianco alpino | Coperchio con targ. 7x57 mm, | bianco alpino | 4011377150669 | 85389099 | 14.84 | 01 |  | 0.031 | 0.027 | 10 | 155 | 84 | 84 | MM | 305 | G | 0 | 0 | 0 | 0 |  | 0 |  | 0 | 0 | 0 | 0 |  | 0 |  | DE | 5 | 0.109 | CDM
LS990GGO | Wippe f. Schalter/Taster | Copritasto per interruttori 506U, 507U, 502U, 503U, interruttori a tasto 506TU, 507TU, 502TU, pulsanti 531U, 533U, 533-2U, modelli in metallo, oro 24 carati | Copritasto per interr./puls. sing., | oro 24 carati | 4011377112056 | 85389099 | 188.9 | 02 |  | 0.062 | 0.051 | 1 | 81 | 40 | 81 | MM | 62 | G | 10 | 220 | 170 | 87 | MM | 727 | G | 0 | 0 | 0 | 0 |  | 0 |  | DE | 5 | 0.262 | CDM
LS990H | Wippe "Heizung Notschalter" | Copritasto con uscita luce e scritta "Heizung Notschalter" per interruttori di controllo 506KOU, 502KOU, 503KOU, interruttori di controllo a tasto 506KOTU, 502KOTU, pulsanti illuminati 531U, 533U, 533-2U, 534U, bianco | Copritasto illum., scritta "Heizung Notschalter" | bianco | 4011377123700 | 85389099 | 5.61 | 01 |  | 0.036 | 0.032 | 10 | 205 | 87 | 85 | MM | 362 | G | 0 | 0 | 0 | 0 |  | 0 |  | 0 | 0 | 0 | 0 |  | 0 |  | DE | 5 | 0.152 | CDM | 205X87X85
LS990HLG | Wippe "Heizung Notschalter" | Copritasto con uscita luce e scritta "Heizung Notschalter" per interruttori di controllo 506KOU, 502KOU, 503KOU, interruttori di controllo a tasto 506KOTU, 502KOTU, pulsanti illuminati 531U, 533U, 533-2U, 534U, grigio chiaro | Copritasto illum., scritta "Heizung Notschalter" | grigio chiaro | 4011377018655 | 85389099 | 8.77 | 02 |  | 0.036 | 0.032 | 10 | 205 | 87 | 85 | MM | 362 | G | 0 | 0 | 0 | 0 |  | 0 |  | 0 | 0 | 0 | 0 |  | 0 |  | DE | 5 | 0.152 | CDM | 205X87X85
LS990HSW | Wippe "Heizung Notschalter" | Copritasto con uscita luce e scritta "Heizung Notschalter" per interruttori di controllo 506KOU, 502KOU, 503KOU, interruttori di controllo a tasto 506KOTU, 502KOTU, pulsanti illuminati 531U, 533U, 533-2U, 534U, nero | Copritasto illum., scritta "Heizung Notschalter" | nero | 4011377018754 | 85389099 | 8.77 | 02 |  | 0.036 | 0.032 | 10 | 205 | 87 | 85 | MM | 362 | G | 0 | 0 | 0 | 0 |  | 0 |  | 0 | 0 | 0 | 0 |  | 0 |  | DE | 5 | 0.152 | CDM | 205X87X85
LS990HWW | Wippe "Heizung Notschalter" | Copritasto con uscita luce e scritta "Heizung Notschalter" per interruttori di controllo 506KOU, 502KOU, 503KOU, interruttori di controllo a tasto 506KOTU, 502KOTU, pulsanti illuminati 531U, 533U, 533-2U, 534U, bianco alpino | Copritasto illum., scritta "Heizung Notschalter" | bianco alpino | 4011377417007 | 85389099 | 6.75 | 01 |  | 0.036 | 0.032 | 10 | 205 | 87 | 85 | MM | 362 | G | 0 | 0 | 0 | 0 |  | 0 |  | 0 | 0 | 0 | 0 |  | 0 |  | DE | 5 | 0.152 | CDM | 205X87X85
LS990K | Wippe m. Symbol "Klingel" | Copritasto con simbolo "suoneria" per pulsanti illuminati 531U, 533U, 533-2U, 534U, bianco | Copritasto con simbolo suoneria, | bianco | 4011377124202 | 85389099 | 4.6 | 01 |  | 0.039 | 0.035 | 10 | 205 | 87 | 85 | MM | 390 | G | 0 | 0 | 0 | 0 |  | 0 |  | 0 | 0 | 0 | 0 |  | 0 |  | DE | 5 | 0.152 | CDM | 205X87X85
LS990KL | Klappdeckel | Coperchio a cerniera per prese e apparecchi con mascherina 50 x 50 mm (con molla di richiamo), bianco | Coperchio a cerniera per mascherine | 50x50 mm, bianco | 4011377124301 | 85389099 | 5.51 | 01 |  | 0.036 | 0.031 | 10 | 155 | 84 | 84 | MM | 360 | G | 0 | 0 | 0 | 0 |  | 0 |  | 0 | 0 | 0 | 0 |  | 0 |  | DE | 5 | 0.109 | CDM | 155X84X84
LS990KLGGO | Klappdeckel | Coperchio a cerniera per prese e apparecchi con mascherina 50 x 50 mm (con molla di richiamo), modelli in metallo, oro 24 carati | Coperchio a cerniera per mascherine | 50x50 mm, oro 24 carati | 4011377025745 | 85389099 | 169 | 02 |  | 0.053 | 0.042 | 1 | 81 | 40 | 81 | MM | 53 | G | 10 | 220 | 170 | 87 | MM | 637 | G | 0 | 0 | 0 | 0 |  | 0 |  | DE | 5 | 0.262 | CDM
LS990KLLG | Klappdeckel | Coperchio a cerniera per prese e apparecchi con mascherina 50 x 50 mm (con molla di richiamo), grigio chiaro | Coperchio a cerniera per mascherine | 50x50 mm, grigio chiaro | 4011377946606 | 85389099 | 8.18 | 02 |  | 0.041 | 0.036 | 10 | 155 | 84 | 84 | MM | 412 | G | 0 | 0 | 0 | 0 |  | 0 |  | 0 | 0 | 0 | 0 |  | 0 |  | DE | 5 | 0.109 | CDM | 155X84X84
LS990KLSW | Klappdeckel | Coperchio a cerniera per mascherine 50x50mm, nero | Coperchio a cerniera per mascherine | 50x50mm, nero | 4011377947009 | 85389099 | 8.18 | 02 |  | 0.042 | 0.036 | 10 | 155 | 84 | 84 | MM | 422 | G | 0 | 0 | 0 | 0 |  | 0 |  | 0 | 0 | 0 | 0 |  | 0 |  | DE | 5 | 0.109 | CDM | 155X84X84
LS990KLWW | Klappdeckel | Coperchio a cerniera per prese e apparecchi con mascherina 50 x 50 mm (con molla di richiamo), bianco alpino | Coperchio a cerniera per mascherine | 50x50 mm, bianco alpino | 4011377127104 | 85389099 | 7.16 | 01 |  | 0.042 | 0.036 | 10 | 155 | 84 | 84 | MM | 421 | G | 100 | 460 | 185 | 170 | MM | 4.438 | KG | 6400 | 1200 | 800 | 1400 | MM | 306.032 | KG | DE | 5 | 0.109 | CDM | 155X84X84
LS990KO5 | Wippe f. Schalter/Taster KO | Copritasto con uscita luce per interruttori di controllo 506KOU, 502KOU, 503KOU, interruttori di controllo a tasto 506KOTU, 502KOTU, pulsanti illuminati 531U, 533U, 533-2U, 534U, bianco | Coprit. illum. per pulsanti singoli, | bianco | 4011377211452 | 85389099 | 4.65 | 01 |  | 0.039 | 0.035 | 10 | 205 | 87 | 85 | MM | 392 | G | 0 | 0 | 0 | 0 |  | 0 |  | 0 | 0 | 0 | 0 |  | 0 |  | DE | 5 | 0.152 | CDM | 205X87X85
LS990KO5GGO | Wippe f. Schalter/Taster KO | Coprit. illum. per pulsanti singoli, oro 24 carati | Coprit. illum. per pulsanti singoli, | oro 24 carati | 4011377033085 | 85389099 | 197.43 | 02 |  | 0.066 | 0.055 | 1 | 81 | 40 | 81 | MM | 66 | G | 10 | 220 | 170 | 87 | MM | 767 | G | 0 | 0 | 0 | 0 |  | 0 |  | DE | 5 | 0.262 | CDM
LS990KO5K | Wippe m. Symbol "Klingel" KO | Copritasto con uscita luce, Simbolo suoneria, per interruttori di controllo 506KOU, 502KOU, 503KOU, interruttori di controllo a tasto 506KOTU, 502KOTU, pulsanti illuminati 531U, 533U, 533-2U, 534U, bianco | Coprit. illum. per pulsanti singoli, | Simbolo suoneria, bianco | 4011377344457 | 85389099 | 5.61 | 01 |  | 0.037 | 0.034 | 10 | 205 | 87 | 85 | MM | 379 | G | 0 | 0 | 0 | 0 |  | 0 |  | 0 | 0 | 0 | 0 |  | 0 |  | DE | 5 | 0.152 | CDM | 205X87X85
LS990KO5KSW | Wippe m. Symbol "Klingel" KO | Copritasto con uscita luce, Simbolo suoneria, per interruttori di controllo 506KOU, 502KOU, 503KOU, interruttori di controllo a tasto 506KOTU, 502KOTU, pulsanti illuminati 531U, 533U, 533-2U, 534U, nero | Coprit. illum. per pulsanti singoli, | Simbolo suoneria, nero | 4011377044067 | 85389099 | 8.77 | 02 |  | 0.037 | 0.034 | 10 | 205 | 87 | 85 | MM | 375 | G | 0 | 0 | 0 | 0 |  | 0 |  | 0 | 0 | 0 | 0 |  | 0 |  | DE | 5 | 0.152 | CDM
LS990KO5KWW | Wippe m. Symbol "Klingel" KO | Copritasto con uscita luce, Simbolo suoneria, per interruttori di controllo 506KOU, 502KOU, 503KOU, interruttori di controllo a tasto 506KOTU, 502KOTU, pulsanti illuminati 531U, 533U, 533-2U, 534U, bianco alpino | Coprit. illum. per pulsanti singoli, | Simbolo suoneria, bianco alpino | 4011377344150 | 85389099 | 6.75 | 01 |  | 0.037 | 0.034 | 10 | 205 | 87 | 85 | MM | 379 | G | 0 | 0 | 0 | 0 |  | 0 |  | 0 | 0 | 0 | 0 |  | 0 |  | DE | 5 | 0.152 | CDM | 205X87X85
LS990KO5L | Wippe m. Symbol "Licht" KO | Copritasto con uscita luce, Simbolo luce, per interruttori di controllo 506KOU, 502KOU, 503KOU, interruttori di controllo a tasto 506KOTU, 502KOTU, pulsanti illuminati 531U, 533U, 533-2U, 534U, bianco | Coprit. illum. per pulsanti singoli, | Simbolo luce, bianco | 4011377344556 | 85389099 | 5.61 | 01 |  | 0.037 | 0.034 | 10 | 205 | 87 | 85 | MM | 379 | G | 0 | 0 | 0 | 0 |  | 0 |  | 0 | 0 | 0 | 0 |  | 0 |  | DE | 5 | 0.152 | CDM | 205X87X85
LS990KO5LG | Wippe f. Schalter/Taster KO | Copritasto con uscita luce per interruttori di controllo 506KOU, 502KOU, 503KOU, interruttori di controllo a tasto 506KOTU, 502KOTU, pulsanti illuminati 531U, 533U, 533-2U, 534U, grigio chiaro | Coprit. illum. per pulsanti singoli, | grigio chiaro | 4011377211650 | 85389099 | 7.76 | 02 |  | 0.039 | 0.035 | 10 | 205 | 87 | 85 | MM | 392 | G | 0 | 0 | 0 | 0 |  | 0 |  | 0 | 0 | 0 | 0 |  | 0 |  | DE | 5 | 0.152 | CDM | 205X87X85
LS990KO5LSW | Wippe m. Symbol "Licht" KO | Copritasto con uscita luce, Simbolo luce, per interruttori di controllo 506KOU, 502KOU, 503KOU, interruttori di controllo a tasto 506KOTU, 502KOTU, pulsanti illuminati 531U, 533U, 533-2U, 534U, nero | Coprit. illum. per pulsanti singoli, | Simbolo luce, nero | 4011377043985 | 85389099 | 8.77 | 02 |  | 0.037 | 0.034 | 10 | 205 | 87 | 85 | MM | 378 | G | 0 | 0 | 0 | 0 |  | 0 |  | 0 | 0 | 0 | 0 |  | 0 |  | DE | 5 | 0.152 | CDM
LS990KO5LWW | Wippe m. Symbol "Licht" KO | Copritasto con uscita luce, Simbolo luce, per interruttori di controllo 506KOU, 502KOU, 503KOU, interruttori di controllo a tasto 506KOTU, 502KOTU, pulsanti illuminati 531U, 533U, 533-2U, 534U, bianco alpino | Coprit. illum. per pulsanti singoli, | Simbolo luce, bianco alpino | 4011377344259 | 85389099 | 6.75 | 01 |  | 0.037 | 0.034 | 10 | 205 | 87 | 85 | MM | 379 | G | 0 | 0 | 0 | 0 |  | 0 |  | 0 | 0 | 0 | 0 |  | 0 |  | DE | 5 | 0.152 | CDM | 205X87X85
LS990KO5P | Wippe f. Taster BA 1fach KO | Copritasto per pulsante BA 1 modulo con posizione centrale neutra, con simboli e luce, bianco | Coprit. illum. per pulsanti singoli, | con simboli, bianco | 4011377211858 | 85389099 | 6.55 | 01 |  | 0.039 | 0.035 | 10 | 205 | 87 | 85 | MM | 394 | G | 0 | 0 | 0 | 0 |  | 0 |  | 0 | 0 | 0 | 0 |  | 0 |  | DE | 5 | 0.152 | CDM | 205X87X85
LS990KO5PLG | Wippe f. Taster BA 1fach KO | Copritasto per pulsante BA 1 modulo con posizione centrale neutra, con simboli e luce, grigio chiaro | Coprit. illum. per pulsanti singoli, | con simboli, grigio chiaro | 4011377212053 | 85389099 | 9.73 | 02 |  | 0.039 | 0.035 | 10 | 205 | 87 | 85 | MM | 394 | G | 0 | 0 | 0 | 0 |  | 0 |  | 0 | 0 | 0 | 0 |  | 0 |  | DE | 5 | 0.152 | CDM | 205X87X85
LS990KO5PSW | Wippe f. Taster BA 1fach KO | Copritasto per pulsante BA 1 modulo con posizione centrale neutra, con simboli e luce, nero | Coprit. illum. per pulsanti singoli, | con simboli, nero | 4011377212152 | 85389099 | 9.73 | 02 |  | 0.039 | 0.035 | 10 | 205 | 87 | 85 | MM | 394 | G | 0 | 0 | 0 | 0 |  | 0 |  | 0 | 0 | 0 | 0 |  | 0 |  | DE | 5 | 0.152 | CDM | 205X87X85
LS990KO5PWW | Wippe f. Taster BA 1fach KO | Copritasto per pulsante BA 1 modulo con posizione centrale neutra, con simboli e luce, bianco alpino | Coprit. illum. per pulsanti singoli, | con simboli, bianco alpino | 4011377211957 | 85389099 | 8.15 | 01 |  | 0.038 | 0.035 | 10 | 205 | 87 | 85 | MM | 385 | G | 0 | 0 | 0 | 0 |  | 0 |  | 0 | 0 | 0 | 0 |  | 0 |  | DE | 5 | 0.152 | CDM | 205X87X85
LS990KO5SW | Wippe f. Schalter/Taster KO | Coprit. illum. per pulsanti singoli, nero | Coprit. illum. per pulsanti singoli, | nero | 4011377211759 | 85389099 | 7.76 | 02 |  | 0.039 | 0.035 | 10 | 205 | 87 | 85 | MM | 392 | G | 0 | 0 | 0 | 0 |  | 0 |  | 0 | 0 | 0 | 0 |  | 0 |  | DE | 5 | 0.152 | CDM | 205X87X85
LS990KO5T | Wippe m. Symbol "Tür" KO | Copritasto con uscita luce, Simbolo porta, per interruttori di controllo 506KOU, 502KOU, 503KOU, interruttori di controllo a tasto 506KOTU, 502KOTU, pulsanti illuminati 531U, 533U, 533-2U, 534U, bianco | Coprit. illum. per pulsanti singoli, | Simbolo porta, bianco | 4011377344655 | 85389099 | 5.61 | 01 |  | 0.037 | 0.034 | 10 | 205 | 87 | 85 | MM | 379 | G | 0 | 0 | 0 | 0 |  | 0 |  | 0 | 0 | 0 | 0 |  | 0 |  | DE | 5 | 0.152 | CDM | 205X87X85
LS990KO5TSW | Wippe m. Symbol "Tür" KO | Copritasto con uscita luce, Simbolo porta, per interruttori di controllo 506KOU, 502KOU, 503KOU, interruttori di controllo a tasto 506KOTU, 502KOTU, pulsanti illuminati 531U, 533U, 533-2U, 534U, nero | Coprit. illum. per pulsanti singoli, | Simbolo porta, nero | 4011377044012 | 85389099 | 8.77 | 02 |  | 0.037 | 0.034 | 10 | 205 | 87 | 85 | MM | 379 | G | 0 | 0 | 0 | 0 |  | 0 |  | 0 | 0 | 0 | 0 |  | 0 |  | DE | 5 | 0.152 | CDM
LS990KO5TWW | Wippe m. Symbol "Tür" KO | Copritasto con uscita luce, Simbolo porta, per interruttori di controllo 506KOU, 502KOU, 503KOU, interruttori di controllo a tasto 506KOTU, 502KOTU, pulsanti illuminati 531U, 533U, 533-2U, 534U, bianco alpino | Coprit. illum. per pulsanti singoli, | Simbolo porta, alpino | 4011377344358 | 85389099 | 6.75 | 01 |  | 0.037 | 0.034 | 10 | 205 | 87 | 85 | MM | 379 | G | 0 | 0 | 0 | 0 |  | 0 |  | 0 | 0 | 0 | 0 |  | 0 |  | DE | 5 | 0.152 | CDM | 205X87X85
LS990KO5WW | Wippe f. Schalter/Taster KO | Copritasto con uscita luce per interruttori di controllo 506KOU, 502KOU, 503KOU, interruttori di controllo a tasto 506KOTU, 502KOTU, pulsanti illuminati 531U, 533U, 533-2U, 534U, bianco alpino | Coprit. illum. per pulsanti singoli, | bianco alpino | 4011377211551 | 85389099 | 6.19 | 01 |  | 0.038 | 0.034 | 10 | 205 | 87 | 85 | MM | 380 | G | 0 | 0 | 0 | 0 |  | 0 |  | 0 | 0 | 0 | 0 |  | 0 |  | DE | 5 | 0.152 | CDM | 205X87X85
LS990KO92LEDWW | Wippe m.Symbolen DND | Copritasto per hotel DND/MUR, unita di corridoio, bianco alpino | Copritasto per hotel DND/MUR | unita di corridoio, bianco alpino | 4011377130845 | 85389099 | 10.06 | 01 | A | 0.037 | 0.033 | 10 | 205 | 87 | 85 | MM | 372 | G | 0 | 0 | 0 | 0 |  | 0 |  | 0 | 0 | 0 | 0 |  | 0 |  | DE | 5 | 0.152 | CDM
LS990KSW | Wippe m. Symbol "Klingel" | Copritasto con simbolo suoneria, nero | Copritasto con simbolo suoneria, | nero | 4011377019256 | 85389099 | 7.76 | 02 |  | 0.036 | 0.032 | 10 | 205 | 87 | 85 | MM | 363 | G | 0 | 0 | 0 | 0 |  | 0 |  | 0 | 0 | 0 | 0 |  | 0 |  | DE | 5 | 0.152 | CDM | 205X87X85
LS990KWW | Wippe m. Symbol "Klingel" | Copritasto con simbolo "suoneria" per pulsanti illuminati 531U, 533U, 533-2U, 534U, bianco alpino | Copritasto con simbolo suoneria, | bianco alpino | 4011377128606 | 85389099 | 6.19 | 01 |  | 0.036 | 0.032 | 10 | 205 | 87 | 85 | MM | 363 | G | 0 | 0 | 0 | 0 |  | 0 |  | 0 | 0 | 0 | 0 |  | 0 |  | DE | 5 | 0.152 | CDM | 205X87X85
LS990L | Wippe m. Symbol "Licht" | Copritasto con simbolo "luce" per pulsanti illuminati 531U, 533U, 533-2U, 534U, bianco | Copritasto con simbolo luce, | bianco | 4011377128705 | 85389099 | 4.6 | 01 |  | 0.037 | 0.035 | 10 | 205 | 87 | 85 | MM | 377 | G | 0 | 0 | 0 | 0 |  | 0 |  | 0 | 0 | 0 | 0 |  | 0 |  | DE | 5 | 0.152 | CDM | 205X87X85
LS990LG | Wippe f. Schalter/Taster | Copritasto per interruttori 506U, 507U, 502U, 503U, interruttori a tasto 506TU, 507TU, 502TU, pulsanti 531U, 533U, 533-2U, grigio chiaro | Copritasto per interr./puls. sing., | grigio chiaro | 4011377944909 | 85389099 | 6.8 | 02 |  | 0.038 | 0.034 | 10 | 205 | 87 | 85 | MM | 380 | G | 100 | 455 | 185 | 215 | MM | 4.057 | KG | 6000 | 1200 | 800 | 1550 | MM | 265.42 | KG | DE | 5 | 0.152 | CDM | 205X87X85
LS990LSW | Wippe m. Symbol "Licht" | Copritasto con simbolo luce, nero | Copritasto con simbolo luce, | nero | 4011377908307 | 85389099 | 7.76 | 02 |  | 0.036 | 0.032 | 10 | 205 | 87 | 85 | MM | 366 | G | 0 | 0 | 0 | 0 |  | 0 |  | 0 | 0 | 0 | 0 |  | 0 |  | DE | 5 | 0.152 | CDM | 205X87X85
LS990LWW | Wippe m. Symbol "Licht" | Copritasto con simbolo "luce" per pulsanti illuminati 531U, 533U, 533-2U, 534U, bianco alpino | Copritasto con simbolo luce, | bianco alpino | 4011377129108 | 85389099 | 6.19 | 01 |  | 0.036 | 0.033 | 10 | 205 | 87 | 85 | MM | 368 | G | 0 | 0 | 0 | 0 |  | 0 |  | 0 | 0 | 0 | 0 |  | 0 |  | DE | 5 | 0.152 | CDM | 205X87X85
LS990NA | Wippe f. Schalter/Taster NA | Copritasto con targhetta 7 x 57 mm per interruttori 506U, 507U, 502U, 503U, interruttori a tasto 506TU, 507TU, 502TU, pulsanti 531U, 533U, 533-2U, bianco | Copritasto con targ. 7x57mm per | Interr./puls. sing., bianco | 4011377129306 | 85389099 | 6.36 | 01 |  | 0.039 | 0.036 | 10 | 205 | 87 | 85 | MM | 398 | G | 0 | 0 | 0 | 0 |  | 0 |  | 0 | 0 | 0 | 0 |  | 0 |  | DE | 5 | 0.152 | CDM | 205X87X85
LS990NAGL | Transparente Wippe | Copritasto con mascherina trasparente 52 x 70 mm per interruttori 506U, 507U, 502U, 503U, interruttori a tasto 506TU, 507TU, 502TU, pulsanti 531U, 533U, 533-2U | Copritasto con masch. trasp. 52x70mm | per interr./puls. singoli | 4011377129702 | 85389099 | 11.36 | 01 |  | 0.047 | 0.043 | 10 | 205 | 87 | 85 | MM | 477 | G | 0 | 0 | 0 | 0 |  | 0 |  | 0 | 0 | 0 | 0 |  | 0 |  | DE | 5 | 0.152 | CDM | 205X87X85
LS990NAGLPL | Plexiglas Abdeckung | Mascherina trasparente 52 x 70 mm per copritasti LS990NAGL (ricambio) | Mascherina trasp. 52 x 70 mm per | copritasti LS990NAGL (ricambio) | 4011377043329 | 85389099 | 3.62 | 01 |  | 0.02 | 0.016 | 10 | 162 | 128 | 88 | MM | 204 | G | 0 | 0 | 0 | 0 |  | 0 |  | 0 | 0 | 0 | 0 |  | 0 |  | DE | 5 | 0.183 | CDM
LS990NAKO5 | Wippe f. Schalter/Taster NA KO | Copritasto con uscita luce e targhetta 7 x 57 mm per interruttori di controllo 506KOU, 502KOU, 503KOU, interruttori di controllo a tasto 506KOTU, 502KOTU, pulsanti illuminati 531U, 533U, 533-2U, 534U, bianco | Copritasto illum. per pulsante singolo, | con targ. 7x57mm, bianco | 4011377308350 | 85389099 | 7.26 | 01 |  | 0.034 | 0.03 | 10 | 205 | 87 | 85 | MM | 348 | G | 0 | 0 | 0 | 0 |  | 0 |  | 0 | 0 | 0 | 0 |  | 0 |  | DE | 5 | 0.152 | CDM | 205X87X85
LS990NAKO5LG | Wippe f. Schalter/Taster NA KO | Copritasto con uscita luce e targhetta 7 x 57 mm per interruttori di controllo 506KOU, 502KOU, 503KOU, interruttori di controllo a tasto 506KOTU, 502KOTU, pulsanti illuminati 531U, 533U, 533-2U, 534U, grigio chiaro | Copritasto illum. per pulsante singolo, | con targ. 7x57mm, grigio chiaro | 4011377308558 | 85389099 | 10.42 | 02 |  | 0.037 | 0.034 | 10 | 205 | 87 | 85 | MM | 379 | G | 0 | 0 | 0 | 0 |  | 0 |  | 0 | 0 | 0 | 0 |  | 0 |  | DE | 5 | 0.152 | CDM | 205X87X85
LS990NAKO5SW | Wippe f. Schalter/Taster NA KO | Copritasto illum. per pulsante singolo, con targ. 7x57mm, nero | Copritasto illum. per pulsante singolo, | con targ. 7x57mm, nero | 4011377308657 | 85389099 | 10.42 | 02 |  | 0.037 | 0.034 | 10 | 205 | 87 | 85 | MM | 379 | G | 0 | 0 | 0 | 0 |  | 0 |  | 0 | 0 | 0 | 0 |  | 0 |  | DE | 5 | 0.152 | CDM | 205X87X85
LS990NAKO5WW | Wippe f. Schalter/Taster NA KO | Copritasto con uscita luce e targhetta 7 x 57 mm per interruttori di controllo 506KOU, 502KOU, 503KOU, interruttori di controllo a tasto 506KOTU, 502KOTU, pulsanti illuminati 531U, 533U, 533-2U, 534U, bianco alpino | Copritasto illum. per pulsante singolo, | con targ. 7x57mm, bianco alpino | 4011377308459 | 85389099 | 8.83 | 01 |  | 0.038 | 0.034 | 10 | 205 | 87 | 85 | MM | 382 | G | 0 | 0 | 0 | 0 |  | 0 |  | 0 | 0 | 0 | 0 |  | 0 |  | DE | 5 | 0.152 | CDM | 205X87X85
LS990NALG | Wippe f. Schalter/Taster NA | Copritasto con targhetta 7 x 57 mm per interruttori 506U, 507U, 502U, 503U, interruttori a tasto 506TU, 507TU, 502TU, pulsanti 531U, 533U, 533-2U, grigio chiaro | Copritasto con targ. 7x57mm per | Interr./puls. sing., grigio chiaro | 4011377945005 | 85389099 | 9.47 | 02 |  | 0.04 | 0.037 | 10 | 205 | 87 | 85 | MM | 407 | G | 0 | 0 | 0 | 0 |  | 0 |  | 0 | 0 | 0 | 0 |  | 0 |  | DE | 5 | 0.152 | CDM | 205X87X85
LS990NASW | Wippe f. Schalter/Taster NA | Copritasto con targ. 7x57mm per Interr./puls. sing., nero | Copritasto con targ. 7x57mm per | Interr./puls. sing., nero | 4011377908406 | 85389099 | 9.47 | 02 |  | 0.039 | 0.036 | 10 | 205 | 87 | 85 | MM | 390 | G | 0 | 0 | 0 | 0 |  | 0 |  | 0 | 0 | 0 | 0 |  | 0 |  | DE | 5 | 0.152 | CDM | 205X87X85
LS990NAWW | Wippe f. Schalter/Taster NA | Copritasto con targhetta 7 x 57 mm per interruttori 506U, 507U, 502U, 503U, interruttori a tasto 506TU, 507TU, 502TU, pulsanti 531U, 533U, 533-2U, bianco alpino | Copritasto con targ. 7x57mm per | Interr./puls. sing., bianco alpino | 4011377130203 | 85389099 | 7.92 | 01 |  | 0.04 | 0.037 | 10 | 205 | 87 | 85 | MM | 407 | G | 0 | 0 | 0 | 0 |  | 0 |  | 0 | 0 | 0 | 0 |  | 0 |  | DE | 5 | 0.152 | CDM | 205X87X85
LS990P | Wippe f. Taster BA 1fach | Copritasto per pulsante BA 1 modulo con posizione centrale neutra, con simboli, bianco | Copritasto per pulsante singolo, con | simboli, bianco | 4011377008359 | 85389099 | 5.57 | 01 |  | 0.036 | 0.033 | 10 | 205 | 87 | 85 | MM | 368 | G | 0 | 0 | 0 | 0 |  | 0 |  | 0 | 0 | 0 | 0 |  | 0 |  | DE | 5 | 0.152 | CDM | 205X87X85
LS990PLG | Wippe f. Taster BA 1fach | Copritasto per pulsante BA 1 modulo con posizione centrale neutra, con simboli, grigio chiaro | Copritasto per pulsante singolo, con | simboli, grigio chiaro | 4011377025356 | 85389099 | 8.77 | 02 |  | 0.036 | 0.033 | 10 | 205 | 87 | 85 | MM | 368 | G | 0 | 0 | 0 | 0 |  | 0 |  | 0 | 0 | 0 | 0 |  | 0 |  | DE | 5 | 0.152 | CDM | 205X87X85
LS990PSW | Wippe f. Taster BA 1fach | Copritasto per pulsante singolo, con simboli, nero | Copritasto per pulsante singolo, con | simboli, nero | 4011377025455 | 85389099 | 8.77 | 02 |  | 0.036 | 0.033 | 10 | 205 | 87 | 85 | MM | 368 | G | 0 | 0 | 0 | 0 |  | 0 |  | 0 | 0 | 0 | 0 |  | 0 |  | DE | 5 | 0.152 | CDM | 205X87X85
LS990PWW | Wippe f. Taster BA 1fach | Copritasto per pulsante BA 1 modulo con posizione centrale neutra, con simboli, bianco alpino | Copritasto per pulsante singolo, con | simboli, bianco alpino | 4011377008458 | 85389099 | 7.16 | 01 |  | 0.036 | 0.033 | 10 | 205 | 87 | 85 | MM | 368 | G | 0 | 0 | 0 | 0 |  | 0 |  | 0 | 0 | 0 | 0 |  | 0 |  | DE | 5 | 0.152 | CDM | 205X87X85
LS990SAT | Abdeckung f. SAT-TV-Steckdose | Mascherina per prese TV-SAT, bianco | Mascherina per prese TV-SAT | bianco | 4011377471405 | 85389099 | 4.37 | 01 |  | 0.022 | 0.017 | 10 | 155 | 84 | 84 | MM | 220 | G | 0 | 0 | 0 | 0 |  | 0 |  | 0 | 0 | 0 | 0 |  | 0 |  | DE | 5 | 0.109 | CDM | 155X84X84
LS990SATLG | Abdeckung f. SAT-TV-Steckdose | Mascherina per prese TV-SAT, grigio chiaro | Mascherina per prese TV-SAT | grigio chiaro | 4011377024458 | 85389099 | 7.4 | 02 |  | 0.022 | 0.017 | 10 | 155 | 84 | 84 | MM | 220 | G | 0 | 0 | 0 | 0 |  | 0 |  | 0 | 0 | 0 | 0 |  | 0 |  | DE | 5 | 0.109 | CDM | 155X84X84
LS990SATSW | Abdeckung f. SAT-TV-Steckdose | Mascherina per prese TV-SAT nero | Mascherina per prese TV-SAT | nero | 4011377881105 | 85389099 | 7.4 | 02 |  | 0.023 | 0.018 | 10 | 155 | 84 | 84 | MM | 233 | G | 0 | 0 | 0 | 0 |  | 0 |  | 0 | 0 | 0 | 0 |  | 0 |  | DE | 5 | 0.109 | CDM | 155X84X84
LS990SATWW | Abdeckung f. SAT-TV-Steckdose | Mascherina per prese TV-SAT, bianco alpino | Mascherina per prese TV-SAT | bianco alpino | 4011377471504 | 85389099 | 5.87 | 01 |  | 0.022 | 0.017 | 10 | 155 | 84 | 84 | MM | 220 | G | 100 | 460 | 185 | 175 | MM | 2.428 | KG | 6400 | 1200 | 800 | 1400 | MM | 177.392 | KG | DE | 5 | 0.109 | CDM | 155X84X84
LS990SW | Wippe f. Schalter/Taster | Copritasto per interr./puls. sing., nero | Copritasto per interr./puls. sing., | nero | 4011377866300 | 85389099 | 6.8 | 02 |  | 0.039 | 0.034 | 10 | 205 | 87 | 85 | MM | 391 | G | 100 | 455 | 185 | 215 | MM | 4.167 | KG | 6000 | 1200 | 800 | 1550 | MM | 272.02 | KG | DE | 5 | 0.152 | CDM | 205X87X85
LS990T | Wippe m. Symbol "Tür" | Copritasto con simbolo "porta" per pulsanti illuminati 531U, 533U, 533-2U, 534U, bianco | Copritasto per puls. sing., simbolo | porta, bianco | 4011377135901 | 85389099 | 4.6 | 01 |  | 0.037 | 0.033 | 10 | 205 | 87 | 85 | MM | 377 | G | 0 | 0 | 0 | 0 |  | 0 |  | 0 | 0 | 0 | 0 |  | 0 |  | DE | 5 | 0.152 | CDM | 205X87X85
LS990TSW | Wippe m. Symbol "Tür" | Copritasto per puls. sing., simbolo porta, nero | Copritasto per puls. sing., simbolo | porta, nero | 4011377019157 | 85389099 | 7.76 | 02 |  | 0.037 | 0.033 | 10 | 205 | 87 | 85 | MM | 377 | G | 0 | 0 | 0 | 0 |  | 0 |  | 0 | 0 | 0 | 0 |  | 0 |  | DE | 5 | 0.152 | CDM | 205X87X85
LS990TV | Abdeckung f. Antennen-Steckdose | Mascherina per presa TV DIN 45330, bianco | Masch. per presa TV DIN 45330, | bianco | 4011377136007 | 85389099 | 4.37 | 01 |  | 0.024 | 0.019 | 10 | 155 | 84 | 84 | MM | 245 | G | 0 | 0 | 0 | 0 |  | 0 |  | 0 | 0 | 0 | 0 |  | 0 |  | DE | 5 | 0.109 | CDM | 155X84X84
LS990TVGGO | Abdeckung f. Antennen-Steckdose | Mascherina per presa TV DIN 45330, modelli in metallo, oro 24 carati | Masch. per presa TV DIN 45330, | oro 24 carati | 4011377112452 | 85389099 | 205.04 | 02 |  | 0.053 | 0.042 | 1 | 81 | 40 | 81 | MM | 53 | G | 10 | 220 | 170 | 87 | MM | 637 | G | 0 | 0 | 0 | 0 |  | 0 |  | DE | 5 | 0.626 | CDM
LS990TVLG | Abdeckung f. Antennen-Steckdose | Mascherina per presa TV DIN 45330, grigio chiaro | Masch. per presa TV DIN 45330, | grigio chiaro | 4011377945708 | 85389099 | 7.4 | 02 |  | 0.024 | 0.019 | 10 | 155 | 84 | 84 | MM | 245 | G | 0 | 0 | 0 | 0 |  | 0 |  | 0 | 0 | 0 | 0 |  | 0 |  | DE | 5 | 0.109 | CDM | 155X84X84
LS990TVSW | Abdeckung f. Antennen-Steckdose | Masch. per presa TV DIN 45330, nero | Masch. per presa TV DIN 45330, | nero | 4011377881006 | 85389099 | 7.4 | 02 |  | 0.024 | 0.019 | 10 | 155 | 84 | 84 | MM | 240 | G | 0 | 0 | 0 | 0 |  | 0 |  | 0 | 0 | 0 | 0 |  | 0 |  | DE | 5 | 0.109 | CDM | 155X84X84
LS990TVWW | Abdeckung f. Antennen-Steckdose | Mascherina per presa TV DIN 45330, bianco alpino | Masch. per presa TV DIN 45330, | bianco alpino | 4011377136908 | 85389099 | 5.87 | 01 |  | 0.024 | 0.017 | 10 | 155 | 84 | 84 | MM | 245 | G | 100 | 460 | 185 | 175 | MM | 2.38 | KG | 5600 | 1200 | 800 | 1400 | MM | 155.28 | KG | DE | 5 | 0.109 | CDM | 155X84X84
LS990TWW | Wippe m. Symbol "Tür" | Copritasto con simbolo "porta" per pulsanti illuminati 531U, 533U, 533-2U, 534U, bianco alpino | Copritasto per puls. sing., simbolo | porta, bianco alpino | 4011377137004 | 85389099 | 6.19 | 01 |  | 0.036 | 0.033 | 10 | 205 | 87 | 85 | MM | 368 | G | 0 | 0 | 0 | 0 |  | 0 |  | 0 | 0 | 0 | 0 |  | 0 |  | DE | 5 | 0.152 | CDM | 205X87X85
LS990WW | Wippe f. Schalter/Taster | Copritasto per interruttori 506U, 507U, 502U, 503U, interruttori a tasto 506TU, 507TU, 502TU, pulsanti 531U, 533U, 533-2U, bianco alpino | Copritasto per interr./puls. sing., | bianco alpino | 4011377137103 | 85389099 | 5.24 | 01 |  | 0.037 | 0.034 | 10 | 205 | 87 | 85 | MM | 371 | G | 100 | 455 | 185 | 215 | MM | 3.98 | KG | 6000 | 1200 | 800 | 1550 | MM | 268 | KG | DE | 5 | 0.152 | CDM | 205X87X85
LS990WW-01 | Wippe f. Schalter/Taster mit Druck 0+1 | Copritasto per Interruttori 506U, 507U, 502U, 503U, Interruttori a tasto 506TU, 507TU, 502TU, Pulsanti 531U, 533U, 533-2U, con simboli O e I, bianco alpino | Copritasto per interr./puls. sing., | con simboli O e I, bianco alpino | 4011377088023 | 85389099 | 7.31 | 01 |  | 0.038 | 0.034 | 10 | 205 | 87 | 85 | MM | 382 | G | 0 | 0 | 0 | 0 |  | 0 |  | 0 | 0 | 0 | 0 |  | 0 |  | DE | 5 | 0.152 | CDM
LS993BF | Wippe für 3fach Schalter | Copritasti per triplo interruttori/pulsanti 5301 EU, 5331 EU, 5306 EU, bianco | Copritasti per triplo interruttori/ | pulsanti, bianco | 4011377148079 | 85389099 | 10.93 | 01 |  | 0.024 | 0.022 | 10 | 205 | 87 | 85 | MM | 236 | G | 0 | 0 | 0 | 0 |  | 0 |  | 0 | 0 | 0 | 0 |  | 0 |  | DE | 5 | 0.152 | CDM
LS993BFLG | Wippe für 3fach Schalter | Copritasti per triplo interruttori/pulsanti 5301 EU, 5331 EU, 5306 EU, grigio chiaro | Copritasti per triplo interruttori/ | pulsanti, grigio chiaro | 4011377148116 | 85389099 | 14.08 | 02 |  | 0.024 | 0.022 | 10 | 205 | 87 | 85 | MM | 236 | G | 0 | 0 | 0 | 0 |  | 0 |  | 0 | 0 | 0 | 0 |  | 0 |  | DE | 5 | 0.152 | CDM
LS993BFSW | Wippe für 3fach Schalter | Copritasti per triplo interruttori/pulsanti 5301 EU, 5331 EU, 5306 EU, nero | Copritasti per triplo interruttori/ | pulsanti, nero | 4011377148123 | 85389099 | 14.08 | 02 |  | 0.024 | 0.022 | 10 | 205 | 87 | 85 | MM | 236 | G | 0 | 0 | 0 | 0 |  | 0 |  | 0 | 0 | 0 | 0 |  | 0 |  | DE | 5 | 0.152 | CDM
LS993BFWW | Wippe für 3fach Schalter | Copritasti per triplo interruttori/pulsanti 5301 EU, 5331 EU, 5306 EU, bianco alpino | Copritasti per triplo interruttori/ | pulsanti, bianco alpino | 4011377148093 | 85389099 | 12.44 | 01 |  | 0.024 | 0.022 | 10 | 205 | 87 | 85 | MM | 236 | G | 0 | 0 | 0 | 0 |  | 0 |  | 0 | 0 | 0 | 0 |  | 0 |  | DE | 5 | 0.152 | CDM
LS994-1 | Abdeckung f. Trapezsteckverbinder | Adattatore per connettore trapezoidale D-Subminiatura DSUB9, DSUB15, DSUB25, bianco | Adattatore per connettore D-SUB | bianco | 4011377141001 | 85389099 | 8.43 | 01 |  | 0.042 | 0.037 | 10 | 155 | 84 | 84 | MM | 426 | G | 0 | 0 | 0 | 0 |  | 0 |  | 0 | 0 | 0 | 0 |  | 0 |  | DE | 5 | 0.109 | CDM | 155X84X84
LS994-1SW | Abdeckung f. Trapezsteckverbinder | Adattatore per connettore D-SUB nero | Adattatore per connettore D-SUB | nero | 4011377036611 | 85389099 | 10.81 | 02 |  | 0.043 | 0.038 | 10 | 155 | 84 | 84 | MM | 432 | G | 0 | 0 | 0 | 0 |  | 0 |  | 0 | 0 | 0 | 0 |  | 0 |  | DE | 5 | 0.109 | CDM
LS994-1WW | Abdeckung f. Trapezsteckverbinder | Adattatore per connettore trapezoidale D-Subminiatura DSUB9, DSUB15, DSUB25, bianco alpino | Adattatore per connettore D-SUB | bianco alpino | 4011377141308 | 85389099 | 9.24 | 01 |  | 0.042 | 0.037 | 10 | 155 | 84 | 84 | MM | 426 | G | 0 | 0 | 0 | 0 |  | 0 |  | 0 | 0 | 0 | 0 |  | 0 |  | DE | 5 | 0.109 | CDM | 155X84X84
LS994B | Blind-Abdeckung | Mascherina cieca con supporto ad anello, bianco | Mascherina cieca, bianco |  | 4011377081154 | 85389099 | 7.99 | 01 |  | 0.044 | 0.04 | 10 | 205 | 87 | 85 | MM | 442 | G | 0 | 0 | 0 | 0 |  | 0 |  | 0 | 0 | 0 | 0 |  | 0 |  | DE | 5 | 0.109 | CDM | 155X84X84
LS994BLG | Blind-Abdeckung | Mascherina cieca con supporto ad anello, grigio chiaro | Mascherina cieca, grigio chiaro |  | 4011377081352 | 85389099 | 10.64 | 02 |  | 0.044 | 0.04 | 10 | 205 | 87 | 85 | MM | 440 | G | 0 | 0 | 0 | 0 |  | 0 |  | 0 | 0 | 0 | 0 |  | 0 |  | DE | 5 | 0.109 | CDM | 155X84X84
LS994BLGPL | Blind-Abdeckung o. Tragring | Mascherina per art. LSM 100 V, grigio chiaro | Masch. per LSM 100 V, | grigio chiaro | 4011377151550 | 85389099 | 6.83 | 02 | A | 0.023 | 0.02 | 10 | 155 | 84 | 84 | MM | 239 | G | 0 | 0 | 0 | 0 |  | 0 |  | 0 | 0 | 0 | 0 |  | 0 |  | DE | 5 | 0.109 | CDM | 155X84X84
LS994BSW | Blind-Abdeckung | Mascherina cieca, nero | Mascherina cieca, nero |  | 4011377081451 | 85389099 | 10.64 | 02 |  | 0.044 | 0.04 | 10 | 205 | 87 | 85 | MM | 440 | G | 0 | 0 | 0 | 0 |  | 0 |  | 0 | 0 | 0 | 0 |  | 0 |  | DE | 5 | 0.109 | CDM | 155X84X84
LS994BSWPL | Blind-Abdeckung o. Tragring | Mascherina per art. LSM 100 V, nero | Masch. per LSM 100 V, | nero | 4011377151659 | 85389099 | 6.83 | 02 | A | 0.024 | 0.02 | 10 | 155 | 84 | 84 | MM | 236 | G | 0 | 0 | 0 | 0 |  | 0 |  | 0 | 0 | 0 | 0 |  | 0 |  | DE | 5 | 0.109 | CDM | 155X84X84
LS994BWW | Blind-Abdeckung | Mascherina cieca con supporto ad anello, bianco alpino | Mascherina cieca, bianco alpino |  | 4011377081253 | 85389099 | 9.24 | 01 |  | 0.043 | 0.04 | 10 | 205 | 87 | 85 | MM | 439 | G | 100 | 455 | 185 | 215 | MM | 4.607 | KG | 6000 | 1200 | 800 | 1400 | MM | 298.42 | KG | DE | 5 | 0.109 | CDM | 155X84X84
LS994BWWPL | Blind-Abdeckung o. Tragring | Mascherina per art. LSM 100 V, bianco alpino | Masch. per LSM 100 V, | bianco alpino | 4011377123359 | 85389099 | 4.46 | 01 | A | 0.023 | 0.02 | 10 | 155 | 84 | 84 | MM | 236 | G | 0 | 0 | 0 | 0 |  | 0 |  | 0 | 0 | 0 | 0 |  | 0 |  | DE | 5 | 0.109 | CDM | 155X84X84
LS995 | Wippe f. Serienschalter | Copritasti per doppi interruttori 505U, 505TU, 505TU-91, doppi deviatori 509U, 509TU, doppi pulsanti 535U, 539U, bianco | Copritasti per doppi interruttori / | pulsanti, bianco | 4011377141407 | 85389099 | 6.06 | 01 |  | 0.045 | 0.04 | 10 | 205 | 87 | 85 | MM | 455 | G | 100 | 455 | 185 | 215 | MM | 4.71 | KG | 6000 | 1200 | 800 | 1550 | MM | 312 | KG | DE | 5 | 0.152 | CDM | 205X87X85
LS995GGO | Wippe f. Serienschalter | Copritasti per doppi interruttori 505U, 505TU, 505TU-91, doppi deviatori 509U, 509TU, doppi pulsanti 535U, 539U, modelli in metallo, oro 24 carati | Copritasti per doppi interruttori / | pulsanti, oro 24 carati | 4011377111851 | 85389099 | 260.52 | 02 |  | 0.074 | 0.063 | 1 | 81 | 40 | 81 | MM | 74 | G | 10 | 220 | 170 | 87 | MM | 847 | G | 0 | 0 | 0 | 0 |  | 0 |  | DE | 5 | 0.262 | CDM | 205X87X85
LS995KO5 | Wippe f. Serienschalter KO | Copritasti con uscita luce per doppi interruttori 505U5, doppi interruttore di controllo a bilanciere 505KOU, doppi pulsanti 535U5, bianco | Copritasti illum. per interr./puls. | doppi, bianco | 4011377219656 | 85389099 | 8 | 01 |  | 0.044 | 0.04 | 10 | 205 | 87 | 85 | MM | 444 | G | 0 | 0 | 0 | 0 |  | 0 |  | 0 | 0 | 0 | 0 |  | 0 |  | DE | 5 | 0.152 | CDM | 205X87X85
LS995KO5LG | Wippe f. Serienschalter KO | Copritasti con uscita luce per doppi interruttori 505U5, doppi interruttore di controllo a bilanciere 505KOU, doppi pulsanti 535U5, grigio chiaro | Copritasti illum. per interr./puls. | doppi, grigio chiaro | 4011377219854 | 85389099 | 11.16 | 02 |  | 0.044 | 0.04 | 10 | 205 | 87 | 85 | MM | 444 | G | 0 | 0 | 0 | 0 |  | 0 |  | 0 | 0 | 0 | 0 |  | 0 |  | DE | 5 | 0.152 | CDM | 205X87X85
LS995KO5MP | Wippe f. Taster BA 2fach KO | Copritasti per pulsante BA 2 canali con posizione centrale neutra, con simboli con luce, bianco | Coprit. illum. per doppi puls., pos. | centr. neutra, simboli, bianco | 4011377220256 | 85389099 | 11.89 | 01 |  | 0.041 | 0.038 | 10 | 205 | 87 | 85 | MM | 419 | G | 0 | 0 | 0 | 0 |  | 0 |  | 0 | 0 | 0 | 0 |  | 0 |  | DE | 5 | 0.152 | CDM | 205X87X85
LS995KO5MPLG | Wippe f. Taster BA 2fach KO | Copritasti per pulsante BA 2 canali con posizione centrale neutra, con simboli con luce, grigio chiaro | Coprit. illum. per doppi puls., pos. | centr. neutra, simboli, grigio chiaro | 4011377220553 | 85389099 | 15.09 | 02 |  | 0.04 | 0.037 | 10 | 205 | 87 | 85 | MM | 409 | G | 0 | 0 | 0 | 0 |  | 0 |  | 0 | 0 | 0 | 0 |  | 0 |  | DE | 5 | 0.152 | CDM | 205X87X85
LS995KO5MPSW | Wippe f. Taster BA 2fach KO | Coprit. illum. per doppi puls., pos. centr. neutra, simboli, nero | Coprit. illum. per doppi puls., pos. | centr. neutra, simboli, nero | 4011377220652 | 85389099 | 15.09 | 02 |  | 0.042 | 0.037 | 10 | 205 | 87 | 85 | MM | 424 | G | 0 | 0 | 0 | 0 |  | 0 |  | 0 | 0 | 0 | 0 |  | 0 |  | DE | 5 | 0.152 | CDM | 205X87X85
LS995KO5MPWW | Wippe f. Taster BA 2fach KO | Copritasti per pulsante BA 2 canali con posizione centrale neutra, con simboli con luce, bianco alpino | Coprit. illum. per doppi puls., pos. | centr. neutra, simboli, bianco alpino | 4011377220454 | 85389099 | 13.5 | 01 |  | 0.041 | 0.038 | 10 | 205 | 87 | 85 | MM | 419 | G | 0 | 0 | 0 | 0 |  | 0 |  | 0 | 0 | 0 | 0 |  | 0 |  | DE | 5 | 0.152 | CDM | 205X87X85
LS995KO5P | Wippe f. Taster BA 2fach KO | Copritasti per pulsante BA 2 canali senza posizione centrale neutra, con simboli e con luce, bianco | Coprit. Illum. per interruttori per | veneziane 509VU, bianco | 4011377220751 | 85389099 | 9.95 | 01 |  | 0.027 | 0.023 | 10 | 205 | 87 | 85 | MM | 274 | G | 0 | 0 | 0 | 0 |  | 0 |  | 0 | 0 | 0 | 0 |  | 0 |  | DE | 5 | 0.152 | CDM | 205X87X85
LS995KO5PLG | Wippe f. Taster BA 2fach KO | Copritasti per pulsante BA 2 canali senza posizione centrale neutra, con simboli e con luce, grigio chiaro | Coprit. Illum. per interruttori per | veneziane 509VU, grigio chiaro | 4011377220959 | 85389099 | 14.75 | 02 |  | 0.042 | 0.038 | 10 | 205 | 87 | 85 | MM | 425 | G | 0 | 0 | 0 | 0 |  | 0 |  | 0 | 0 | 0 | 0 |  | 0 |  | DE | 5 | 0.152 | CDM | 205X87X85
LS995KO5PSW | Wippe f. Taster BA 2fach KO | Coprit. Illum. per interruttori per veneziane 509VU, nero | Coprit. Illum. per interruttori per | veneziane 509VU, nero | 4011377221055 | 85389099 | 14.75 | 02 |  | 0.042 | 0.038 | 10 | 205 | 87 | 85 | MM | 420 | G | 0 | 0 | 0 | 0 |  | 0 |  | 0 | 0 | 0 | 0 |  | 0 |  | DE | 5 | 0.152 | CDM | 205X87X85
LS995KO5PWW | Wippe f. Taster BA 2fach KO | Copritasti per pulsante BA 2 canali senza posizione centrale neutra, con simboli e con luce, bianco alpino | Coprit. Illum. per interruttori per | veneziane 509VU, bianco alpino | 4011377220850 | 85389099 | 11.47 | 01 |  | 0.042 | 0.038 | 10 | 205 | 87 | 85 | MM | 420 | G | 0 | 0 | 0 | 0 |  | 0 |  | 0 | 0 | 0 | 0 |  | 0 |  | DE | 5 | 0.152 | CDM | 205X87X85
LS995KO5SW | Wippe f. Serienschalter KO | Copritasti illum. per interr./puls. doppi, nero | Copritasti illum. per interr./puls. | doppi, nero | 4011377220355 | 85389099 | 11.16 | 02 |  | 0.044 | 0.04 | 10 | 205 | 87 | 85 | MM | 444 | G | 0 | 0 | 0 | 0 |  | 0 |  | 0 | 0 | 0 | 0 |  | 0 |  | DE | 5 | 0.152 | CDM | 205X87X85
LS995KO5WW | Wippe f. Serienschalter KO | Copritasti con uscita luce per doppi interruttori 505U5, doppi interruttore di controllo a bilanciere 505KOU, doppi pulsanti 535U5, bianco alpino | Copritasti illum. per interr./puls. | doppi, bianco alpino | 4011377219755 | 85389099 | 9.51 | 01 |  | 0.041 | 0.038 | 10 | 205 | 87 | 85 | MM | 416 | G | 0 | 0 | 0 | 0 |  | 0 |  | 0 | 0 | 0 | 0 |  | 0 |  | DE | 5 | 0.152 | CDM | 205X87X85
LS995KO5WW-1675 | Hotel-Display DND/MUR Innenstelle | Hotel-Display DND/MUR, posta interna | Hotel-Display DND/MUR | posta interna | 4011377132122 | 85389099 | 11.46 | 01 | A | 0.041 | 0.038 | 10 | 205 | 87 | 85 | MM | 414 | G | 0 | 0 | 0 | 0 |  | 0 |  | 0 | 0 | 0 | 0 |  | 0 |  | DE | 5 | 0.152 | CDM
LS995LG | Wippe f. Serienschalter | Copritasti per doppi interruttori 505U, 505TU, 505TU-91, doppi deviatori 509U, 509TU, doppi pulsanti 535U, 539U, grigio chiaro | Copritasti per doppi interruttori / | pulsanti, grigio chiaro | 4011377945302 | 85389099 | 9.2 | 02 |  | 0.045 | 0.041 | 10 | 205 | 87 | 85 | MM | 453 | G | 0 | 0 | 0 | 0 |  | 0 |  | 0 | 0 | 0 | 0 |  | 0 |  | DE | 5 | 0.152 | CDM | 205X87X85
LS995MP | Wippe f. Taster BA 2fach | Copritasti per pulsante BA 2 canali con posizione centrale neutra, con simboli, bianco | Coprit. per doppi puls., pos. | centr. neutra, simboli, bianco | 4011377016057 | 85389099 | 9.95 | 01 |  | 0.044 | 0.04 | 10 | 205 | 87 | 85 | MM | 441 | G | 0 | 0 | 0 | 0 |  | 0 |  | 0 | 0 | 0 | 0 |  | 0 |  | DE | 5 | 0.152 | CDM | 205X87X85
LS995MPLG | Wippe f. Taster BA 2fach | Copritasti per pulsante BA 2 canali con posizione centrale neutra, con simboli, grigio chiaro | Coprit. per doppi puls., pos. | centr. neutra, simboli, grigio chiaro | 4011377025752 | 85389099 | 13.13 | 02 |  | 0.044 | 0.04 | 10 | 205 | 87 | 85 | MM | 441 | G | 0 | 0 | 0 | 0 |  | 0 |  | 0 | 0 | 0 | 0 |  | 0 |  | DE | 5 | 0.152 | CDM | 205X87X85
LS995MPSW | Wippe f. Taster BA 2fach | Coprit. per doppi puls., pos. centr. neutra, simboli, nero | Coprit. per doppi puls., pos. | centr. neutra, simboli, nero | 4011377025851 | 85389099 | 13.13 | 02 |  | 0.044 | 0.04 | 10 | 205 | 87 | 85 | MM | 441 | G | 0 | 0 | 0 | 0 |  | 0 |  | 0 | 0 | 0 | 0 |  | 0 |  | DE | 5 | 0.152 | CDM | 205X87X85
LS995MPWW | Wippe f. Taster BA 2fach | Copritasti per pulsante BA 2 canali con posizione centrale neutra, con simboli, bianco alpino | Coprit. per doppi puls., pos. | centr. neutra, simboli, bianco alpino | 4011377016156 | 85389099 | 11.47 | 01 |  | 0.044 | 0.04 | 10 | 205 | 87 | 85 | MM | 441 | G | 0 | 0 | 0 | 0 |  | 0 |  | 0 | 0 | 0 | 0 |  | 0 |  | DE | 5 | 0.152 | CDM | 205X87X85
LS995NA | Wippe f. Serienschalter NA | Copritasti con targhetta, per doppi interruttori 505U, 505TU, 505TU-91, doppi deviatori 509U, 509TU, doppi pulsanti 535U, 539U, Multi-Switch 531-4U, bianco | Copritasti con targ. per interr./puls. | doppi, bianco | 4011377050679 | 85389099 | 9.25 | 01 |  | 0.04 | 0.038 | 10 | 205 | 87 | 85 | MM | 406 | G | 0 | 0 | 0 | 0 |  | 0 |  | 0 | 0 | 0 | 0 |  | 0 |  | DE | 5 | 0.152 | CDM
LS995NAKO5 | Wippe f. Serienschalter NA KO | Copritasti illum. con targhetta, per interr./puls. doppi, bianco | Copritasti illum. con targ. per | interr./puls. doppi, bianco | 4011377051591 | 85389099 | 11.23 | 01 |  | 0.04 | 0.038 | 10 | 205 | 87 | 85 | MM | 406 | G | 0 | 0 | 0 | 0 |  | 0 |  | 0 | 0 | 0 | 0 |  | 0 |  | DE | 5 | 0.152 | CDM
LS995NAKO5WW | Wippe f. Serienschalter NA KO | Copritasti illum. con targhetta, per interr./puls. doppi, bianco alpino | Copritasti illum. con targ. per | interr./puls. doppi, bianco alpino | 4011377051614 | 85389099 | 14.57 | 01 |  | 0.041 | 0.036 | 10 | 205 | 87 | 85 | MM | 406 | G | 0 | 0 | 0 | 0 |  | 0 |  | 0 | 0 | 0 | 0 |  | 0 |  | DE | 5 | 1.516 | CDM
LS995NAWW | Wippe f. Serienschalter NA | Copritasti con targhetta, per doppi interruttori 505U, 505TU, 505TU-91, doppi deviatori 509U, 509TU, doppi pulsanti 535U, 539U, Multi-Switch 531-4U, bianco alpino | Copritasti con targ. per interr./puls. | doppi, bianco alpino | 4011377167957 | 85389099 | 12.59 | 01 |  | 0.043 | 0.039 | 10 | 205 | 87 | 85 | MM | 431 | G | 0 | 0 | 0 | 0 |  | 0 |  | 0 | 0 | 0 | 0 |  | 0 |  | DE | 5 | 0.152 | CDM | 205X87X85
LS995P | Wippe f. Jalousie-Schalter/-Taster | Copritasti per pulsante BA 2 canali senza posizione centrale neutra, con simboli, bianco | Copritasti per interruttori per | veneziane 509VU, bianco | 4011377142503 | 85389099 | 8 | 01 |  | 0.045 | 0.041 | 10 | 205 | 87 | 85 | MM | 453 | G | 0 | 0 | 0 | 0 |  | 0 |  | 0 | 0 | 0 | 0 |  | 0 |  | DE | 5 | 0.152 | CDM | 205X87X85
LS995PLG | Wippe f. Jalousie-Schalter/-Taster | Copritasti per pulsante BA 2 canali senza posizione centrale neutra, con simboli, grigio chiaro | Copritasti per interruttori per | veneziane 509VU, grigio chiaro | 4011377945203 | 85389099 | 11.16 | 02 |  | 0.045 | 0.041 | 10 | 205 | 87 | 85 | MM | 453 | G | 0 | 0 | 0 | 0 |  | 0 |  | 0 | 0 | 0 | 0 |  | 0 |  | DE | 5 | 0.152 | CDM | 205X87X85
LS995PSW | Wippe f. Jalousie-Schalter/-Taster | Copritasti per interruttori per veneziane 509VU, nero | Copritasti per interruttori per | veneziane 509VU, nero | 4011377866706 | 85389099 | 11.16 | 02 |  | 0.045 | 0.041 | 10 | 205 | 87 | 85 | MM | 452 | G | 0 | 0 | 0 | 0 |  | 0 |  | 0 | 0 | 0 | 0 |  | 0 |  | DE | 5 | 0.152 | CDM | 205X87X85
LS995PWW | Wippe f. Jalousie-Schalter/-Taster | Copritasti per pulsante BA 2 canali senza posizione centrale neutra, con simboli, bianco alpino | Copritasti per interruttori per | veneziane 509VU, bianco alpino | 4011377143401 | 85389099 | 9.51 | 01 |  | 0.042 | 0.038 | 10 | 205 | 87 | 85 | MM | 422 | G | 100 | 455 | 185 | 215 | MM | 4.74 | KG | 6000 | 1200 | 800 | 1550 | MM | 309 | KG | DE | 5 | 0.152 | CDM | 205X87X85
LS995SW | Wippe f. Serienschalter | Copritasti per doppi interruttori / pulsanti, nero | Copritasti per doppi interruttori / | pulsanti, nero | 4011377866607 | 85389099 | 9.2 | 02 |  | 0.045 | 0.042 | 10 | 205 | 87 | 85 | MM | 455 | G | 0 | 0 | 0 | 0 |  | 0 |  | 0 | 0 | 0 | 0 |  | 0 |  | DE | 5 | 0.152 | CDM | 205X87X85
LS995WW | Wippe f. Serienschalter | Copritasti per doppi interruttori 505U, 505TU, 505TU-91, doppi deviatori 509U, 509TU, doppi pulsanti 535U, 539U, bianco alpino | Copritasti per doppi interruttori / | pulsanti, bianco alpino | 4011377143609 | 85389099 | 7.56 | 01 |  | 0.045 | 0.041 | 10 | 205 | 87 | 85 | MM | 453 | G | 100 | 455 | 185 | 215 | MM | 4.77 | KG | 6000 | 1200 | 800 | 1550 | MM | 316 | KG | DE | 5 | 0.152 | CDM | 205X87X85
LSCARDRFID | Hotelcard-Schalter RFID | Tasca portabadge per key card alberghiere (RFID) per ESU 230-2, bianco | Tasca portabadge per key card alberghiere | (RFID) per ESU 230-2, bianco | 4011377164574 | 85365080 | 100.84 | 04 |  | 0.07 | 0.036 | 1 | 82 | 82 | 67 | MM | 70 | G | 0 | 0 | 0 | 0 |  | 0 |  | 0 | 0 | 0 | 0 |  | 0 |  | DE | 5 | 0.451 | CDM
LSCARDRFIDLG | Hotelcard-Schalter RFID | Tasca portabadge per key card alberghiere (RFID) per ESU 230-2, grigio chiaro | Tasca portabadge per key card alberghiere | (RFID) per ESU 230-2, grigio chiaro | 4011377164598 | 85365080 | 103.11 | 04 |  | 0.07 | 0.036 | 1 | 82 | 82 | 67 | MM | 70 | G | 0 | 0 | 0 | 0 |  | 0 |  | 0 | 0 | 0 | 0 |  | 0 |  | DE | 5 | 0.451 | CDM
LSCARDRFIDSW | Hotelcard-Schalter RFID | Tasca portabadge per key card alberghiere (RFID) per ESU 230-2, nero | Tasca portabadge per key card alberghiere | (RFID) per ESU 230-2, nero | 4011377164611 | 85365080 | 103.11 | 04 |  | 0.07 | 0.036 | 1 | 82 | 82 | 67 | MM | 70 | G | 0 | 0 | 0 | 0 |  | 0 |  | 0 | 0 | 0 | 0 |  | 0 |  | DE | 5 | 0.451 | CDM
LSCARDRFIDWW | Hotelcard-Schalter RFID | Tasca portabadge per key card alberghiere (RFID) per ESU 230-2, bianco alpino | Tasca portabadge per key card alberghiere | (RFID) per ESU 230-2, bianco alpino | 4011377164581 | 85365080 | 101.72 | 04 |  | 0.07 | 0.036 | 1 | 82 | 82 | 67 | MM | 70 | G | 0 | 0 | 0 | 0 |  | 0 |  | 0 | 0 | 0 | 0 |  | 0 |  | DE | 5 | 0.451 | CDM
LSCUKO5D | Hotelwippe, Außenstelle | Copritasto per hotel con simboli DND/"suoneria", unita di corridoio, bianco | Copritasto per hotel con simboli DND/ | "suoneria", unita di corridoio, bianco | 4011377163072 | 85389099 | 6.59 | 01 |  | 0.037 | 0.033 | 10 | 205 | 87 | 85 | MM | 372 | G | 0 | 0 | 0 | 0 |  | 0 |  | 0 | 0 | 0 | 0 |  | 0 |  | DE | 5 | 0.152 | CDM
LSCUKO5DLG | Hotelwippe, Außenstelle | Copritasto per hotel con simboli DND/"suoneria", unita di corridoio, grigio chiaro | Copritasto per hotel con simboli DND/ | "suoneria", unita di corridoio, grigio chiaro | 4011377163096 | 85389099 | 9.75 | 02 |  | 0.037 | 0.033 | 10 | 205 | 87 | 85 | MM | 372 | G | 0 | 0 | 0 | 0 |  | 0 |  | 0 | 0 | 0 | 0 |  | 0 |  | DE | 5 | 0.152 | CDM
LSCUKO5DSW | Hotelwippe, Außenstelle | Copritasto per hotel con simboli DND/"suoneria", unita di corridoio, nero | Copritasto per hotel con simboli DND/ | "suoneria", unita di corridoio, nero | 4011377163102 | 85389099 | 9.75 | 02 |  | 0.037 | 0.033 | 10 | 205 | 87 | 85 | MM | 372 | G | 0 | 0 | 0 | 0 |  | 0 |  | 0 | 0 | 0 | 0 |  | 0 |  | DE | 5 | 0.152 | CDM
LSCUKO5DWW | Hotelwippe, Außenstelle | Copritasto per hotel con simboli DND/"suoneria", unita di corridoio, bianco alpino | Copritasto per hotel con simboli DND/ | "suoneria", unita di corridoio, bianco alpino | 4011377163089 | 85389099 | 7.74 | 01 |  | 0.027 | 0.023 | 10 | 205 | 87 | 85 | MM | 272 | G | 0 | 0 | 0 | 0 |  | 0 |  | 0 | 0 | 0 | 0 |  | 0 |  | DE | 5 | 0.152 | CDM
LSCUKO5M | Hotelwippe, Außenstelle | Copritasto per hotel con simboli DND/MUR/"suoneria", unita di corridoio, bianco | Copritasto per hotel con simboli DND/MUR | "suoneria", unita di corridoio, bianco | 4011377162891 | 85389099 | 19.68 | 01 |  | 0.038 | 0.034 | 10 | 205 | 87 | 85 | MM | 382 | G | 0 | 0 | 0 | 0 |  | 0 |  | 0 | 0 | 0 | 0 |  | 0 |  | DE | 5 | 0.152 | CDM
LSCUKO5M230 | Hotelabdeckung 230 V, Außenstelle | Coprit. per hotel con simboli DND/MUR LED, 230V unita di corridoio, bianco | Coprit. per hotel con simboli DND/MUR | 230V, unita di corridoio, bianco | 4011377162327 | 85312020 | 54.7 | 01 |  | 0.054 | 0.035 | 1 | 82 | 82 | 67 | MM | 54 | G | 10 | 357 | 170 | 85 | MM | 540 | G | 0 | 0 | 0 | 0 |  | 0 |  | DE | 5 | 0.451 | CDM
LSCUKO5M230LG | Hotelabdeckung 230 V, Außenstelle | Coprit. per hotel con simboli DND/MUR LED, 230V unita di corridoio, grigio chirao | Coprit. per hotel con simboli DND/MUR | 230V, unita di corridoio, grigio chiaro | 4011377162341 | 85312020 | 57.86 | 02 |  | 0.054 | 0.035 | 1 | 82 | 82 | 67 | MM | 54 | G | 10 | 357 | 170 | 85 | MM | 540 | G | 0 | 0 | 0 | 0 |  | 0 |  | DE | 5 | 0.451 | CDM
LSCUKO5M230SW | Hotelabdeckung 230 V, Außenstelle | Coprit. per hotel con simboli DND/MUR LED, 230V unita di corridoio, nero | Coprit. per hotel con simboli DND/MUR | 230V, unita di corridoio, nero | 4011377162365 | 85312020 | 57.86 | 02 |  | 0.054 | 0.035 | 1 | 82 | 82 | 67 | MM | 54 | G | 10 | 357 | 170 | 85 | MM | 540 | G | 0 | 0 | 0 | 0 |  | 0 |  | DE | 5 | 0.451 | CDM
LSCUKO5M230WW | Hotelabdeckung 230 V, Außenstelle | Coprit. per hotel con simboli DND/MUR LED, 230V unita di corridoio, bianco alpino | Coprit. per hotel con simboli DND/MUR | 230V, unita di corridoio, bianco alpino | 4011377162334 | 85312020 | 55.84 | 01 |  | 0.054 | 0.035 | 1 | 82 | 82 | 67 | MM | 54 | G | 10 | 357 | 170 | 85 | MM | 540 | G | 0 | 0 | 0 | 0 |  | 0 |  | DE | 5 | 0.451 | CDM
LSCUKO5M24 | Hotelabdeckung 24 V, Außenstelle | Coprit. per hotel con simboli DND/MUR LED, 24V unita di corridoio, bianco | Coprit. per hotel con simboli DND/MUR | 24V, unita di corridoio, bianco | 4011377162525 | 85312020 | 54.7 | 01 |  | 0.054 | 0.035 | 1 | 82 | 82 | 67 | MM | 54 | G | 10 | 357 | 170 | 85 | MM | 540 | G | 0 | 0 | 0 | 0 |  | 0 |  | DE | 5 | 0.451 | CDM
LSCUKO5M24LG | Hotelabdeckung 24 V, Außenstelle | Coprit. per hotel con simboli DND/MUR LED, 24V unita di corridoio, grigio chiaro | Coprit. per hotel con simboli DND/MUR | 24V, unita di corridoio, grigio chiaro | 4011377162549 | 85312020 | 57.86 | 02 |  | 0.054 | 0.035 | 1 | 82 | 82 | 67 | MM | 54 | G | 10 | 357 | 170 | 85 | MM | 540 | G | 0 | 0 | 0 | 0 |  | 0 |  | DE | 5 | 0.451 | CDM
LSCUKO5M24SW | Hotelabdeckung 24 V, Außenstelle | Coprit. per hotel con simboli DND/MUR LED, 24V unita di corridoio, nero | Coprit. per hotel con simboli DND/MUR | 24V, unita di corridoio, nero | 4011377162556 | 85312020 | 57.86 | 02 |  | 0.054 | 0.035 | 1 | 82 | 82 | 67 | MM | 54 | G | 10 | 357 | 170 | 85 | MM | 540 | G | 0 | 0 | 0 | 0 |  | 0 |  | DE | 5 | 0.451 | CDM
LSCUKO5M24WW | Hotelabdeckung 24 V, Außenstelle | Coprit. per hotel con simboli DND/MUR LED, 24V unita di corridoio, bianco alpino | Coprit. per hotel con simboli DND/MUR | 24V, unita di corridoio, bianco alpino | 4011377162532 | 85312020 | 55.84 | 01 |  | 0.054 | 0.035 | 1 | 82 | 82 | 67 | MM | 54 | G | 10 | 357 | 170 | 85 | MM | 540 | G | 0 | 0 | 0 | 0 |  | 0 |  | DE | 5 | 0.451 | CDM
LSCUKO5MLG | Hotelwippe, Außenstelle | Copritasto per hotel con simboli DND/MUR/"suoneria", unita di corridoio, grigio chiaro | Copritasto per hotel con simboli DND/MUR | "suoneria", unita di corridoio, grigio chiaro | 4011377162921 | 85389099 | 21.65 | 02 |  | 0.038 | 0.034 | 10 | 205 | 87 | 85 | MM | 382 | G | 0 | 0 | 0 | 0 |  | 0 |  | 0 | 0 | 0 | 0 |  | 0 |  | DE | 5 | 0.152 | CDM
LSCUKO5MSW | Hotelwippe, Außenstelle | Copritasto per hotel con simboli DND/MUR/"suoneria", unita di corridoio, nero | Copritasto per hotel con simboli DND/MUR | "suoneria", unita di corridoio, nero | 4011377162938 | 85389099 | 21.65 | 02 |  | 0.038 | 0.034 | 10 | 205 | 87 | 85 | MM | 382 | G | 0 | 0 | 0 | 0 |  | 0 |  | 0 | 0 | 0 | 0 |  | 0 |  | DE | 5 | 0.152 | CDM
LSCUKO5MWW | Hotelwippe, Außenstelle | Copritasto per hotel con simboli DND/MUR/"suoneria", unita di corridoio, bianco alpino | Copritasto per hotel con simboli DND/MUR | "suoneria", unita di corridoio, bianco alpino | 4011377162914 | 85389099 | 21.29 | 01 |  | 0.038 | 0.034 | 10 | 205 | 87 | 85 | MM | 382 | G | 0 | 0 | 0 | 0 |  | 0 |  | 0 | 0 | 0 | 0 |  | 0 |  | DE | 5 | 0.152 | CDM
LSCUKO6M24SW | Hotelabdeckung Glas 24 V, Außenstelle | Segnale d`indicazione in vetro per hotel con simboli DND/MUR LED, 24V unita di corridoio, nero | Segnale d`indicazione hotel DND/MUR | LED, 24V unita di corridoio, in vetro nero | 4011377166288 | 85312020 | 82.32 | 02 |  | 0.062 | 0.024 | 10 | 357 | 170 | 85 | MM | 620 | G | 0 | 0 | 0 | 0 |  | 0 |  | 0 | 0 | 0 | 0 |  | 0 |  | DE | 5 | 0.451 | CDM
LSCUKO6M24WW | Hotelabdeckung Glas 24 V, Außenstelle | Segnale d`indicazione in vetro per hotel con simboli DND/MUR LED, 24V unita di corridoio, bianco alpino | Segnale d`indicazione hotel DND/MUR | LED, 24V unita di corridoio, in vetro bianco alpino | 4011377166271 | 85312020 | 82.32 | 02 |  | 0.062 | 0.024 | 10 | 357 | 170 | 85 | MM | 620 | G | 0 | 0 | 0 | 0 |  | 0 |  | 0 | 0 | 0 | 0 |  | 0 |  | DE | 5 | 0.451 | CDM
LSCUKO6MSW | Hotelwippe Glas, Außenstelle | Copritasto in vetro per hotel con simboli DND/MUR LED, 24V unita di corridoio, nero | Copritasto in vetro per hotel DND/MUR | LED, 24V unita di corridoio, nero | 4011377166219 | 85389099 | 44.06 | 02 |  | 0.062 | 0.024 | 10 | 205 | 87 | 85 | MM | 620 | G | 0 | 0 | 0 | 0 |  | 0 |  | 0 | 0 | 0 | 0 |  | 0 |  | DE | 5 | 0.152 | CDM
LSCUKO6MWW | Hotelwippe Glas, Außenstelle | Copritasto in vetro per hotel con simboli DND/MUR LED, 24V unita di corridoio, bianco alpino | Copritasto in vetro per hotel DND/MUR | LED, 24V unita di corridoio, bianco alpino | 4011377166196 | 85389099 | 44.06 | 02 |  | 0.062 | 0.024 | 10 | 205 | 87 | 85 | MM | 620 | G | 0 | 0 | 0 | 0 |  | 0 |  | 0 | 0 | 0 | 0 |  | 0 |  | DE | 5 | 0.152 | CDM
LSCUKO6TX-2SW | LED-Lichtsignal Glasabdeckung 2-fach | Mascherina in vetro nero per segnale d`indicazione LEDKO6TX24, scitta individuale (JUNG Graphic tool) | Masch. in vetro nero per LEDKO6TX24 | scitta individuale (JUNG Graphic tool) | 4011377175181 |  | 73.8 | 02 | N |  |  | 0 | 0 | 0 | 0 |  | 0 |  | 0 | 0 | 0 | 0 |  | 0 |  | 0 | 0 | 0 | 0 |  | 0 |  |  |  | 0 | CDM
LSCUKO6TX-2WW | LED-Lichtsignal Glasabdeckung 2-fach | Mascherina in vetro bianco alpino per segnale d`indicazione LEDKO6TX24, scitta individuale (JUNG Graphic tool) | Mascherina in vetro bianco alpino per | LEDKO6TX24, scitta individuale (JUNG Graphic tool) | 4011377175174 |  | 73.8 | 02 | N | 0.058 | 0.036 | 1 | 146 | 82 | 44 | MM | 0.058 | KG | 0 | 0 | 0 | 0 |  | 0 |  | 0 | 0 | 0 | 0 |  | 0 |  |  |  | 0.527 | CDM
LSCUKO6TXSW | LED-Lichtsignal "Hotel" | Mascherina in vetro nero per segnale d`indicazione LEDKO6TX24, scitta individuale (JUNG Graphic tool) | Masch. in vetro nero per LEDKO6TX24 | scitta individuale (JUNG Graphic tool) | 4011377171190 | 85319000 | 36.91 | 02 |  | 0.031 | 0.019 | 1 | 81 | 81 | 40 | MM | 31 | G | 0 | 0 | 0 | 0 |  | 0 |  | 0 | 0 | 0 | 0 |  | 0 |  | DE | 5 | 0.262 | CDM
LSCUKO6TXWW | LED-Lichtsignal "Hotel" | Mascherina in vetro bianco alpino per segnale d`indicazione LEDKO6TX24, scitta individuale (JUNG Graphic tool) | Mascherina in vetro bianco alpino per | LEDKO6TX24, scitta individuale (JUNG Graphic tool) | 4011377171183 | 85319000 | 36.91 | 02 |  | 0.031 | 0.019 | 1 | 81 | 81 | 40 | MM | 31 | G | 0 | 0 | 0 | 0 |  | 0 |  | 0 | 0 | 0 | 0 |  | 0 |  | DE | 5 | 0.262 | CDM
LSD981BFWW | Rahmen 1fach | Placca (infrangibile) per combinazioni orizzontali e verticali per i programmi design e LS-design, 1 modulo, bianco alpino | Placca (infrangibile) 1 modulo, LS design, | bianco alpino | 4011377045279 | 85389099 | 5.85 | 01 |  | 0.032 | 0.028 | 10 | 123 | 107 | 107 | MM | 328 | G | 0 | 0 | 0 | 0 |  | 0 |  | 0 | 0 | 0 | 0 |  | 0 |  | DE | 5 | 0.141 | CDM
LSD981LG | Rahmen 1fach | Placca per combinazioni orizzontali e verticali per i programmi design e LS-design, 1 modulo, grigio chiaro | Placca 1 modulo, LS design, | grigio chiaro | 4011377030640 | 85389099 | 6.8 | 02 |  | 0.033 | 0.029 | 10 | 123 | 107 | 107 | MM | 330 | G | 0 | 0 | 0 | 0 |  | 0 |  | 0 | 0 | 0 | 0 |  | 0 |  | DE | 5 | 0.141 | CDM
LSD981SW | Rahmen 1fach | Placca per combinazioni orizzontali e verticali per i programmi design e LS-design, 1 modulo, nero | Placca 1 modulo, LS design, | nero | 4011377039841 | 85389099 | 6.8 | 02 |  | 0.032 | 0.028 | 10 | 123 | 107 | 107 | MM | 322 | G | 0 | 0 | 0 | 0 |  | 0 |  | 0 | 0 | 0 | 0 |  | 0 |  | DE | 5 | 0.141 | CDM
LSD981W | Rahmen 1fach | Placca per combinazioni orizzontali e verticali per i programmi design e LS-design, 1 modulo, bianco | Placca 1 modulo, LS design, | bianco | 4011377039810 | 85389099 | 4.89 | 01 |  | 0.032 | 0.029 | 10 | 123 | 107 | 107 | MM | 324 | G | 0 | 0 | 0 | 0 |  | 0 |  | 0 | 0 | 0 | 0 |  | 0 |  | DE | 5 | 0.141 | CDM
LSD981WW | Rahmen 1fach | Placca per combinazioni orizzontali e verticali per i programmi design e LS-design, 1 modulo, bianco alpino | Placca 1 modulo, LS design, | bianco alpino | 4011377030985 | 85389099 | 5.85 | 01 |  | 0.033 | 0.029 | 10 | 123 | 107 | 107 | MM | 330 | G | 0 | 0 | 0 | 0 |  | 0 |  | 0 | 0 | 0 | 0 |  | 0 |  | DE | 5 | 0.142 | CDM
LSD982BFWW | Rahmen 2fach | Placca (infrangibile) per combinazioni orizzontali e verticali per i programmi design e LS-design, 2 moduli, bianco alpino | Placca (infrangibile) 2 moduli, LS design, | bianco alpino | 4011377045286 | 85389099 | 10.15 | 01 |  | 0.049 | 0.042 | 10 | 172 | 128 | 103 | MM | 498 | G | 0 | 0 | 0 | 0 |  | 0 |  | 0 | 0 | 0 | 0 |  | 0 |  | DE | 5 | 0.227 | CDM
LSD982LG | Rahmen 2fach | Placca per combinazioni orizzontali e verticali per i programmi design e LS-design, 2 moduli, grigio chiaro | Placca 2 moduli, LS design, | grigio chiaro | 4011377030688 | 85389099 | 11.12 | 02 |  | 0.05 | 0.043 | 10 | 167 | 128 | 98 | MM | 503 | G | 0 | 0 | 0 | 0 |  | 0 |  | 0 | 0 | 0 | 0 |  | 0 |  | DE | 5 | 0.21 | CDM
LSD982SW | Rahmen 2fach | Placca per combinazioni orizzontali e verticali per i programmi design e LS-design, 2 moduli, nero | Placca 2 moduli, LS design, | nero | 4011377039865 | 85389099 | 11.12 | 02 |  | 0.049 | 0.042 | 10 | 172 | 128 | 103 | MM | 496 | G | 0 | 0 | 0 | 0 |  | 0 |  | 0 | 0 | 0 | 0 |  | 0 |  | DE | 5 | 0.227 | CDM
LSD982W | Rahmen 2fach | Placca per combinazioni orizzontali e verticali per i programmi design e LS-design, 2 moduli, bianco | Placca 2 moduli, LS design, | bianco | 4011377039827 | 85389099 | 9.19 | 01 |  | 0.05 | 0.043 | 10 | 167 | 128 | 98 | MM | 500 | G | 0 | 0 | 0 | 0 |  | 0 |  | 0 | 0 | 0 | 0 |  | 0 |  | DE | 5 | 0.21 | CDM
LSD982WW | Rahmen 2fach | Placca per combinazioni orizzontali e verticali per i programmi design e LS-design, 2 moduli, bianco alpino | Placca 2 moduli, LS design, | bianco alpino | 4011377030671 | 85389099 | 10.15 | 01 |  | 0.05 | 0.043 | 10 | 167 | 128 | 98 | MM | 500 | G | 0 | 0 | 0 | 0 |  | 0 |  | 0 | 0 | 0 | 0 |  | 0 |  | DE | 5 | 0.21 | CDM
LSD983BFWW | Rahmen 3fach | Placca (infrangibile) per combinazioni orizzontali e verticali per i programmi design e LS-design, 3 moduli, bianco alpino | Placca (infrangibile) 3 moduli, LS design, | bianco alpino | 4011377045293 | 85389099 | 14.58 | 01 |  | 0.066 | 0.056 | 10 | 237 | 128 | 98 | MM | 660 | G | 0 | 0 | 0 | 0 |  | 0 |  | 0 | 0 | 0 | 0 |  | 0 |  | DE | 5 | 0.297 | CDM
LSD983LG | Rahmen 3fach | Placca per combinazioni orizzontali e verticali per i programmi design e LS-design, 3 moduli, grigio chiaro | Placca 3 moduli, LS design, | grigio chiaro | 4011377030725 | 85389099 | 15.53 | 02 |  | 0.066 | 0.057 | 10 | 237 | 128 | 98 | MM | 663 | G | 0 | 0 | 0 | 0 |  | 0 |  | 0 | 0 | 0 | 0 |  | 0 |  | DE | 5 | 0.297 | CDM
LSD983SW | Rahmen 3fach | Placca per combinazioni orizzontali e verticali per i programmi design e LS-design, 3 moduli, nero | Placca 3 moduli, LS design, | nero | 4011377039872 | 85389099 | 15.53 | 02 |  | 0.065 | 0.055 | 1 | 237 | 128 | 98 | MM | 659 | G | 0 | 0 | 0 | 0 |  | 0 |  | 0 | 0 | 0 | 0 |  | 0 |  | DE | 5 | 0.297 | CDM
LSD983W | Rahmen 3fach | Placca per combinazioni orizzontali e verticali per i programmi design e LS-design, 3 moduli, bianco | Placca 3 moduli, LS design, | bianco | 4011377039834 | 85389099 | 13.62 | 01 |  | 0.065 | 0.057 | 10 | 237 | 128 | 98 | MM | 658 | G | 0 | 0 | 0 | 0 |  | 0 |  | 0 | 0 | 0 | 0 |  | 0 |  | DE | 5 | 0.297 | CDM
LSD983WW | Rahmen 3fach | Placca per combinazioni orizzontali e verticali per i programmi design e LS-design, 3 moduli, bianco alpino | Placca 3 moduli, LS design, | bianco alpino | 4011377030718 | 85389099 | 14.58 | 01 |  | 0.065 | 0.056 | 10 | 237 | 128 | 98 | MM | 659 | G | 0 | 0 | 0 | 0 |  | 0 |  | 0 | 0 | 0 | 0 |  | 0 |  | DE | 5 | 0.297 | CDM
LSD984LG | Rahmen 4fach | Placca per combinazioni orizzontali e verticali per i programmi design e LS-design, 4 moduli, grigio chiaro | Placca 4 moduli, LS design, | grigio chiaro | 4011377045170 | 85389099 | 19.62 | 02 |  | 0.122 | 0.111 | 10 | 334 | 145 | 105 | MM | 1.228 | KG | 0 | 0 | 0 | 0 |  | 0 |  | 0 | 0 | 0 | 0 |  | 0 |  | DE | 5 | 0.988 | CDM
LSD984SW | Rahmen 4fach | Placca per combinazioni orizzontali e verticali per i programmi design e LS-design, 4 moduli, nero | Placca 4 moduli, LS design, | nero | 4011377045194 | 85389099 | 19.62 | 02 |  | 0.123 | 0.111 | 10 | 334 | 145 | 105 | MM | 1.239 | KG | 0 | 0 | 0 | 0 |  | 0 |  | 0 | 0 | 0 | 0 |  | 0 |  | DE | 5 | 0.988 | CDM
LSD984W | Rahmen 4fach | Placca per combinazioni orizzontali e verticali per i programmi design e LS-design, 4 moduli, bianco | Placca 4 moduli, LS design, | bianco | 4011377045125 | 85389099 | 17.65 | 01 |  | 0.122 | 0.111 | 10 | 334 | 145 | 105 | MM | 1.226 | KG | 0 | 0 | 0 | 0 |  | 0 |  | 0 | 0 | 0 | 0 |  | 0 |  | DE | 5 | 0.988 | CDM
LSD984WW | Rahmen 4fach | Placca per combinazioni orizzontali e verticali per i programmi design e LS-design, 4 moduli, bianco alpino | Placca 4 moduli, LS design, | bianco alpino | 4011377045149 | 85389099 | 18.59 | 01 |  | 0.124 | 0.112 | 10 | 334 | 145 | 105 | MM | 1.248 | KG | 0 | 0 | 0 | 0 |  | 0 |  | 0 | 0 | 0 | 0 |  | 0 |  | DE | 5 | 0.988 | CDM
LSD985LG | Rahmen 5fach | Placca per combinazioni orizzontali e verticali per i programmi design e LS-design, 5 moduli, grigio chiaro | Placca 5 moduli, LS design, | grigio chiaro | 4011377045187 | 85389099 | 26.43 | 02 |  | 0.147 | 0.133 | 10 | 418 | 173 | 105 | MM | 1.477 | KG | 0 | 0 | 0 | 0 |  | 0 |  | 0 | 0 | 0 | 0 |  | 0 |  | DE | 5 | 0.988 | CDM
LSD985SW | Rahmen 5fach | Placca per combinazioni orizzontali e verticali per i programmi design e LS-design, 5 moduli, nero | Placca 5 moduli, LS design, | nero | 4011377045217 | 85389099 | 26.43 | 02 |  | 0.147 | 0.133 | 10 | 418 | 173 | 105 | MM | 1.477 | KG | 0 | 0 | 0 | 0 |  | 0 |  | 0 | 0 | 0 | 0 |  | 0 |  | DE | 5 | 0.988 | CDM
LSD985W | Rahmen 5fach | Placca per combinazioni orizzontali e verticali per i programmi design e LS-design, 5 moduli, bianco | Placca 5 moduli, LS design, | bianco | 4011377045132 | 85389099 | 22.53 | 01 |  | 0.147 | 0.133 | 10 | 418 | 173 | 105 | MM | 1.477 | KG | 0 | 0 | 0 | 0 |  | 0 |  | 0 | 0 | 0 | 0 |  | 0 |  | DE | 5 | 0.988 | CDM
LSD985WW | Rahmen 5fach | Placca per combinazioni orizzontali e verticali per i programmi design e LS-design, 5 moduli, bianco alpino | Placca 5 moduli, LS design, | bianco alpino | 4011377045163 | 85389099 | 24.53 | 01 |  | 0.147 | 0.133 | 10 | 418 | 173 | 105 | MM | 1.477 | KG | 0 | 0 | 0 | 0 |  | 0 |  | 0 | 0 | 0 | 0 |  | 0 |  | DE | 5 | 0.988 | CDM
LSFTR231PL | Abdeckung f. Fussbodenheizungsregler | Mascherina per inserto termostato riscaldamento a pavimento FTR231U, bianco | Mascherina per inserto termostato | FTR231U, bianco | 4011377833104 | 90329000 | 8.49 | 04 | S | 0.04 | 0.029 | 1 | 81 | 40 | 81 | MM | 40 | G | 10 | 220 | 170 | 87 | MM | 507 | G | 0 | 0 | 0 | 0 |  | 0 |  | DE | 5 | 0.262 | CDM
LSFTR231PLLG | Abdeckung f. Fussbodenheizungsregler | Mascherina per inserto termostato riscaldamento a pavimento FTR231U, grigio chiaro | Mascherina per inserto termostato | FTR231U, grigio chiaro | 4011377024151 | 90329000 | 13.84 | 04 | S | 0.04 | 0.029 | 1 | 81 | 40 | 81 | MM | 40 | G | 10 | 220 | 170 | 87 | MM | 507 | G | 0 | 0 | 0 | 0 |  | 0 |  | DE | 5 | 0.262 | CDM
LSFTR231PLSW | Abdeckung f. Fussbodenheizungsregler | Mascherina per inserto termostato riscaldamento a pavimento FTR231U, nero | Mascherina per inserto termostato | FTR231U, nero | 4011377024250 | 90329000 | 13.84 | 04 | S | 0.04 | 0.029 | 1 | 81 | 40 | 81 | MM | 40 | G | 10 | 190 | 165 | 85 | MM | 507 | G | 0 | 0 | 0 | 0 |  | 0 |  | DE | 5 | 0.262 | CDM
LSFTR231PLWW | Abdeckung f. Fussbodenheizungsregler | Mascherina per inserto termostato riscaldamento a pavimento FTR231U, bianco alpino | Mascherina per inserto termostato | FTR231U, bianco alpino | 4011377833203 | 90329000 | 10.92 | 04 | S | 0.04 | 0.029 | 1 | 81 | 40 | 81 | MM | 40 | G | 10 | 220 | 170 | 87 | MM | 507 | G | 0 | 0 | 0 | 0 |  | 0 |  | DE | 5 | 0.262 | CDM
LSM100V | 100 V Uebertrager | Alimentatore 100V per impianti ELA | Alimentatore 100V per impianti ELA |  | 4011377053854 | 85043121 | 92.87 | 04 | A | 0.239 | 0.181 | 1 | 110 | 95 | 100 | MM | 239 | G | 0 | 0 | 0 | 0 |  | 0 |  | 0 | 0 | 0 | 0 |  | 0 |  | IN |  | 1.045 | CDM
LSMA4 | Lautsprechermodul A500 | Modulo altoparlanti per i progr. AS+A500+A creation bianco | Modulo altoparlanti per i progr. | AS+A500+A creation bianco | 4011377050273 | 85182100 | 32.8 | 05 |  | 0.105 | 0.078 | 1 | 82 | 82 | 67 | MM | 105 | G | 0 | 0 | 0 | 0 |  | 0 |  | 0 | 0 | 0 | 0 |  | 0 |  | DE | 5 | 0.451 | CDM
LSMA4AL | Lautsprechermodul A500 | Modulo altoparlanti per i programmi AS+A500+A creation, alluminio | Modulo altoparlanti per i progr. | AS+A500+A creation, alluminio | 4011377050310 | 85182100 | 37.42 | 05 |  | 0.107 | 0.08 | 1 | 82 | 82 | 67 | MM | 107 | G | 0 | 0 | 0 | 0 |  | 0 |  | 0 | 0 | 0 | 0 |  | 0 |  | DE | 5 | 0.451 | CDM
LSMA4ANM | Lautsprechermodul A500 | Modulo altoparlanti per i programmi AS+A500+A creation, antracite opaco | Modulo altoparlanti per i progr. | AS+A500+A creation, antracite opaco | 4011377129788 | 85182100 | 35.62 | 05 |  | 0.107 | 0.08 | 1 | 82 | 82 | 67 | MM | 107 | G | 0 | 0 | 0 | 0 |  | 0 |  | 0 | 0 | 0 | 0 |  | 0 |  | DE | 5 | 0.451 | CDM
LSMA4CH | Lautsprechermodul A500 | Modulo altoparlanti per i programmi AS500, champagne | Modulo altoparlanti per i progr. | AS500, champagne | 4011377119994 | 85182100 | 37.42 | 05 |  | 0.108 | 0.058 | 1 | 82 | 82 | 67 | MM | 108 | G | 0 | 0 | 0 | 0 |  | 0 |  | 0 | 0 | 0 | 0 |  | 0 |  | DE | 5 | 0.451 | CDM
LSMA4MO | Lautsprechermodul A500 | Modulo altoparlanti per i programmi AS500, moca | Modulo altoparlanti per i progr. | AS500, moca | 4011377120006 | 85182100 | 37.42 | 05 |  | 0.106 | 0.058 | 1 | 82 | 82 | 67 | MM | 106 | G | 0 | 0 | 0 | 0 |  | 0 |  | 0 | 0 | 0 | 0 |  | 0 |  | DE | 5 | 0.451 | CDM
LSMA4SW | Lautsprechermodul A500 | Modulo altoparlanti per i programmi AS+A500+A creation, nero | Modulo altoparlanti per i progr. | AS+A500+A creation, nero | 4011377050297 | 85182100 | 35.62 | 05 |  | 0.107 | 0.08 | 1 | 82 | 82 | 67 | MM | 107 | G | 0 | 0 | 0 | 0 |  | 0 |  | 0 | 0 | 0 | 0 |  | 0 |  | DE | 5 | 0.451 | CDM
LSMA4WW | Lautsprechermodul A500 | Modulo altoparlanti per i programmi AS+A500+A creation, bianco alpino | Modulo altoparlanti per i progr. | AS+A500+A creation, bianco alpino | 4011377050280 | 85182100 | 32.8 | 05 |  | 0.107 | 0.08 | 1 | 82 | 82 | 67 | MM | 107 | G | 0 | 0 | 0 | 0 |  | 0 |  | 0 | 0 | 0 | 0 |  | 0 |  | DE | 5 | 0.451 | CDM
LSMAL4 | Lautsprechermodul Aluminium | Modulo altoparlanti per i programmi LS990, alluminio | Modulo altoparlanti per i progr. | LS990, alluminio | 4011377050433 | 85182100 | 51.22 | 05 |  | 0.118 | 0.091 | 1 | 82 | 82 | 67 | MM | 118 | G | 0 | 0 | 0 | 0 |  | 0 |  | 0 | 0 | 0 | 0 |  | 0 |  | DE | 5 | 0.451 | CDM
LSMAL4AN | Lautsprechermodul Anthrazit | Modulo altoparlanti per i programmi LS990, antracite | Modulo altoparlanti per i progr. | LS990, antracite | 4011377050440 | 85182100 | 51.22 | 05 |  | 0.118 | 0.091 | 1 | 82 | 82 | 67 | MM | 118 | G | 0 | 0 | 0 | 0 |  | 0 |  | 0 | 0 | 0 | 0 |  | 0 |  | DE | 5 | 0.451 | CDM
LSMAL4D | Lautsprechermodul Aluminium Dark | Modulo altoparlanti per i programmi LS990, alluminio scuro | Modulo altoparlanti per i progr. | LS990, alluminio scuro | 4011377145047 | 85182100 | 60.11 | 05 |  | 0.118 | 0.091 | 1 | 82 | 82 | 67 | MM | 118 | G | 0 | 0 | 0 | 0 |  | 0 |  | 0 | 0 | 0 | 0 |  | 0 |  | DE | 5 | 0.451 | CDM
LSMCD4 | Lautsprechermodul CD500 | Modulo altoparlanti per i programmi CD500, bianco | Modulo altoparlanti per i progr. | CD500, bianco | 4011377050327 | 85182100 | 34.71 | 05 |  | 0.115 | 0.087 | 1 | 82 | 82 | 67 | MM | 115 | G | 0 | 0 | 0 | 0 |  | 0 |  | 0 | 0 | 0 | 0 |  | 0 |  | DE | 5 | 0.451 | CDM
LSMCD4GR | Lautsprechermodul CD500 | Modulo altoparlanti per i programmi CD500, grigio | Modulo altoparlanti per i progr. | CD500, grigio | 4011377050341 | 85182100 | 42.63 | 05 |  | 0.115 | 0.088 | 1 | 82 | 82 | 67 | MM | 115 | G | 0 | 0 | 0 | 0 |  | 0 |  | 0 | 0 | 0 | 0 |  | 0 |  | DE | 5 | 0.451 | CDM
LSMCD4LG | Lautsprechermodul CD500 | Modulo altoparlanti per i programmi CD500, grigio chiaro | Modulo altoparlanti per i progr. | CD500, grigio chiaro | 4011377050358 | 85182100 | 42.63 | 05 |  | 0.115 | 0.066 | 1 | 82 | 82 | 67 | MM | 115 | G | 0 | 0 | 0 | 0 |  | 0 |  | 0 | 0 | 0 | 0 |  | 0 |  | DE | 5 | 0.451 | CDM
LSMCD4SW | Lautsprechermodul CD500 | Modulo altoparlanti per i programmi CD500, nero | Modulo altoparlanti per i progr. | CD500, nero | 4011377050365 | 85182100 | 42.63 | 05 |  | 0.115 | 0.088 | 1 | 82 | 82 | 67 | MM | 115 | G | 0 | 0 | 0 | 0 |  | 0 |  | 0 | 0 | 0 | 0 |  | 0 |  | DE | 5 | 0.451 | CDM
LSMCD4WW | Lautsprechermodul CD500 | Modulo altoparlanti per i programmi CD500, bianco alpino | Modulo altoparlanti per i progr. | CD500, bianco alpino | 4011377050334 | 85182100 | 34.71 | 05 |  | 0.114 | 0.087 | 1 | 82 | 82 | 67 | MM | 114 | G | 0 | 0 | 0 | 0 |  | 0 |  | 0 | 0 | 0 | 0 |  | 0 |  | DE | 5 | 0.451 | CDM
LSMES4 | Lautsprechermodul Edelstahl | Modulo altoparlanti per i programmi LS990, acciaio inox | Modulo altoparlanti per i progr. | LS990, acciaio inox | 4011377050426 | 85182100 | 51.22 | 05 |  | 0.125 | 0.098 | 1 | 82 | 82 | 67 | MM | 125 | G | 0 | 0 | 0 | 0 |  | 0 |  | 0 | 0 | 0 | 0 |  | 0 |  | DE | 5 | 0.451 | CDM
LSMLS4 | Lautsprechermodul LS990 | Modulo altoparlanti per i programmi LS990, bianco | Modulo altoparlanti per i progr. | LS990, bianco | 4011377050372 | 85182100 | 34.71 | 05 |  | 0.117 | 0.09 | 1 | 82 | 82 | 67 | MM | 117 | G | 0 | 0 | 0 | 0 |  | 0 |  | 0 | 0 | 0 | 0 |  | 0 |  | DE | 5 | 0.451 | CDM
LSMLS4LG | Lautsprechermodul LS990 | Modulo altoparlanti per i programmi LS990, grigio chiaro | Modulo altoparlanti per i progr. | LS990, grigio chiaro | 4011377050396 | 85182100 | 42.63 | 05 |  | 0.117 | 0.09 | 1 | 82 | 82 | 67 | MM | 117 | G | 0 | 0 | 0 | 0 |  | 0 |  | 0 | 0 | 0 | 0 |  | 0 |  | DE | 5 | 0.451 | CDM
LSMLS4SW | Lautsprechermodul LS990 | Modulo altoparlanti per i programmi LS990, nero | Modulo altoparlanti per i progr. | LS990, nero | 4011377050419 | 85182100 | 42.63 | 05 |  | 0.117 | 0.09 | 1 | 82 | 82 | 67 | MM | 117 | G | 0 | 0 | 0 | 0 |  | 0 |  | 0 | 0 | 0 | 0 |  | 0 |  | DE | 5 | 0.451 | CDM
LSMLS4WW | Lautsprechermodul LS990 | Modulo altoparlanti per i programmi LS990,bianco alpino | Modulo altoparlanti per i progr. | LS990, bianco alpino | 4011377050389 | 85182100 | 34.71 | 05 |  | 0.117 | 0.09 | 1 | 82 | 82 | 67 | MM | 117 | G | 0 | 0 | 0 | 0 |  | 0 |  | 0 | 0 | 0 | 0 |  | 0 |  | DE | 5 | 0.451 | CDM
LSP981AL | Rahmen 1fach | Placca per combinazioni orizzontali e verticali per i programmi LS990, Alluminio e Acciaio inox, 1 modulo, aluminio | Placca 1 modulo, aluminio |  | 4011377221758 | 85389099 | 30.94 | 02 |  | 0.207 | 0.152 | 1 | 150 | 150 | 50 | MM | 207 | G | 0 | 0 | 0 | 0 |  | 0 |  | 0 | 0 | 0 | 0 |  | 0 |  | DE | 5 | 1.125 | CDM | 150X150X50
LSP981AL-LIT | Rahmen 1-fach LSPLUS ITALIEN (lackiert) | Placca per scatola rettangolare, LS990 alluminio (verniciato) | Placca per scatola rettangolare | LS990 alluminio (verniciato) | 4011377078123 | 85389099 | 14.86 | 02 |  |  |  | 1
LSP981ES | Rahmen 1fach | Placca per combinazioni orizzontali e verticali per i programmi LS990, Alluminio e Acciaio inox, 1 modulo, acciaio | Placca 1 modulo, acciaio |  | 4011377221451 | 85389099 | 30.94 | 02 |  | 0.44 | 0.4 | 1 | 150 | 150 | 50 | MM | 440 | G | 0 | 0 | 0 | 0 |  | 0 |  | 0 | 0 | 0 | 0 |  | 0 |  | DE | 5 | 1.125 | CDM | 150X150X50
LSP981ES-LIT | Rahmen 1-fach LSPLUS ITALIEN (lackiert) | Placca per scatola rettangolare, LS990 acciaio inox (verniciato) | Placca per scatola rettangolare | LS990 acciaio inox (verniciato) | 4011377078130 | 85389099 | 14.86 | 02 |  |  |  | 1
LSP981GCR | Rahmen 1fach | Placca per combinazioni orizzontali e verticali per i programmi LS990, Alluminio e Acciaio inox, 1 modulo, Corian modello "Cromo lucido" | Placca 1 modulo, cromo lucido |  | 4011377990791 | 85389099 | 83.02 | 02 |  | 0.209 | 0.149 | 1 | 150 | 50 | 50 | MM | 209 | G | 0 | 0 | 0 | 0 |  | 0 |  | 0 | 0 | 0 | 0 |  | 0 |  | DE | 5 | 0.375 | CDM
LSP981GLAS | Rahmen 1fach | Placca per combinazioni orizzontali e verticali per i programmi LS990, Alluminio e Acciaio inox, 1 modulo, vetro | Placca 1 modulo, vetro |  | 4011377222953 | 85389099 | 30.94 | 02 |  | 0.197 | 0.147 | 1 | 150 | 150 | 50 | MM | 197 | G | 0 | 0 | 0 | 0 |  | 0 |  | 0 | 0 | 0 | 0 |  | 0 |  | DE | 5 | 1.125 | CDM | 150X150X50
LSP981GLSW | Rahmen 1fach | Placca per combinazioni orizzontali e verticali per i programmi LS990, Alluminio e Acciaio inox, 1 modulo, nero | Placca 1 modulo, nero |  | 4011377069565 | 85389099 | 30.94 | 02 |  | 0.197 | 0.147 | 1 | 150 | 150 | 50 | MM | 197 | G | 0 | 0 | 0 | 0 |  | 0 |  | 0 | 0 | 0 | 0 |  | 0 |  | DE | 5 | 1.125 | CDM
LSP981GLWW | Rahmen 1fach | Placca per combinazioni orizzontali e verticali per i programmi LS990, Alluminio e Acciaio inox, 1 modulo, bianco alpino | Placca 1 modulo, bianco alpino |  | 4011377069626 | 85389099 | 30.94 | 02 |  | 0.176 | 0.15 | 1 | 150 | 150 | 50 | MM | 176 | G | 0 | 0 | 0 | 0 |  | 0 |  | 0 | 0 | 0 | 0 |  | 0 |  | DE | 5 | 1.125 | CDM
LSP981SWIT | Rahmen 1-fach LSPLUS ITALIEN | Placca per scatola rettangolare, LS990 nero | Placca per scatola rettangolare | LS990 nero | 4011377078147 | 85389099 | 10.59 | 02 |  |  |  | 1
LSP981WIT | Rahmen 1-fach LSPLUS ITALIEN | Placca per scatola rettangolare, LS990 bianco | Placca per scatola rettangolare | LS990 bianco | 4011377055766 | 85389099 | 9.54 | 02 |  |  |  | 1
LSP981WWIT | Rahmen 1-fach LSPLUS ITALIEN | Placca per scatola rettangolare, LS990 bianco alpino | Placca per scatola rettangolare | LS990 bianco alpino | 4011377055759 | 85389099 | 9.54 | 02 |  |  |  | 1
LSP982AL | Rahmen 2fach | Placca per combinazioni orizzontali e verticali per i programmi LS990, Alluminio e Acciaio inox, 2 moduli, aluminio | Placca 2 moduli, aluminio |  | 4011377221857 | 85389099 | 53.91 | 02 |  | 0.279 | 0.245 | 1 | 220 | 150 | 50 | MM | 279 | G | 0 | 0 | 0 | 0 |  | 0 |  | 0 | 0 | 0 | 0 |  | 0 |  | DE | 5 | 1.65 | CDM | 220X150X50
LSP982ES | Rahmen 2fach | Placca per combinazioni orizzontali e verticali per i programmi LS990, Alluminio e Acciaio inox, 2 moduli, acciaio | Placca 2 moduli, acciaio |  | 4011377221550 | 85389099 | 53.91 | 02 |  | 0.609 | 0.565 | 1 | 220 | 150 | 50 | MM | 609 | G | 0 | 0 | 0 | 0 |  | 0 |  | 0 | 0 | 0 | 0 |  | 0 |  | DE | 5 | 1.65 | CDM | 220X150X50
LSP982GCR | Rahmen 2fach | Placca per combinazioni orizzontali e verticali per i programmi LS990, Alluminio e Acciaio inox, 2 moduli, Corian modello "Cromo lucido" | Placca 2 moduli, cromo lucido |  | 4011377990807 | 85389099 | 132.76 | 02 |  | 0.281 | 0.213 | 1 | 220 | 150 | 50 | MM | 281 | G | 0 | 0 | 0 | 0 |  | 0 |  | 0 | 0 | 0 | 0 |  | 0 |  | DE | 5 | 1.65 | CDM
LSP982GLAS | Rahmen 2fach | Placca per combinazioni orizzontali e verticali per i programmi LS990, Alluminio e Acciaio inox, 2 moduli, vetro | Placca 2 moduli, vetro |  | 4011377223059 | 85389099 | 53.91 | 02 |  | 0.261 | 0.227 | 1 | 220 | 150 | 50 | MM | 261 | G | 0 | 0 | 0 | 0 |  | 0 |  | 0 | 0 | 0 | 0 |  | 0 |  | DE | 5 | 1.65 | CDM | 220X150X50
LSP982GLSW | Rahmen 2fach | Placca per combinazioni orizzontali e verticali per i programmi LS990, Alluminio e Acciaio inox, 2 moduli, nero | Placca 2 moduli, nero |  | 4011377069572 | 85389099 | 53.91 | 02 |  | 0.259 | 0.21 | 1 | 220 | 150 | 50 | MM | 259 | G | 0 | 0 | 0 | 0 |  | 0 |  | 0 | 0 | 0 | 0 |  | 0 |  | DE | 5 | 1.65 | CDM
LSP982GLWW | Rahmen 2fach | Placca per combinazioni orizzontali e verticali per i programmi LS990, Alluminio e Acciaio inox, 2 moduli, bianco alpino | Placca 2 moduli, bianco alpino |  | 4011377069633 | 85389099 | 53.91 | 02 |  | 0.259 | 0.21 | 1 | 220 | 150 | 50 | MM | 259 | G | 0 | 0 | 0 | 0 |  | 0 |  | 0 | 0 | 0 | 0 |  | 0 |  | DE | 5 | 1.65 | CDM
LSP983AL | Rahmen 3fach | Placca per combinazioni orizzontali e verticali per i programmi LS990, Alluminio e Acciaio inox, 3 moduli, aluminio | Placca 3 moduli, aluminio |  | 4011377221956 | 85389099 | 92.11 | 02 |  | 0.328 | 0.274 | 1 | 290 | 148 | 50 | MM | 328 | G | 0 | 0 | 0 | 0 |  | 0 |  | 0 | 0 | 0 | 0 |  | 0 |  | DE | 5 | 2.146 | CDM | 290X148X50
LSP983ES | Rahmen 3fach | Placca per combinazioni orizzontali e verticali per i programmi LS990, Alluminio e Acciaio inox, 3 moduli, acciaio | Placca 3 moduli, acciaio |  | 4011377221659 | 85389099 | 92.11 | 02 |  | 0.773 | 0.719 | 1 | 290 | 148 | 50 | MM | 773 | G | 0 | 0 | 0 | 0 |  | 0 |  | 0 | 0 | 0 | 0 |  | 0 |  | DE | 5 | 2.146 | CDM | 290X148X50
LSP983GCR | Rahmen 3fach | Placca per combinazioni orizzontali e verticali per i programmi LS990, Alluminio e Acciaio inox, 3 moduli, Corian modello "Cromo lucido" | Placca 3 moduli, cromo lucido |  | 4011377990814 | 85389099 | 179.48 | 02 |  | 0.363 | 0.303 | 1 | 290 | 148 | 50 | MM | 363 | G | 0 | 0 | 0 | 0 |  | 0 |  | 0 | 0 | 0 | 0 |  | 0 |  | DE | 5 | 2.146 | CDM
LSP983GLAS | Rahmen 3fach | Placca per combinazioni orizzontali e verticali per i programmi LS990, Alluminio e Acciaio inox, 3 moduli, vetro | Placca 3 moduli, vetro |  | 4011377223158 | 85389099 | 92.11 | 02 |  | 0.319 | 0.26 | 1 | 290 | 148 | 50 | MM | 319 | G | 0 | 0 | 0 | 0 |  | 0 |  | 0 | 0 | 0 | 0 |  | 0 |  | DE | 5 | 2.146 | CDM | 290X148X50
LSP983GLSW | Rahmen 3fach | Placca per combinazioni orizzontali e verticali per i programmi LS990, Alluminio e Acciaio inox, 3 moduli, nero | Placca 3 moduli, nero |  | 4011377069589 | 85389099 | 92.11 | 02 |  | 0.312 | 0.263 | 1 | 290 | 150 | 50 | MM | 312 | G | 0 | 0 | 0 | 0 |  | 0 |  | 0 | 0 | 0 | 0 |  | 0 |  | DE | 5 | 2.175 | CDM
LSP983GLWW | Rahmen 3fach | Placca per combinazioni orizzontali e verticali per i programmi LS990, Alluminio e Acciaio inox, 3 moduli, bianco alpino | Placca 3 moduli, bianco alpino |  | 4011377069640 | 85389099 | 92.11 | 02 |  | 0.312 | 0.263 | 1 | 290 | 150 | 50 | MM | 312 | G | 0 | 0 | 0 | 0 |  | 0 |  | 0 | 0 | 0 | 0 |  | 0 |  | DE | 5 | 2.175 | CDM
LSP984AL | Rahmen 4fach | Placca per combinazioni orizzontali e verticali per i programmi LS990, Alluminio e Acciaio inox, 4 moduli, aluminio | Placca 4 moduli, aluminio |  | 4011377985469 | 85389099 | 121.89 | 02 |  | 0.352 | 0.275 | 1 | 360 | 150 | 50 | MM | 352 | G | 0 | 0 | 0 | 0 |  | 0 |  | 0 | 0 | 0 | 0 |  | 0 |  | DE | 5 | 2.7 | CDM | 290X148X50
LSP984ES | Rahmen 4fach | Placca per combinazioni orizzontali e verticali per i programmi LS990, Alluminio e Acciaio inox, 4 moduli, acciaio | Placca 4 moduli, acciaio |  | 4011377985483 | 85389099 | 121.89 | 02 |  | 0.928 | 0.866 | 1 | 360 | 150 | 50 | MM | 928 | G | 0 | 0 | 0 | 0 |  | 0 |  | 0 | 0 | 0 | 0 |  | 0 |  | DE | 5 | 2.7 | CDM
LSP984GCR | Rahmen 4fach | Placca per combinazioni orizzontali e verticali per i programmi LS990, Alluminio e Acciaio inox, 4 moduli, Corian modello "Cromo lucido" | Placca 4 moduli, cromo lucido |  | 4011377990821 | 85389099 | 248.91 | 02 |  | 0.434 | 0.341 | 1 | 360 | 150 | 50 | MM | 434 | G | 0 | 0 | 0 | 0 |  | 0 |  | 0 | 0 | 0 | 0 |  | 0 |  | DE | 5 | 2.7 | CDM
LSP984GLAS | Rahmen 4fach | Placca per combinazioni orizzontali e verticali per i programmi LS990, Alluminio e Acciaio inox, 4 moduli, vetro | Placca 4 moduli, vetro |  | 4011377985445 | 85389099 | 121.89 | 02 |  | 0.333 | 0.299 | 1 | 360 | 150 | 50 | MM | 333 | G | 0 | 0 | 0 | 0 |  | 0 |  | 0 | 0 | 0 | 0 |  | 0 |  | DE | 5 | 2.7 | CDM | 290X148X50
LSP984GLSW | Rahmen 4fach | Placca per combinazioni orizzontali e verticali per i programmi LS990, Alluminio e Acciaio inox, 4 moduli, nero | Placca 4 moduli, nero |  | 4011377069596 | 85389099 | 121.89 | 02 |  | 0.394 | 0.328 | 1 | 360 | 150 | 50 | MM | 394 | G | 0 | 0 | 0 | 0 |  | 0 |  | 0 | 0 | 0 | 0 |  | 0 |  | DE | 5 | 2.7 | CDM
LSP984GLWW | Rahmen 4fach | Placca per combinazioni orizzontali e verticali per i programmi LS990, Alluminio e Acciaio inox, 4 moduli, bianco alpino | Placca 4 moduli, bianco alpino |  | 4011377069664 | 85389099 | 121.89 | 02 |  | 0.385 | 0.318 | 1 | 360 | 150 | 50 | MM | 385 | G | 0 | 0 | 0 | 0 |  | 0 |  | 0 | 0 | 0 | 0 |  | 0 |  | DE | 5 | 2.7 | CDM
LSP985AL | Rahmen 5fach | Placca per combinazioni orizzontali e verticali per i programmi LS990, Alluminio e Acciaio inox, 5 moduli, aluminio | Placca 5 moduli, aluminio |  | 4011377985476 | 85389099 | 151.58 | 02 |  | 0.352 | 0.345 | 1 | 430 | 150 | 50 | MM | 352 | G | 0 | 0 | 0 | 0 |  | 0 |  | 0 | 0 | 0 | 0 |  | 0 |  | DE | 5 | 3.225 | CDM
LSP985ES | Rahmen 5fach | Placca per combinazioni orizzontali e verticali per i programmi LS990, Alluminio e Acciaio inox, 5 moduli, acciaio | Placca 5 moduli, acciaio |  | 4011377985490 | 85389099 | 151.58 | 02 |  | 0.271 | 0.265 | 1 | 430 | 150 | 50 | MM | 271 | G | 0 | 0 | 0 | 0 |  | 0 |  | 0 | 0 | 0 | 0 |  | 0 |  | DE | 5 | 3.225 | CDM
LSP985GCR | Rahmen 5fach | Placca per combinazioni orizzontali e verticali per i programmi LS990, Alluminio e Acciaio inox, 5 moduli, Corian modello "Cromo lucido" | Placca 5 moduli, cromo lucido |  | 4011377990838 | 85389099 | 318.28 | 02 |  | 0.513 | 0.412 | 1 | 460 | 150 | 50 | MM | 513 | G | 0 | 0 | 0 | 0 |  | 0 |  | 0 | 0 | 0 | 0 |  | 0 |  | DE | 5 | 3.45 | CDM
LSP985GLAS | Rahmen 5fach | Placca per combinazioni orizzontali e verticali per i programmi LS990, Alluminio e Acciaio inox, 5 moduli, vetro | Placca 5 moduli, vetro |  | 4011377985452 | 85389099 | 151.58 | 02 |  | 0.455 | 0.377 | 1 | 430 | 150 | 50 | MM | 455 | G | 0 | 0 | 0 | 0 |  | 0 |  | 0 | 0 | 0 | 0 |  | 0 |  | DE | 5 | 3.225 | CDM
LSP985GLSW | Rahmen 5fach | Placca per combinazioni orizzontali e verticali per i programmi LS990, Alluminio e Acciaio inox, 5 moduli, nero | Placca 5 moduli, nero |  | 4011377069619 | 85389099 | 151.58 | 02 |  | 0.46 | 0.385 | 1 | 430 | 150 | 50 | MM | 460 | G | 0 | 0 | 0 | 0 |  | 0 |  | 0 | 0 | 0 | 0 |  | 0 |  | DE | 5 | 3.225 | CDM
LSP985GLWW | Rahmen 5fach | Placca per combinazioni orizzontali e verticali per i programmi LS990, Alluminio e Acciaio inox, 5 moduli, bianco alpino | Placca 5 moduli, bianco alpino |  | 4011377070196 | 85389099 | 151.58 | 02 |  | 0.454 | 0.379 | 1 | 430 | 150 | 50 | MM | 454 | G | 0 | 0 | 0 | 0 |  | 0 |  | 0 | 0 | 0 | 0 |  | 0 |  | DE | 5 | 3.225 | CDM
LSRUKO5D | Hotelwippe, Innenstelle | Copritasto per hotel con simboli DND, posta interna, bianco | Copritasto per hotel con simboli DND | posta interna, bianco | 4011377163447 | 85389099 | 5.61 | 01 |  | 0.037 | 0.033 | 10 | 205 | 87 | 85 | MM | 368 | G | 0 | 0 | 0 | 0 |  | 0 |  | 0 | 0 | 0 | 0 |  | 0 |  | DE | 5 | 0.152 | CDM
LSRUKO5DLG | Hotelwippe, Innenstelle | Copritasto per hotel con simboli DND, posta interna, grigio chiaro | Copritasto per hotel con simboli DND | posta interna, gigio chiaro | 4011377163478 | 85389099 | 8.77 | 02 |  | 0.037 | 0.033 | 10 | 205 | 87 | 85 | MM | 368 | G | 0 | 0 | 0 | 0 |  | 0 |  | 0 | 0 | 0 | 0 |  | 0 |  | DE | 5 | 0.152 | CDM
LSRUKO5DSW | Hotelwippe, Innenstelle | Copritasto per hotel con simboli DND, posta interna, nero | Copritasto per hotel con simboli DND | posta interna, nero | 4011377163485 | 85389099 | 8.77 | 02 |  | 0.037 | 0.033 | 10 | 205 | 87 | 85 | MM | 368 | G | 0 | 0 | 0 | 0 |  | 0 |  | 0 | 0 | 0 | 0 |  | 0 |  | DE | 5 | 0.152 | CDM
LSRUKO5DWW | Hotelwippe, Innenstelle | Copritasto per hotel con simboli DND, posta interna, bianco alpino | Copritasto per hotel con simboli DND | posta interna, bianco alpino | 4011377163461 | 85389099 | 6.75 | 01 |  | 0.037 | 0.033 | 10 | 205 | 87 | 85 | MM | 368 | G | 0 | 0 | 0 | 0 |  | 0 |  | 0 | 0 | 0 | 0 |  | 0 |  | DE | 5 | 0.152 | CDM
LSRUKO5M | Hotelwippe, Innenstelle | Copritasti per hotel con simboli DND/MUR, posta interna, bianco | Copritasti per hotel con simboli DND/MUR | posta interna, bianco | 4011377163249 | 85389099 | 10.4 | 01 |  | 0.041 | 0.037 | 10 | 205 | 87 | 85 | MM | 412 | G | 0 | 0 | 0 | 0 |  | 0 |  | 0 | 0 | 0 | 0 |  | 0 |  | DE | 5 | 0.152 | CDM
LSRUKO5MLG | Hotelwippe, Innenstelle | Copritasti per hotel con simboli DND/MUR, posta interna, grigio chiaro | Copritasti per hotel con simboli DND/MUR | posta interna, grigio chiaro | 4011377163270 | 85389099 | 13.73 | 02 |  | 0.041 | 0.037 | 10 | 205 | 87 | 85 | MM | 412 | G | 0 | 0 | 0 | 0 |  | 0 |  | 0 | 0 | 0 | 0 |  | 0 |  | DE | 5 | 0.152 | CDM
LSRUKO5MSW | Hotelwippe, Innenstelle | Copritasti per hotel con simboli DND/MUR, posta interna, nero | Copritasti per hotel con simboli DND/MUR | posta interna, nero | 4011377163287 | 85389099 | 13.73 | 02 |  | 0.041 | 0.037 | 10 | 205 | 87 | 85 | MM | 412 | G | 0 | 0 | 0 | 0 |  | 0 |  | 0 | 0 | 0 | 0 |  | 0 |  | DE | 5 | 0.152 | CDM
LSRUKO5MWW | Hotelwippe, Innenstelle | Copritasti per hotel con simboli DND/MUR, posta interna, bianco alpino | Copritasti per hotel con simboli DND/MUR | posta interna, bianco alpino | 4011377163263 | 85389099 | 12 | 01 |  | 0.041 | 0.037 | 10 | 205 | 87 | 85 | MM | 412 | G | 0 | 0 | 0 | 0 |  | 0 |  | 0 | 0 | 0 | 0 |  | 0 |  | DE | 5 | 0.152 | CDM
LSTR231PL | Abdeckung f. Raumtemperaturregler | Mascherina per inserto termostato per ambienti TR231U e TR241U, bianco | Mascherina per inserto termostato | TR231U, bianco | 4011377832305 | 90329000 | 10.92 | 04 | S | 0.04 | 0.029 | 1 | 81 | 40 | 81 | MM | 40 | G | 10 | 220 | 170 | 87 | MM | 507 | G | 0 | 0 | 0 | 0 |  | 0 |  | DE | 5 | 0.262 | CDM
LSTR231PLLG | Abdeckung f. Raumtemperaturregler | Mascherina per inserto termostato per ambienti TR231U e TR241U, grigio chiaro | Mascherina per inserto termostato | TR231U, grigio chiaro | 4011377946903 | 90329000 | 13.84 | 04 | S | 0.04 | 0.029 | 1 | 81 | 40 | 81 | MM | 40 | G | 10 | 220 | 170 | 87 | MM | 507 | G | 0 | 0 | 0 | 0 |  | 0 |  | DE | 5 | 0.262 | CDM
LSTR231PLSW | Abdeckung f. Raumtemperaturregler | Mascherina per inserto termostato per ambienti TR231U e TR241U, nero | Mascherina per inserto termostato | TR231U, nero | 4011377023857 | 90329000 | 13.84 | 04 | S | 0.04 | 0.029 | 1 | 81 | 40 | 81 | MM | 40 | G | 10 | 220 | 170 | 87 | MM | 507 | G | 0 | 0 | 0 | 0 |  | 0 |  | DE | 5 | 0.262 | CDM
LSTR231PLWW | Abdeckung f. Raumtemperaturregler | Mascherina per inserto termostato per ambienti TR231U e TR241U, bianco alpino | Mascherina per inserto termostato | TR231U, bianco alpino | 4011377832404 | 90329000 | 10.92 | 04 | S | 0.04 | 0.029 | 1 | 81 | 33 | 81 | MM | 40 | G | 10 | 190 | 165 | 85 | MM | 481 | G | 0 | 0 | 0 | 0 |  | 0 |  | DE | 5 | 0.217 | CDM | 155X84X84
LSTR236PL | Abdeckung f. Raumtemperaturregler | Mascherina per inserto termostato per ambienti TR236U, bianco | Mascherina per inserto termostato | TR231U, bianco | 4011377832701 | 90329000 | 11.27 | 04 | S | 0.03 | 0.02 | 1 | 90 | 90 | 6 | MM | 30 | G | 10 | 155 | 84 | 84 | MM | 342 | G | 0 | 0 | 0 | 0 |  | 0 |  | DE | 5 | 0.049 | CDM | 155X84X84
LSTR236PLLG | Abdeckung f. Raumtemperaturregler | Mascherina per inserto termostato per ambienti TR236U, grigio chiaro | Mascherina per inserto termostato | TR231U, grigio chiaro | 4011377023956 | 90329000 | 13.84 | 04 | S | 0.035 | 0.024 | 1 | 81 | 40 | 81 | MM | 35 | G | 10 | 220 | 170 | 87 | MM | 457 | G | 0 | 0 | 0 | 0 |  | 0 |  | DE | 5 | 0.262 | CDM
LSTR236PLSW | Abdeckung f. Raumtemperaturregler | Mascherina per inserto termostato per ambienti TR236U, nero | Mascherina per inserto termostato | TR231U, nero | 4011377024052 | 90329000 | 13.84 | 04 | S | 0.035 | 0.024 | 1 | 81 | 40 | 81 | MM | 35 | G | 10 | 220 | 170 | 87 | MM | 457 | G | 0 | 0 | 0 | 0 |  | 0 |  | DE | 5 | 0.262 | CDM
LSTR236PLWW | Abdeckung f. Raumtemperaturregler | Mascherina per inserto termostato per ambienti TR236U, bianco alpino | Mascherina per inserto termostato | TR231U, bianco alpino | 4011377832800 | 90329000 | 11.27 | 04 | S | 0.033 | 0.028 | 10 | 155 | 84 | 84 | MM | 333 | G | 0 | 0 | 0 | 0 |  | 0 |  | 0 | 0 | 0 | 0 |  | 0 |  | DE | 5 | 0.049 | CDM | 155X84X84
LSZ981BFWW | Rahmen 1fach | Placca per LS Zero (combinazioni orizzontali e verticali), 1 modulo, bianco alpino | Placca 1 modulo per | LS Zero, bianco alpino | 4011377150744 | 85389099 | 4.03 | 01 |  | 0.019 | 0.012 | 10 | 123 | 107 | 107 | MM | 192 | G | 0 | 0 | 0 | 0 |  | 0 |  | 0 | 0 | 0 | 0 |  | 0 |  | DE | 5 | 0.141 | CDM
LSZ982BFWW | Rahmen 2fach | Placca per LS Zero (combinazioni orizzontali e verticali), 2 moduli, bianco alpino | Placca 2 moduli per | LS Zero, bianco alpino | 4011377150751 | 85389099 | 6.77 | 01 |  | 0.027 | 0.021 | 10 | 162 | 128 | 88 | MM | 272 | G | 0 | 0 | 0 | 0 |  | 0 |  | 0 | 0 | 0 | 0 |  | 0 |  | DE | 5 | 0.183 | CDM
LSZ983BFWW | Rahmen 3fach | Placca per LS Zero (combinazioni orizzontali e verticali), 3 moduli, bianco alpino | Placca 3 moduli per | LS Zero, bianco alpino | 4011377150768 | 85389099 | 11.89 | 01 |  | 0.037 | 0.029 | 10 | 235 | 135 | 95 | MM | 369 | G | 0 | 0 | 0 | 0 |  | 0 |  | 0 | 0 | 0 | 0 |  | 0 |  | DE | 5 | 0.301 | CDM
LSZAL981BF | Rahmen 1fach | Placca per LS Zero (combinazioni orizzontali e verticali), 1 modulo, alluminio | Placca 1 modulo per | LS Zero, alluminio | 4011377164703 | 85389099 | 12.94 | 02 |  | 0.018 | 0.013 | 10 | 123 | 107 | 107 | MM | 178 | G | 0 | 0 | 0 | 0 |  | 0 |  | 0 | 0 | 0 | 0 |  | 0 |  | DE | 5 | 0.141 | CDM
LSZAL981BFD | Rahmen 1fach | Placca per LS Zero (combinazioni orizzontali e verticali), 1 modulo, alluminio scuro | Placca 1 modulo per | LS Zero, alluminio scuro | 4011377164710 | 85389099 | 14.49 | 02 |  | 0.018 | 0.013 | 10 | 123 | 107 | 107 | MM | 178 | G | 0 | 0 | 0 | 0 |  | 0 |  | 0 | 0 | 0 | 0 |  | 0 |  | DE | 5 | 0.141 | CDM
LSZAL982BF | Rahmen 2fach | Placca per LS Zero (combinazioni orizzontali e verticali), 2 moduli, alluminio | Placca 2 modul1 per | LS Zero, alluminio | 4011377164741 | 85389099 | 20.01 | 02 |  | 0.027 | 0.021 | 10 | 162 | 128 | 88 | MM | 269 | G | 0 | 0 | 0 | 0 |  | 0 |  | 0 | 0 | 0 | 0 |  | 0 |  | DE | 5 | 0.183 | CDM
LSZAL982BFD | Rahmen 2fach | Placca per LS Zero (combinazioni orizzontali e verticali), 2 moduli, alluminio scuro | Placca 2 moduli per | LS Zero, alluminio scuro | 4011377164765 | 85389099 | 22.33 | 02 |  | 0.027 | 0.02 | 10 | 162 | 128 | 88 | MM | 265 | G | 0 | 0 | 0 | 0 |  | 0 |  | 0 | 0 | 0 | 0 |  | 0 |  | DE | 5 | 0.183 | CDM
LSZAL983BF | Rahmen 3fach | Placca per LS Zero (combinazioni orizzontali e verticali), 3 modul1, alluminio | Placca 3 modul1 per | LS Zero, alluminio | 4011377164819 | 85389099 | 33.22 | 02 |  | 0.063 | 0.053 | 10 | 235 | 135 | 95 | MM | 630 | G | 0 | 0 | 0 | 0 |  | 0 |  | 0 | 0 | 0 | 0 |  | 0 |  | DE | 5 | 0.301 | CDM
LSZAL983BFD | Rahmen 3fach | Placca per LS Zero (combinazioni orizzontali e verticali), 3 modul1, alluminio scuro | Placca 3 modul1 per | LS Zero, alluminio scuro | 4011377164826 | 85389099 | 37.15 | 02 |  | 0.063 | 0.053 | 10 | 235 | 135 | 95 | MM | 630 | G | 0 | 0 | 0 | 0 |  | 0 |  | 0 | 0 | 0 | 0 |  | 0 |  | DE | 5 | 0.301 | CDM
LSZES981BF | Rahmen 1fach | Placca per LS Zero (combinazioni orizzontali e verticali), 1 modulo, acciaio inox | Placca 1 modulo per | LS Zero, acciaio inox | 4011377164789 | 85389099 | 12.94 | 02 |  | 0.018 | 0.013 | 10 | 123 | 107 | 107 | MM | 178 | G | 0 | 0 | 0 | 0 |  | 0 |  | 0 | 0 | 0 | 0 |  | 0 |  | DE | 5 | 0.141 | CDM
LSZES982BF | Rahmen 2fach | Placca per LS Zero (combinazioni orizzontali e verticali), 2 modul1, acciaio inox | Placca 2 modul1 per | LS Zero, acciaio inox | 4011377164772 | 85389099 | 20.01 | 02 |  | 0.027 | 0.02 | 10 | 162 | 128 | 88 | MM | 267 | G | 0 | 0 | 0 | 0 |  | 0 |  | 0 | 0 | 0 | 0 |  | 0 |  | DE | 5 | 0.183 | CDM
LSZES983BF | Rahmen 3fach | Placca per LS Zero (combinazioni orizzontali e verticali), 3 modul1, acciaio inox | Placca 3 moduli per | LS Zero, acciaio inox | 4011377164833 | 85389099 | 33.22 | 02 |  | 0.039 | 0.029 | 10 | 235 | 135 | 95 | MM | 390 | G | 0 | 0 | 0 | 0 |  | 0 |  | 0 | 0 | 0 | 0 |  | 0 |  | DE | 5 | 0.301 | CDM
LSZME981BFC | Rahmen 1fach | Placca per LS Zero (combinazioni orizzontali e verticali), 1 modulo, ottone classico | Placca 1 modulo per | LS Zero, ottone classico | 4011377164734 | 85389099 | 24.99 | 02 |  | 0.018 | 0.013 | 10 | 123 | 107 | 107 | MM | 178 | G | 0 | 0 | 0 | 0 |  | 0 |  | 0 | 0 | 0 | 0 |  | 0 |  | DE | 5 | 0.141 | CDM
LSZME982BFC | Rahmen 2fach | Placca per LS Zero (combinazioni orizzontali e verticali), 2 modul1, ottone classico | Placca 2 modul1 per | LS Zero, ottone classico | 4011377164796 | 85389099 | 41.39 | 02 |  | 0.027 | 0.02 | 10 | 162 | 128 | 88 | MM | 267 | G | 0 | 0 | 0 | 0 |  | 0 |  | 0 | 0 | 0 | 0 |  | 0 |  | DE | 5 | 0.183 | CDM
LSZME983BFC | Rahmen 3fach | Placca per LS Zero (combinazioni orizzontali e verticali), 3 moduli, ottone classico | Placca 3 modul1 per | LS Zero, ottone classico | 4011377164840 | 85389099 | 71.41 | 02 |  | 0.037 | 0.029 | 10 | 235 | 135 | 95 | MM | 368 | G | 0 | 0 | 0 | 0 |  | 0 |  | 0 | 0 | 0 | 0 |  | 0 |  | DE | 5 | 0.301 | CDM
M20NA | Plexiglas Abdeckung | Mascherina in plexiglas con inserto bianco per targhetta 12 x 55 mm (ricambio) | Mascherina in plexiglas con inserto | bianco per targh. 12 x 55 mm | 4011377043152 | 85389099 | 2.39 | 01 |  | 0.004 | 0.003 | 1 | 100 | 70 | 2 | MM | 4 | G | 0 | 0 | 0 | 0 |  | 0 |  | 0 | 0 | 0 | 0 |  | 0 |  | DE | 5 | 0.014 | CDM
MA1000AD1 | Adapter 1 | Adattatore 1 (ricambio) per connessione apparecchi multimediali | Adattat. 1 (ricambio) per app. | multimediale | 4011377078369 | 85389099 | 4.98 | 01 |  | 0.042 | 0.031 | 1 | 81 | 81 | 40 | MM | 42 | G | 10 | 220 | 170 | 87 | MM | 527 | G | 0 | 0 | 0 | 0 |  | 0 |  | DE | 5 | 0.262 | CDM
MA1000AD2 | Adapter 2 | Adattatore 2 (ricambio) per connessione apparecchi multimediali | Adattat. 2 (ricambio) per app. | multimediale | 4011377078376 | 85389099 | 4.98 | 01 |  | 0.041 | 0.031 | 1 | 81 | 81 | 40 | MM | 41 | G | 10 | 220 | 170 | 87 | MM | 517 | G | 0 | 0 | 0 | 0 |  | 0 |  | DE | 5 | 0.262 | CDM
MA1000AD3 | Adapter 3 | Adattatore 3 (ricambio) per connessione apparecchi multimediali | Adattat. 3 (ricambio) per app. | multimediale | 4011377078383 | 85389099 | 4.98 | 01 |  | 0.04 | 0.029 | 1 | 81 | 81 | 40 | MM | 40 | G | 10 | 220 | 170 | 87 | MM | 507 | G | 0 | 0 | 0 | 0 |  | 0 |  | DE | 5 | 0.262 | CDM
MA1000AD4 | Adapter 4 | Adattatore 4 (ricambio) per connessione apparecchi multimediali | Adattat. 4 (ricambio) per app. | multimediale | 4011377141438 | 85389099 | 4.98 | 01 |  | 0.044 | 0.032 | 1 | 81 | 81 | 40 | MM | 44 | G | 10 | 330 | 280 | 87 | MM | 547 | G | 0 | 0 | 0 | 0 |  | 0 |  | DE | 5 | 0.262 | CDM
MAA1011 | Multimediaanschlusssystem | Connettore RCA audio / mini jack 3,5 mm per i programmi AS 500 e A (comprensivo di supporto ad anello, fissaggio a vite), bianco | Connett. RCA audio/mini jack 3,5 mm | progr. AS 500 e A, bianco | 4011377070233 | 85366990 | 78.58 | 01 |  | 0.09 | 0.07 | 1 | 82 | 82 | 67 | MM | 90 | G | 10 | 357 | 170 | 85 | MM | 1.035 | KG | 0 | 0 | 0 | 0 |  | 0 |  | DE | 5 | 0.451 | CDM
MAA1011AL | Multimediaanschlusssystem | Connettore RCA audio / mini jack 3,5 mm per i programmi AS 500 e A (comprensivo di supporto ad anello, fissaggio a vite),alluminio | Connett. RCA audio/mini jack 3,5 mm | progr. AS 500 e A, alluminio | 4011377070271 | 85366990 | 85.23 | 02 |  | 0.09 | 0.07 | 1 | 82 | 82 | 67 | MM | 90 | G | 10 | 357 | 170 | 85 | MM | 1.035 | KG | 0 | 0 | 0 | 0 |  | 0 |  | DE | 5 | 0.451 | CDM
MAA1011ANM | Multimediaanschlusssystem | Connettore RCA audio / mini jack 3,5 mm per i programmi AS 500 e A (comprensivo di supporto ad anello, fissaggio a vite), antracite opaco | Connett. RCA audio/mini jack 3,5 mm | progr. AS 500 e A, antracite opaco | 4011377132139 | 85366990 | 84.92 | 02 |  | 0.09 | 0.07 | 1 | 82 | 82 | 67 | MM | 90 | G | 10 | 357 | 170 | 85 | MM | 1.035 | KG | 0 | 0 | 0 | 0 |  | 0 |  | DE | 5 | 0.451 | CDM
MAA1011SW | Multimediaanschlusssystem | Connettore RCA audio / mini jack 3,5 mm per i programmi AS 500 e A (comprensivo di supporto ad anello, fissaggio a vite), nero | Connett. RCA audio/mini jack 3,5 mm | progr. AS 500 e A, nero | 4011377070264 | 85366990 | 84.92 | 02 |  | 0.09 | 0.07 | 1 | 82 | 82 | 67 | MM | 90 | G | 10 | 357 | 170 | 85 | MM | 1.035 | KG | 0 | 0 | 0 | 0 |  | 0 |  | DE | 5 | 0.451 | CDM
MAA1011WW | Multimediaanschlusssystem | Connettore RCA audio / mini jack 3,5 mm per i programmi AS 500 e A (comprensivo di supporto ad anello, fissaggio a vite), bianco alpino | Connett. RCA audio/mini jack 3,5 mm | progr. AS 500 e A, bianco alpino | 4011377070240 | 85366990 | 78.58 | 01 |  | 0.09 | 0.07 | 1 | 82 | 82 | 67 | MM | 90 | G | 10 | 357 | 170 | 85 | MM | 1.035 | KG | 0 | 0 | 0 | 0 |  | 0 |  | DE | 5 | 0.451 | CDM
MAA1021 | Multimediaanschlusssystem | Connettore RCA audio per i programmi AS 500 e A (comprensivo di supporto ad anello, fissaggio a vite), bianco | Connett. RCA audio | progr. AS 500 e A, bianco | 4011377070288 | 85366990 | 38.22 | 01 |  | 0.073 | 0.055 | 1 | 82 | 82 | 67 | MM | 73 | G | 10 | 357 | 170 | 85 | MM | 865 | G | 0 | 0 | 0 | 0 |  | 0 |  | DE | 5 | 0.451 | CDM
MAA1021AL | Multimediaanschlusssystem | Connettore RCA audio per i programmi AS 500 e A (comprensivo di supporto ad anello, fissaggio a vite), alluminio | Connett. RCA audio | progr. AS 500 e A, alluminio | 4011377070325 | 85366990 | 42.46 | 02 |  | 0.073 | 0.055 | 1 | 82 | 82 | 67 | MM | 73 | G | 10 | 357 | 170 | 85 | MM | 865 | G | 0 | 0 | 0 | 0 |  | 0 |  | DE | 5 | 0.451 | CDM
MAA1021ANM | Multimediaanschlusssystem | Connettore RCA audio per i programmi AS 500 e A (comprensivo di supporto ad anello, fissaggio a vite), antracite opaco | Connett. RCA audio | progr. AS 500 e A, antracite opaco | 4011377132146 | 85366990 | 42.17 | 02 |  | 0.073 | 0.055 | 1 | 82 | 82 | 67 | MM | 73 | G | 10 | 357 | 170 | 85 | MM | 865 | G | 0 | 0 | 0 | 0 |  | 0 |  | DE | 5 | 0.451 | CDM
MAA1021SW | Multimediaanschlusssystem | Connettore RCA audio per i programmi AS 500 e A (comprensivo di supporto ad anello, fissaggio a vite), nero | Connett. RCA audio | progr. AS 500 e A, nero | 4011377070318 | 85366990 | 42.17 | 02 |  | 0.073 | 0.055 | 1 | 82 | 82 | 67 | MM | 73 | G | 10 | 357 | 170 | 85 | MM | 865 | G | 0 | 0 | 0 | 0 |  | 0 |  | DE | 5 | 0.451 | CDM
MAA1021WW | Multimediaanschlusssystem | Connettore RCA audio per i programmi AS 500 e A (comprensivo di supporto ad anello, fissaggio a vite), bianco alpino | Connett. RCA audio | progr. AS 500 e A, bianco alpino | 4011377070295 | 85366990 | 38.22 | 01 |  | 0.073 | 0.055 | 1 | 82 | 82 | 67 | MM | 73 | G | 10 | 357 | 170 | 85 | MM | 865 | G | 0 | 0 | 0 | 0 |  | 0 |  | DE | 5 | 0.451 | CDM
MAA1031 | Multimediaanschlusssystem | Connettore per video composito / S-Video per il programma AS 500 e i programmi A (comprensivo di supporto ad anello, fissaggio a vite), bianco | Connett. video composito/S-Video | progr. AS 500 e A, bianco | 4011377070332 | 85366990 | 51.63 | 01 |  | 0.079 | 0.06 | 1 | 82 | 82 | 67 | MM | 79 | G | 10 | 357 | 170 | 85 | MM | 925 | G | 0 | 0 | 0 | 0 |  | 0 |  | DE | 5 | 0.451 | CDM
MAA1031AL | Multimediaanschlusssystem | Connettore per video composito / S-Video per il programma AS 500 e i programmi A (comprensivo di supporto ad anello, fissaggio a vite), alluminio | Connett. video composito/S-Video | progr. AS 500 e A, alluminio | 4011377070370 | 85366990 | 56.68 | 02 |  | 0.079 | 0.06 | 1 | 82 | 82 | 67 | MM | 79 | G | 10 | 357 | 170 | 85 | MM | 925 | G | 0 | 0 | 0 | 0 |  | 0 |  | DE | 5 | 0.451 | CDM
MAA1031ANM | Multimediaanschlusssystem | Connettore per video composito / S-Video per il programma AS 500 e i programmi A (comprensivo di supporto ad anello, fissaggio a vite), antracite opaco | Connett. video composito/S-Video | progr. AS 500 e A, antracite opaco | 4011377132160 | 85366990 | 56.4 | 02 |  | 0.079 | 0.06 | 1 | 82 | 82 | 67 | MM | 79 | G | 10 | 357 | 170 | 85 | MM | 925 | G | 0 | 0 | 0 | 0 |  | 0 |  | DE | 5 | 0.451 | CDM
MAA1031SW | Multimediaanschlusssystem | Connettore per video composito / S-Video per il programma AS 500 e i programmi A (comprensivo di supporto ad anello, fissaggio a vite), nero | Connett. video composito/S-Video | progr. AS 500 e A, nero | 4011377070363 | 85366990 | 56.4 | 02 |  | 0.079 | 0.06 | 1 | 82 | 82 | 67 | MM | 79 | G | 10 | 357 | 170 | 85 | MM | 925 | G | 0 | 0 | 0 | 0 |  | 0 |  | DE | 5 | 0.451 | CDM
MAA1031WW | Multimediaanschlusssystem | Connettore per video composito / S-Video per il programma AS 500 e i programmi A (comprensivo di supporto ad anello, fissaggio a vite), bianco alpino | Connett. video composito/S-Video | progr. AS 500 e A, bianco alpino | 4011377070349 | 85366990 | 51.63 | 01 |  | 0.079 | 0.06 | 1 | 82 | 82 | 67 | MM | 79 | G | 10 | 357 | 170 | 85 | MM | 925 | G | 0 | 0 | 0 | 0 |  | 0 |  | DE | 5 | 0.451 | CDM
MAA1072 | Multimediaanschlusssystem | Connettore RCA audio / mini jack 3,5 mm / VGA per il programma AS 500 e i programmi A (comprensivo di supporto ad anello, fissaggio a vite), bianco | Conn. RCA audio/mini jack 3,5 mm/VGA | progr. AS 500 e A, bianco | 4011377070523 | 85366990 | 115.31 | 01 |  | 0.094 | 0.076 | 1 | 82 | 82 | 67 | MM | 94 | G | 10 | 357 | 170 | 85 | MM | 1.075 | KG | 0 | 0 | 0 | 0 |  | 0 |  | DE | 5 | 0.451 | CDM
MAA1072AL | Multimediaanschlusssystem | Connettore RCA audio / mini jack 3,5 mm / VGA per il programma AS 500 e i programmi A (comprensivo di supporto ad anello, fissaggio a vite), alluminio | Conn. RCA audio/mini jack 3,5 mm/VGA | progr. AS 500 e A, alluminio | 4011377070554 | 85366990 | 124.11 | 02 |  | 0.094 | 0.076 | 1 | 82 | 82 | 67 | MM | 94 | G | 10 | 357 | 170 | 85 | MM | 1.075 | KG | 0 | 0 | 0 | 0 |  | 0 |  | DE | 5 | 0.451 | CDM
MAA1072ANM | Multimediaanschlusssystem | Connettore RCA audio / mini jack 3,5 mm / VGA per il programma AS 500 e i programmi A (comprensivo di supporto ad anello, fissaggio a vite), antracite opaco | Conn. RCA audio/mini jack 3,5 mm/VGA | progr. AS 500 e A, antracite opaco | 4011377132207 | 85366990 | 123.81 | 02 |  | 0.094 | 0.076 | 1 | 82 | 82 | 67 | MM | 94 | G | 10 | 357 | 170 | 85 | MM | 1.075 | KG | 0 | 0 | 0 | 0 |  | 0 |  | DE | 5 | 0.451 | CDM
MAA1072SW | Multimediaanschlusssystem | Connettore RCA audio / mini jack 3,5 mm / VGA per il programma AS 500 e i programmi A (comprensivo di supporto ad anello, fissaggio a vite), nero | Conn. RCA audio/mini jack 3,5 mm/VGA | progr. AS 500 e A, nero | 4011377070547 | 85366990 | 123.81 | 02 |  | 0.094 | 0.076 | 1 | 82 | 82 | 67 | MM | 94 | G | 10 | 357 | 170 | 85 | MM | 1.075 | KG | 0 | 0 | 0 | 0 |  | 0 |  | DE | 5 | 0.451 | CDM
MAA1072WW | Multimediaanschlusssystem | Connettore RCA audio / mini jack 3,5 mm / VGA per il programma AS 500 e i programmi A (comprensivo di supporto ad anello, fissaggio a vite), bianco alpino | Conn. RCA audio/mini jack 3,5 mm/VGA | progr. AS 500 e A, bianco alpino | 4011377070530 | 85366990 | 115.31 | 01 |  | 0.094 | 0.076 | 1 | 82 | 82 | 67 | MM | 94 | G | 10 | 357 | 170 | 85 | MM | 1.075 | KG | 0 | 0 | 0 | 0 |  | 0 |  | DE | 5 | 0.451 | CDM
MAA1082 | Multimediaanschlusssystem | Connettore RCA audio / mini jack 3,5 mm / HDMI per il programma AS 500 e i programmi A (comprensivo di supporto ad anello, fissaggio a vite), bianco | Conn. RCA audio/mini jack 3,5 mm/HDMI | progr. AS 500 e A, bianco | 4011377070561 | 85366990 | 128.29 | 01 |  | 0.11 | 0.091 | 1 | 82 | 82 | 67 | MM | 110 | G | 10 | 357 | 170 | 85 | MM | 1.235 | KG | 0 | 0 | 0 | 0 |  | 0 |  | DE | 5 | 0.451 | CDM
MAA1082AL | Multimediaanschlusssystem | Connettore RCA audio / mini jack 3,5 mm / HDMI per il programma AS 500 e i programmi A (comprensivo di supporto ad anello, fissaggio a vite), alluminio | Conn. RCA audio/mini jack 3,5 mm/HDMI | progr. AS 500 e A, alluminio | 4011377070592 | 85366990 | 137.86 | 02 |  | 0.11 | 0.091 | 1 | 82 | 82 | 67 | MM | 110 | G | 10 | 357 | 170 | 85 | MM | 1.235 | KG | 0 | 0 | 0 | 0 |  | 0 |  | DE | 5 | 0.451 | CDM
MAA1082ANM | Multimediaanschlusssystem | Connettore RCA audio / mini jack 3,5 mm / HDMI per il programma AS 500 e i programmi A (comprensivo di supporto ad anello, fissaggio a vite), antracite opaco | Conn. RCA audio/mini jack 3,5 mm/HDMI | progr. AS 500 e A, antracite opaco | 4011377132214 | 85366990 | 137.55 | 02 |  | 0.11 | 0.091 | 1 | 82 | 82 | 67 | MM | 110 | G | 10 | 357 | 170 | 85 | MM | 1.235 | KG | 0 | 0 | 0 | 0 |  | 0 |  | DE | 5 | 0.451 | CDM
MAA1082SW | Multimediaanschlusssystem | Connettore RCA audio / mini jack 3,5 mm / HDMI per il programma AS 500 e i programmi A (comprensivo di supporto ad anello, fissaggio a vite), nero | Conn. RCA audio/mini jack 3,5 mm/HDMI | progr. AS 500 e A, nero | 4011377070585 | 85366990 | 137.55 | 02 |  | 0.11 | 0.091 | 1 | 82 | 82 | 67 | MM | 110 | G | 10 | 357 | 170 | 85 | MM | 1.235 | KG | 0 | 0 | 0 | 0 |  | 0 |  | DE | 5 | 0.451 | CDM
MAA1082WW | Multimediaanschlusssystem | Connettore RCA audio / mini jack 3,5 mm / HDMI per il programma AS 500 e i programmi A (comprensivo di supporto ad anello, fissaggio a vite), bianco alpino | Conn. RCA audio/mini jack 3,5 mm/HDMI | progr. AS 500 e A, bianco alpino | 4011377070578 | 85366990 | 128.29 | 01 |  | 0.11 | 0.091 | 1 | 82 | 82 | 67 | MM | 110 | G | 10 | 357 | 170 | 85 | MM | 1.235 | KG | 0 | 0 | 0 | 0 |  | 0 |  | DE | 5 | 0.451 | CDM
MAA1102 | Multimediaanschlusssystem | Connettore VGA per il programma AS 500 e i programmi A (comprensivo di supporto ad anello, fissaggio a vite), bianco | Conn. VGA, progr. AS 500 e A | bianco | 4011377070653 | 85366990 | 42.87 | 01 |  | 0.069 | 0.05 | 1 | 82 | 82 | 67 | MM | 69 | G | 10 | 357 | 170 | 85 | MM | 825 | G | 0 | 0 | 0 | 0 |  | 0 |  | DE | 5 | 0.451 | CDM
MAA1102AL | Multimediaanschlusssystem | Connettore VGA per il programma AS 500 e i programmi A (comprensivo di supporto ad anello, fissaggio a vite), alluminio | Conn. VGA, progr. AS 500 e A | alluminio | 4011377070684 | 85366990 | 44.77 | 02 |  | 0.069 | 0.05 | 1 | 82 | 82 | 67 | MM | 69 | G | 10 | 357 | 170 | 85 | MM | 825 | G | 0 | 0 | 0 | 0 |  | 0 |  | DE | 5 | 0.451 | CDM
MAA1102ANM | Multimediaanschlusssystem | Connettore VGA per il programma AS 500 e i programmi A (comprensivo di supporto ad anello, fissaggio a vite), antracite opaco | Conn. VGA, progr. AS 500 e A | antracite opaco | 4011377132238 | 85366990 | 44.5 | 02 |  | 0.069 | 0.05 | 1 | 82 | 82 | 67 | MM | 69 | G | 10 | 357 | 170 | 85 | MM | 825 | G | 0 | 0 | 0 | 0 |  | 0 |  | DE | 5 | 0.451 | CDM
MAA1102SW | Multimediaanschlusssystem | Connettore VGA per il programma AS 500 e i programmi A (comprensivo di supporto ad anello, fissaggio a vite), nero | Conn. VGA, progr. AS 500 e A | nero | 4011377070677 | 85366990 | 44.5 | 02 |  | 0.069 | 0.05 | 1 | 82 | 82 | 67 | MM | 69 | G | 10 | 357 | 170 | 85 | MM | 825 | G | 0 | 0 | 0 | 0 |  | 0 |  | DE | 5 | 0.451 | CDM
MAA1102WW | Multimediaanschlusssystem | Connettore VGA per il programma AS 500 e i programmi A (comprensivo di supporto ad anello, fissaggio a vite), bianco alpino | Conn. VGA, progr. AS 500 e A | bianco alpino | 4011377070660 | 85366990 | 42.87 | 01 |  | 0.069 | 0.05 | 1 | 82 | 82 | 67 | MM | 69 | G | 10 | 357 | 170 | 85 | MM | 825 | G | 0 | 0 | 0 | 0 |  | 0 |  | DE | 5 | 0.451 | CDM
MAA1112 | Multimediaanschlusssystem | Connettore HDMI per il programma AS 500 e i programmi A (comprensivo di supporto ad anello, fissaggio a vite), bianco | Conn. HDMI, progr. AS 500 e A | bianco | 4011377070691 | 85366990 | 91.82 | 01 |  | 0.082 | 0.063 | 1 | 82 | 82 | 67 | MM | 82 | G | 10 | 357 | 170 | 85 | MM | 955 | G | 0 | 0 | 0 | 0 |  | 0 |  | DE | 5 | 0.451 | CDM
MAA1112AL | Multimediaanschlusssystem | Connettore HDMI per il programma AS 500 e i programmi A (comprensivo di supporto ad anello, fissaggio a vite), alluminio | Conn. HDMI, progr. AS 500 e A | alluminio | 4011377070738 | 85366990 | 95.33 | 02 |  | 0.082 | 0.063 | 1 | 82 | 82 | 67 | MM | 82 | G | 10 | 357 | 170 | 85 | MM | 955 | G | 0 | 0 | 0 | 0 |  | 0 |  | DE | 5 | 0.451 | CDM
MAA1112ANM | Multimediaanschlusssystem | Connettore HDMI per il programma AS 500 e i programmi A (comprensivo di supporto ad anello, fissaggio a vite), antracite opaco | Conn. HDMI, progr. AS 500 e A | antracite opaco | 4011377132245 | 85366990 | 95.02 | 02 |  | 0.082 | 0.063 | 1 | 82 | 82 | 67 | MM | 82 | G | 10 | 357 | 170 | 85 | MM | 955 | G | 0 | 0 | 0 | 0 |  | 0 |  | DE | 5 | 0.451 | CDM
MAA1112SW | Multimediaanschlusssystem | Connettore HDMI per il programma AS 500 e i programmi A (comprensivo di supporto ad anello, fissaggio a vite), nero | Conn. HDMI, progr. AS 500 e A | nero | 4011377070721 | 85366990 | 95.02 | 02 |  | 0.082 | 0.063 | 1 | 82 | 82 | 67 | MM | 82 | G | 10 | 357 | 170 | 85 | MM | 955 | G | 0 | 0 | 0 | 0 |  | 0 |  | DE | 5 | 0.451 | CDM
MAA1112WW | Multimediaanschlusssystem | Connettore HDMI per il programma AS 500 e i programmi A (comprensivo di supporto ad anello, fissaggio a vite), bianco alpino | Conn. HDMI, progr. AS 500 e A | bianco alpino | 4011377070714 | 85366990 | 91.82 | 01 |  | 0.082 | 0.063 | 1 | 82 | 82 | 67 | MM | 82 | G | 10 | 357 | 170 | 85 | MM | 955 | G | 0 | 0 | 0 | 0 |  | 0 |  | DE | 5 | 0.451 | CDM
MAA1122 | Multimediaanschlusssystem | Connettore USB per il programma AS 500 e i programmi A (comprensivo di supporto ad anello, fissaggio a vite), bianco | Conn. USB, progr. AS 500 e A | bianco | 4011377070745 | 85366990 | 18.11 | 01 |  | 0.071 | 0.052 | 1 | 82 | 82 | 67 | MM | 71 | G | 10 | 357 | 170 | 85 | MM | 845 | G | 0 | 0 | 0 | 0 |  | 0 |  | DE | 5 | 0.451 | CDM
MAA1122AL | Multimediaanschlusssystem | Connettore USB per il programma AS 500 e i programmi A (comprensivo di supporto ad anello, fissaggio a vite), alluminio | Conn. USB, progr. AS 500 e A | alluminio | 4011377070783 | 85366990 | 20.3 | 02 |  | 0.072 | 0.053 | 1 | 82 | 82 | 67 | MM | 72 | G | 10 | 357 | 170 | 85 | MM | 845 | G | 0 | 0 | 0 | 0 |  | 0 |  | DE | 5 | 0.451 | CDM
MAA1122ANM | Multimediaanschlusssystem | Connettore USB per il programma AS 500 e i programmi A (comprensivo di supporto ad anello, fissaggio a vite), antracite opaco | Conn. USB, progr. AS 500 e A | antracite opaco | 4011377132269 | 85366990 | 19.96 | 02 |  | 0.072 | 0.053 | 1 | 82 | 82 | 67 | MM | 72 | G | 10 | 357 | 170 | 85 | MM | 845 | G | 0 | 0 | 0 | 0 |  | 0 |  | DE | 5 | 0.451 | CDM
MAA1122SW | Multimediaanschlusssystem | Connettore USB per il programma AS 500 e i programmi A (comprensivo di supporto ad anello, fissaggio a vite), nero | Conn. USB, progr. AS 500 e A | nero | 4011377070776 | 85366990 | 19.96 | 02 |  | 0.071 | 0.052 | 1 | 82 | 82 | 67 | MM | 71 | G | 10 | 357 | 170 | 85 | MM | 845 | G | 0 | 0 | 0 | 0 |  | 0 |  | DE | 5 | 0.451 | CDM
MAA1122WW | Multimediaanschlusssystem | Connettore USB per il programma AS 500 e i programmi A (comprensivo di supporto ad anello, fissaggio a vite), bianco alpino | Conn. USB, progr. AS 500 e A | bianco alpino | 4011377070769 | 85366990 | 18.11 | 01 |  | 0.071 | 0.052 | 1 | 82 | 82 | 67 | MM | 71 | G | 10 | 357 | 170 | 85 | MM | 845 | G | 0 | 0 | 0 | 0 |  | 0 |  | DE | 5 | 0.451 | CDM
MAA1133 | Multimediaanschlusssystem | Connettore 2xHDMI per il programma AS 500 e i programmi A (comprensivo di supporto ad anello, fissaggio a vite), bianco | Conn. 2xHDMI, progr. AS 500 e A | bianco | 4011377070790 | 85366990 | 164.78 | 01 |  | 0.102 | 0.084 | 1 | 82 | 82 | 67 | MM | 102 | G | 10 | 357 | 170 | 85 | MM | 1.155 | KG | 0 | 0 | 0 | 0 |  | 0 |  | DE | 5 | 0.451 | CDM
MAA1133AL | Multimediaanschlusssystem | Connettore 2xHDMI per il programma AS 500 e i programmi A (comprensivo di supporto ad anello, fissaggio a vite), alluminio | Conn. 2xHDMI, progr. AS 500 e A | alluminio | 4011377070837 | 85366990 | 176.49 | 02 |  | 0.103 | 0.085 | 1 | 82 | 82 | 67 | MM | 103 | G | 10 | 357 | 170 | 85 | MM | 1.165 | KG | 0 | 0 | 0 | 0 |  | 0 |  | DE | 5 | 0.451 | CDM
MAA1133ANM | Multimediaanschlusssystem | Connettore 2xHDMI per il programma AS 500 e i programmi A (comprensivo di supporto ad anello, fissaggio a vite), antracite opaco | Conn. 2xHDMI, progr. AS 500 e A | antracite opaco | 4011377132276 | 85366990 | 176.2 | 02 |  | 0.103 | 0.085 | 1 | 82 | 82 | 67 | MM | 103 | G | 10 | 357 | 170 | 85 | MM | 1.165 | KG | 0 | 0 | 0 | 0 |  | 0 |  | DE | 5 | 0.451 | CDM
MAA1133SW | Multimediaanschlusssystem | Connettore 2xHDMI per il programma AS 500 e i programmi A (comprensivo di supporto ad anello, fissaggio a vite), nero | Conn. 2xHDMI, progr. AS 500 e A | nero | 4011377070820 | 85366990 | 176.2 | 02 |  | 0.102 | 0.084 | 1 | 82 | 82 | 67 | MM | 102 | G | 10 | 357 | 392 | 319 | MM | 1.155 | KG | 0 | 0 | 0 | 0 |  | 0 |  | DE | 5 | 0.451 | CDM
MAA1133WW | Multimediaanschlusssystem | Connettore 2xHDMI per il programma AS 500 e i programmi A (comprensivo di supporto ad anello, fissaggio a vite), bianco alpino | Conn. 2xHDMI, progr. AS 500 e A | bianco alpino | 4011377070813 | 85366990 | 164.78 | 01 |  | 0.102 | 0.084 | 1 | 82 | 82 | 67 | MM | 102 | G | 10 | 357 | 170 | 85 | MM | 1.155 | KG | 0 | 0 | 0 | 0 |  | 0 |  | DE | 5 | 0.451 | CDM
MAA1153 | Multimediaanschlusssystem | Connettore 2xUSB per il programma AS 500 e i programmi A (comprensivo di supporto ad anello, fissaggio a vite), bianco | Conn. 2xUSB, progr. AS 500 e A | bianco | 4011377069725 | 85366990 | 23.04 | 01 |  | 0.08 | 0.062 | 1 | 82 | 82 | 67 | MM | 80 | G | 10 | 357 | 170 | 85 | MM | 935 | G | 0 | 0 | 0 | 0 |  | 0 |  | DE | 5 | 0.451 | CDM
MAA1153AL | Multimediaanschlusssystem | Connettore 2xUSB per il programma AS 500 e i programmi A (comprensivo di supporto ad anello, fissaggio a vite), alluminio | Conn. 2xUSB, progr. AS 500 e A | alluminio | 4011377069763 | 85366990 | 25.21 | 02 |  | 0.081 | 0.063 | 1 | 82 | 82 | 67 | MM | 81 | G | 10 | 357 | 170 | 85 | MM | 945 | G | 0 | 0 | 0 | 0 |  | 0 |  | DE | 5 | 0.451 | CDM
MAA1153ANM | Multimediaanschlusssystem | Connettore 2xUSB per il programma AS 500 e i programmi A (comprensivo di supporto ad anello, fissaggio a vite), antracite opaco | Conn. 2xUSB, progr. AS 500 e A | antracite opaco | 4011377132290 | 85366990 | 24.9 | 02 |  | 0.081 | 0.063 | 1 | 82 | 82 | 67 | MM | 81 | G | 10 | 357 | 170 | 85 | MM | 945 | G | 0 | 0 | 0 | 0 |  | 0 |  | DE | 5 | 0.451 | CDM
MAA1153SW | Multimediaanschlusssystem | Connettore 2xUSB per il programma AS 500 e i programmi A (comprensivo di supporto ad anello, fissaggio a vite), nero | Conn. 2xUSB, progr. AS 500 e A | nero | 4011377069749 | 85366990 | 24.9 | 02 |  | 0.08 | 0.062 | 1 | 82 | 82 | 67 | MM | 80 | G | 10 | 357 | 170 | 85 | MM | 935 | G | 0 | 0 | 0 | 0 |  | 0 |  | DE | 5 | 0.451 | CDM
MAA1153WW | Multimediaanschlusssystem | Connettore 2xUSB per il programma AS 500 e i programmi A (comprensivo di supporto ad anello, fissaggio a vite), bianco alpino | Conn. 2xUSB, progr. AS 500 e A | bianco alpino | 4011377069732 | 85366990 | 23.04 | 01 |  | 0.08 | 0.062 | 1 | 82 | 82 | 67 | MM | 80 | G | 10 | 357 | 170 | 85 | MM | 935 | G | 0 | 0 | 0 | 0 |  | 0 |  | DE | 5 | 0.451 | CDM
MAA1163 | Multimediaanschlusssystem | Connettore HDMI/USB per il programma AS 500 e i programmi A (comprensivo di supporto ad anello, fissaggio a vite), bianco | Conn. HDMI/USB, progr. AS 500 e A | bianco | 4011377069770 | 85366990 | 98.26 | 01 |  | 0.091 | 0.073 | 1 | 82 | 82 | 67 | MM | 91 | G | 10 | 357 | 170 | 85 | MM | 1.045 | KG | 0 | 0 | 0 | 0 |  | 0 |  | DE | 5 | 0.451 | CDM
MAA1163AL | Multimediaanschlusssystem | Connettore HDMI/USB per il programma AS 500 e i programmi A (comprensivo di supporto ad anello, fissaggio a vite), alluminio | Conn. HDMI/USB, progr. AS 500 e A | alluminio | 4011377069800 | 85366990 | 106.19 | 02 |  | 0.091 | 0.072 | 1 | 82 | 82 | 67 | MM | 91 | G | 10 | 357 | 170 | 85 | MM | 1.045 | KG | 0 | 0 | 0 | 0 |  | 0 |  | DE | 5 | 0.451 | CDM
MAA1163ANM | Multimediaanschlusssystem | Connettore HDMI/USB per il programma AS 500 e i programmi A (comprensivo di supporto ad anello, fissaggio a vite), antracite opaco | Conn. HDMI/USB, progr. AS 500 e A | antracite opaco | 4011377132306 | 85366990 | 105.87 | 02 |  | 0.091 | 0.072 | 1 | 82 | 82 | 67 | MM | 91 | G | 10 | 357 | 170 | 85 | MM | 1.045 | KG | 0 | 0 | 0 | 0 |  | 0 |  | DE | 5 | 0.451 | CDM
MAA1163SW | Multimediaanschlusssystem | Connettore HDMI/USB per il programma AS 500 e i programmi A (comprensivo di supporto ad anello, fissaggio a vite), nero | Conn. HDMI/USB, progr. AS 500 e A | nero | 4011377069794 | 85366990 | 105.87 | 02 |  | 0.091 | 0.073 | 1 | 82 | 82 | 67 | MM | 91 | G | 10 | 357 | 170 | 85 | MM | 1.045 | KG | 0 | 0 | 0 | 0 |  | 0 |  | DE | 5 | 0.451 | CDM
MAA1163WW | Multimediaanschlusssystem | Connettore HDMI/USB per il programma AS 500 e i programmi A (comprensivo di supporto ad anello, fissaggio a vite), bianco alpino | Conn. HDMI/USB, progr. AS 500 e A | bianco alpino | 4011377069787 | 85366990 | 98.26 | 01 |  | 0.091 | 0.073 | 1 | 82 | 82 | 67 | MM | 91 | G | 10 | 357 | 170 | 85 | MM | 1.045 | KG | 0 | 0 | 0 | 0 |  | 0 |  | DE | 5 | 0.451 | CDM
MAA1173 | Multimediaanschlusssystem | Connettore HDMI/VGA per il programma AS 500 e i programmi A (comprensivo di supporto ad anello, fissaggio a vite), bianco | Conn. HDMI/VGA, progr. AS 500 e A | bianco | 4011377069817 | 85366990 | 124.8 | 01 |  | 0.088 | 0.07 | 1 | 82 | 82 | 67 | MM | 88 | G | 10 | 357 | 170 | 85 | MM | 1.015 | KG | 0 | 0 | 0 | 0 |  | 0 |  | DE | 5 | 0.451 | CDM
MAA1173AL | Multimediaanschlusssystem | Connettore HDMI/VGA per il programma AS 500 e i programmi A (comprensivo di supporto ad anello, fissaggio a vite), alluminio | Conn. HDMI/VGA, progr. AS 500 e A | alluminio | 4011377070868 | 85366990 | 134.13 | 02 |  | 0.088 | 0.07 | 1 | 82 | 82 | 67 | MM | 88 | G | 10 | 357 | 170 | 85 | MM | 1.015 | KG | 0 | 0 | 0 | 0 |  | 0 |  | DE | 5 | 0.451 | CDM
MAA1173ANM | Multimediaanschlusssystem | Connettore HDMI/VGA per il programma AS 500 e i programmi A (comprensivo di supporto ad anello, fissaggio a vite), antracite opaco | Conn. HDMI/VGA, progr. AS 500 e A | antracite opaco | 4011377132313 | 85366990 | 133.85 | 02 |  | 0.088 | 0.07 | 1 | 82 | 82 | 67 | MM | 88 | G | 10 | 357 | 170 | 85 | MM | 1.015 | KG | 0 | 0 | 0 | 0 |  | 0 |  | DE | 5 | 0.451 | CDM
MAA1173SW | Multimediaanschlusssystem | Connettore HDMI/VGA per il programma AS 500 e i programmi A (comprensivo di supporto ad anello, fissaggio a vite), nero | Conn. HDMI/VGA, progr. AS 500 e A | nero | 4011377070851 | 85366990 | 133.85 | 02 |  | 0.088 | 0.07 | 1 | 82 | 82 | 67 | MM | 88 | G | 10 | 357 | 170 | 85 | MM | 1.015 | KG | 0 | 0 | 0 | 0 |  | 0 |  | DE | 5 | 0.451 | CDM
MAA1173WW | Multimediaanschlusssystem | Connettore HDMI/VGA per il programma AS 500 e i programmi A (comprensivo di supporto ad anello, fissaggio a vite), bianco alpino | Conn. HDMI/VGA, progr. AS 500 e A | bianco alpino | 4011377070844 | 85366990 | 124.8 | 01 |  | 0.088 | 0.07 | 1 | 82 | 82 | 67 | MM | 88 | G | 10 | 357 | 170 | 85 | MM | 1.015 | KG | 0 | 0 | 0 | 0 |  | 0 |  | DE | 5 | 0.451 | CDM
MAA1193 | Multimediaanschlusssystem | Connettore DVI per il programma AS 500 e i programmi A (comprensivo di supporto ad anello, fissaggio a vite), bianco | Conn. DVI, progr. AS 500 e A | bianco | 4011377070912 | 85366990 | 86.75 | 01 |  | 0.079 | 0.06 | 1 | 82 | 82 | 67 | MM | 79 | G | 10 | 357 | 170 | 85 | MM | 925 | G | 0 | 0 | 0 | 0 |  | 0 |  | DE | 5 | 0.451 | CDM
MAA1193AL | Multimediaanschlusssystem | Connettore DVI per il programma AS 500 e i programmi A (comprensivo di supporto ad anello, fissaggio a vite), alluminio | Conn. DVI, progr. AS 500 e A | alluminio | 4011377070943 | 85366990 | 93.86 | 02 |  | 0.079 | 0.06 | 1 | 82 | 82 | 67 | MM | 79 | G | 10 | 357 | 170 | 85 | MM | 925 | G | 0 | 0 | 0 | 0 |  | 0 |  | DE | 5 | 0.451 | CDM
MAA1193ANM | Multimediaanschlusssystem | Connettore DVI per il programma AS 500 e i programmi A (comprensivo di supporto ad anello, fissaggio a vite), antracite opaco | Conn. DVI, progr. AS 500 e A | antracite opaco | 4011377132337 | 85366990 | 93.56 | 02 |  | 0.079 | 0.06 | 1 | 82 | 82 | 67 | MM | 79 | G | 10 | 357 | 170 | 85 | MM | 925 | G | 0 | 0 | 0 | 0 |  | 0 |  | DE | 5 | 0.451 | CDM
MAA1193SW | Multimediaanschlusssystem | Connettore DVI per il programma AS 500 e i programmi A (comprensivo di supporto ad anello, fissaggio a vite), nero | Conn. DVI, progr. AS 500 e A | nero | 4011377070936 | 85366990 | 93.56 | 02 |  | 0.079 | 0.06 | 1 | 82 | 82 | 67 | MM | 79 | G | 10 | 357 | 170 | 85 | MM | 925 | G | 0 | 0 | 0 | 0 |  | 0 |  | DE | 5 | 0.451 | CDM
MAA1193WW | Multimediaanschlusssystem | Connettore DVI per il programma AS 500 e i programmi A (comprensivo di supporto ad anello, fissaggio a vite), bianco alpino | Conn. DVI, progr. AS 500 e A | bianco alpino | 4011377070929 | 85366990 | 86.75 | 01 |  | 0.08 | 0.061 | 1 | 82 | 82 | 67 | MM | 80 | G | 10 | 357 | 170 | 85 | MM | 935 | G | 0 | 0 | 0 | 0 |  | 0 |  | DE | 5 | 0.451 | CDM
MAAL1011 | Multimediaanschlusssystem | Connettore RCA audio / mini jack 3,5 mm per i programmi LS (comprensivo di supporto ad anello, fissaggio a vite), modelli in metallo, alluminio | Connett. RCA audio/mini jack 3,5 mm | progr. LS, alluminio | 4011377073098 | 85366990 | 90.03 | 02 |  | 0.097 | 0.079 | 1 | 82 | 82 | 67 | MM | 97 | G | 10 | 357 | 170 | 85 | MM | 1.105 | KG | 0 | 0 | 0 | 0 |  | 0 |  | DE | 5 | 0.451 | CDM
MAAL1011AN | Multimediaanschlusssystem | Connettore RCA audio / mini jack 3,5 mm per i programmi LS (comprensivo di supporto ad anello, fissaggio a vite), modelli in metallo, antracite | Connett. RCA audio/mini jack 3,5 mm | progr. LS, antracite | 4011377071018 | 85366990 | 90.03 | 02 |  | 0.097 | 0.079 | 1 | 82 | 82 | 67 | MM | 97 | G | 10 | 357 | 170 | 85 | MM | 1.105 | KG | 0 | 0 | 0 | 0 |  | 0 |  | DE | 5 | 0.451 | CDM
MAAL1021 | Multimediaanschlusssystem | Connettore RCA audio per i programmi LS (comprensivo di supporto ad anello, fissaggio a vite), modelli in metallo, alluminio | Connett. RCA audio | progr. LS, alluminio | 4011377071094 | 85366990 | 47.27 | 02 |  | 0.083 | 0.065 | 1 | 82 | 82 | 67 | MM | 83 | G | 10 | 357 | 170 | 85 | MM | 965 | G | 0 | 0 | 0 | 0 |  | 0 |  | DE | 5 | 0.451 | CDM
MAAL1021AN | Multimediaanschlusssystem | Connettore RCA audio per i programmi LS (comprensivo di supporto ad anello, fissaggio a vite), modelli in metallo, antracite | Connett. RCA audio | progr. LS, antracite | 4011377071117 | 85366990 | 47.27 | 02 |  | 0.083 | 0.065 | 1 | 82 | 82 | 67 | MM | 83 | G | 10 | 357 | 170 | 85 | MM | 965 | G | 0 | 0 | 0 | 0 |  | 0 |  | DE | 5 | 0.451 | CDM
MAAL1031 | Multimediaanschlusssystem | Connettore per video composito / S-Video per il programma LS (comprensivo di supporto ad anello, fissaggio a vite), modelli in metallo, alluminio | Connett. video composito/S-Video | progr. LS, alluminio | 4011377071193 | 85366990 | 61.5 | 02 |  | 0.089 | 0.071 | 1 | 82 | 82 | 67 | MM | 89 | G | 10 | 357 | 170 | 85 | MM | 1.025 | KG | 0 | 0 | 0 | 0 |  | 0 |  | DE | 5 | 0.451 | CDM
MAAL1031AN | Multimediaanschlusssystem | Connettore per video composito / S-Video per il programma LS (comprensivo di supporto ad anello, fissaggio a vite), modelli in metallo, antracite | Connett. video composito/S-Video | progr. LS, antracite | 4011377071223 | 85366990 | 61.5 | 02 |  | 0.089 | 0.071 | 1 | 82 | 82 | 67 | MM | 89 | G | 10 | 357 | 170 | 85 | MM | 1.025 | KG | 0 | 0 | 0 | 0 |  | 0 |  | DE | 5 | 0.451 | CDM
MAAL1072 | Multimediaanschlusssystem | Connettore RCA audio / mini jack 3,5 mm / VGA per il programma LS (comprensivo di supporto ad anello, fissaggio a vite), modelli in metallo, alluminio | Conn. RCA audio/mini jack 3,5 mm/VGA | progr. LS, alluminio | 4011377071575 | 85366990 | 128.92 | 02 |  | 0.104 | 0.086 | 1 | 82 | 82 | 67 | MM | 104 | G | 10 | 357 | 170 | 85 | MM | 1.175 | KG | 0 | 0 | 0 | 0 |  | 0 |  | DE | 5 | 0.451 | CDM
MAAL1072AN | Multimediaanschlusssystem | Connettore RCA audio / mini jack 3,5 mm / VGA per il programma LS (comprensivo di supporto ad anello, fissaggio a vite), modelli in metallo, antracite | Conn. RCA audio/mini jack 3,5 mm/VGA | progr. LS, antracite | 4011377071599 | 85366990 | 128.92 | 02 |  | 0.104 | 0.086 | 1 | 82 | 82 | 67 | MM | 104 | G | 10 | 357 | 170 | 85 | MM | 1.175 | KG | 0 | 0 | 0 | 0 |  | 0 |  | DE | 5 | 0.451 | CDM
MAAL1082 | Multimediaanschlusssystem | Connettore RCA audio / mini jack 3,5 mm / HDMI per il programma LS (comprensivo di supporto ad anello, fissaggio a vite), modelli in metallo, alluminio | Conn. RCA audio/mini jack 3,5 mm/HDMI | progr. LS, alluminio | 4011377071674 | 85366990 | 142.65 | 02 |  | 0.118 | 0.105 | 1 | 82 | 82 | 67 | MM | 118 | G | 10 | 357 | 170 | 85 | MM | 1.315 | KG | 0 | 0 | 0 | 0 |  | 0 |  | DE | 5 | 0.451 | CDM
MAAL1082AN | Multimediaanschlusssystem | Connettore RCA audio / mini jack 3,5 mm / HDMI per il programma LS (comprensivo di supporto ad anello, fissaggio a vite), modelli in metallo, antracite | Conn. RCA audio/mini jack 3,5 mm/HDMI | progr. LS, antracite | 4011377071698 | 85366990 | 142.65 | 02 |  | 0.119 | 0.101 | 1 | 82 | 82 | 67 | MM | 119 | G | 10 | 357 | 170 | 85 | MM | 1.325 | KG | 0 | 0 | 0 | 0 |  | 0 |  | DE | 5 | 0.451 | CDM
MAAL1102 | Multimediaanschlusssystem | Connettore VGA per il programma LS (comprensivo di supporto ad anello, fissaggio a vite), modelli in metallo, alluminio | Conn. VGA, progr. LS, alluminio |  | 4011377071889 | 85366990 | 52.2 | 02 |  | 0.079 | 0.06 | 1 | 82 | 82 | 67 | MM | 79 | G | 10 | 357 | 170 | 85 | MM | 925 | G | 0 | 0 | 0 | 0 |  | 0 |  | DE | 5 | 0.451 | CDM
MAAL1102AN | Multimediaanschlusssystem | Connettore VGA per il programma LS (comprensivo di supporto ad anello, fissaggio a vite), modelli in metallo, antracite | Conn. VGA, progr. LS, antracite |  | 4011377071902 | 85366990 | 52.2 | 02 |  | 0.079 | 0.06 | 1 | 82 | 82 | 67 | MM | 79 | G | 10 | 357 | 170 | 85 | MM | 925 | G | 0 | 0 | 0 | 0 |  | 0 |  | DE | 5 | 0.451 | CDM
MAAL1112 | Multimediaanschlusssystem | Connettore HDMI per il programma LS (comprensivo di supporto ad anello, fissaggio a vite), modelli in metallo, alluminio | Conn. HDMI, progr. LS, alluminio |  | 4011377071971 | 85366990 | 100.13 | 02 |  | 0.093 | 0.074 | 1 | 82 | 82 | 67 | MM | 93 | G | 10 | 357 | 170 | 85 | MM | 1.065 | KG | 0 | 0 | 0 | 0 |  | 0 |  | DE | 5 | 0.451 | CDM
MAAL1112AN | Multimediaanschlusssystem | Connettore HDMI per il programma LS (comprensivo di supporto ad anello, fissaggio a vite), modelli in metallo, antracite | Conn. HDMI, progr. LS, antracite |  | 4011377073104 | 85366990 | 100.13 | 02 |  | 0.092 | 0.073 | 1 | 82 | 82 | 67 | MM | 92 | G | 10 | 357 | 170 | 85 | MM | 1.055 | KG | 0 | 0 | 0 | 0 |  | 0 |  | DE | 5 | 0.451 | CDM
MAAL1122 | Multimediaanschlusssystem | Connettore USB per il programma LS (comprensivo di supporto ad anello, fissaggio a vite), modelli in metallo, alluminio | Conn. USB, progr. LS, alluminio |  | 4011377072077 | 85366990 | 25.55 | 02 |  | 0.082 | 0.063 | 1 | 82 | 82 | 67 | MM | 82 | G | 10 | 357 | 170 | 85 | MM | 955 | G | 0 | 0 | 0 | 0 |  | 0 |  | DE | 5 | 0.451 | CDM
MAAL1122AN | Multimediaanschlusssystem | Connettore USB per il programma LS (comprensivo di supporto ad anello, fissaggio a vite), modelli in metallo, antracite | Conn. USB, progr. LS, antracite |  | 4011377072091 | 85366990 | 25.55 | 02 |  | 0.083 | 0.063 | 1 | 82 | 82 | 67 | MM | 83 | G | 10 | 357 | 170 | 85 | MM | 955 | G | 0 | 0 | 0 | 0 |  | 0 |  | DE | 5 | 0.451 | CDM
MAAL1133 | Multimediaanschlusssystem | Connettore 2xHDMI per il programma LS (comprensivo di supporto ad anello, fissaggio a vite), modelli in metallo, alluminio | Conn. 2xHDMI, progr. LS, alluminio |  | 4011377072169 | 85366990 | 181.29 | 02 |  | 0.112 | 0.093 | 1 | 82 | 82 | 67 | MM | 112 | G | 10 | 357 | 170 | 85 | MM | 1.255 | KG | 0 | 0 | 0 | 0 |  | 0 |  | DE | 5 | 0.451 | CDM
MAAL1133AN | Multimediaanschlusssystem | Connettore 2xHDMI per il programma LS (comprensivo di supporto ad anello, fissaggio a vite), modelli in metallo, antracite | Conn. 2xHDMI, progr. LS, antracite |  | 4011377072183 | 85366990 | 181.29 | 02 |  | 0.112 | 0.093 | 1 | 82 | 82 | 67 | MM | 112 | G | 10 | 357 | 170 | 85 | MM | 1.255 | KG | 0 | 0 | 0 | 0 |  | 0 |  | DE | 5 | 0.451 | CDM
MAAL1153 | Multimediaanschlusssystem | Connettore 2xUSB per il programma LS (comprensivo di supporto ad anello, fissaggio a vite), modelli in metallo, alluminio | Conn. 2xUSB, progr. LS, alluminio |  | 4011377072350 | 85366990 | 30.48 | 02 |  | 0.09 | 0.072 | 1 | 82 | 82 | 67 | MM | 90 | G | 10 | 357 | 170 | 85 | MM | 1.035 | KG | 0 | 0 | 0 | 0 |  | 0 |  | DE | 5 | 0.451 | CDM
MAAL1153AN | Multimediaanschlusssystem | Connettore 2xUSB per il programma LS (comprensivo di supporto ad anello, fissaggio a vite), modelli in metallo, antracite | Conn. 2xUSB, progr. LS, antracite |  | 4011377072374 | 85366990 | 30.48 | 02 |  | 0.09 | 0.072 | 1 | 82 | 82 | 67 | MM | 90 | G | 10 | 357 | 170 | 85 | MM | 1.035 | KG | 0 | 0 | 0 | 0 |  | 0 |  | DE | 5 | 0.451 | CDM
MAAL1163 | Multimediaanschlusssystem | Connettore HDMI/USB per il programma LS (comprensivo di supporto ad anello, fissaggio a vite), modelli in metallo, alluminio | Conn. HDMI/USB, progr. LS | alluminio | 4011377072466 | 85366990 | 111.32 | 02 |  | 0.102 | 0.083 | 1 | 82 | 82 | 67 | MM | 102 | G | 10 | 357 | 170 | 85 | MM | 1.155 | KG | 0 | 0 | 0 | 0 |  | 0 |  | DE | 5 | 0.451 | CDM
MAAL1163AN | Multimediaanschlusssystem | Connettore HDMI/USB per il programma LS (comprensivo di supporto ad anello, fissaggio a vite), modelli in metallo, antracite | Conn. HDMI/USB, progr. LS | antracite | 4011377072480 | 85366990 | 111.32 | 02 |  | 0.102 | 0.083 | 1 | 82 | 82 | 67 | MM | 102 | G | 10 | 357 | 170 | 85 | MM | 1.155 | KG | 0 | 0 | 0 | 0 |  | 0 |  | DE | 5 | 0.451 | CDM
MAAL1173 | Multimediaanschlusssystem | Connettore HDMI/VGA per il programma LS (comprensivo di supporto ad anello, fissaggio a vite), modelli in metallo, alluminio | Conn. HDMI/VGA, progr. LS | alluminio | 4011377072565 | 85366990 | 138.96 | 02 |  | 0.099 | 0.081 | 1 | 82 | 82 | 67 | MM | 99 | G | 10 | 357 | 170 | 85 | MM | 1.125 | KG | 0 | 0 | 0 | 0 |  | 0 |  | DE | 5 | 0.451 | CDM
MAAL1173AN | Multimediaanschlusssystem | Connettore HDMI/VGA per il programma LS (comprensivo di supporto ad anello, fissaggio a vite), modelli in metallo, antracite | Conn. HDMI/VGA, progr. LS | antracite | 4011377072589 | 85366990 | 138.96 | 02 |  | 0.099 | 0.081 | 1 | 82 | 82 | 67 | MM | 99 | G | 10 | 357 | 170 | 85 | MM | 1.125 | KG | 0 | 0 | 0 | 0 |  | 0 |  | DE | 5 | 0.451 | CDM
MAAL1193 | Multimediaanschlusssystem | Connettore DVI per il programma LS (comprensivo di supporto ad anello, fissaggio a vite), modelli in metallo, alluminio | Conn. DVI, progr. LS | alluminio | 4011377072756 | 85366990 | 98.66 | 02 |  | 0.088 | 0.07 | 1 | 82 | 82 | 67 | MM | 88 | G | 10 | 357 | 170 | 85 | MM | 1.015 | KG | 0 | 0 | 0 | 0 |  | 0 |  | DE | 5 | 0.451 | CDM
MAAL1193AN | Multimediaanschlusssystem | Connettore DVI per il programma LS (comprensivo di supporto ad anello, fissaggio a vite), modelli in metallo, antracite | Conn. DVI, progr. LS | antracite | 4011377072770 | 85366990 | 98.66 | 02 |  | 0.088 | 0.07 | 1 | 82 | 82 | 67 | MM | 88 | G | 10 | 357 | 170 | 85 | MM | 1.015 | KG | 0 | 0 | 0 | 0 |  | 0 |  | DE | 5 | 0.451 | CDM
MACD1011WW | Multimediaanschlusssystem | Connettore RCA audio / mini jack 3,5 mm per i programmi CD500 (comprensivo di supporto ad anello, fissaggio a vite), bianco alpino | Connett. RCA audio/mini jack 3,5 mm | progr. CD500, bianco alpino | 4011377132344 | 85366990 | 79.53 | 01 |  | 0.094 | 0.075 | 1 | 82 | 82 | 67 | MM | 94 | G | 0 | 0 | 0 | 0 |  | 0 |  | 0 | 0 | 0 | 0 |  | 0 |  | DE | 5 | 0.451 | CDM
MACD1021WW | Multimediaanschlusssystem | Connettore RCA audio per i programmi CD500 (comprensivo di supporto ad anello, fissaggio a vite), bianco alpino | Connett. RCA audio | progr. CD500, bianco alpino | 4011377132368 | 85366990 | 39.16 | 01 |  | 0.076 | 0.057 | 1 | 82 | 82 | 67 | MM | 76 | G | 0 | 0 | 0 | 0 |  | 0 |  | 0 | 0 | 0 | 0 |  | 0 |  | DE | 5 | 0.451 | CDM
MACD1031WW | Multimediaanschlusssystem | Connettore per video composito / S-Video per il programma CD500 (comprensivo di supporto ad anello, fissaggio a vite), bianco alpino | Connett. video composito/S-Video | progr. CD500, bianco alpino | 4011377132375 | 85366990 | 52.59 | 01 |  | 0.082 | 0.064 | 1 | 82 | 82 | 67 | MM | 82 | G | 0 | 0 | 0 | 0 |  | 0 |  | 0 | 0 | 0 | 0 |  | 0 |  | DE | 5 | 0.451 | CDM
MACD1072WW | Multimediaanschlusssystem | Connettore RCA audio / mini jack 3,5 mm / VGA per il programma CD500 (comprensivo di supporto ad anello, fissaggio a vite), bianco alpino | Conn. RCA audio/mini jack 3,5 mm/VGA | progr. CD500, bianco alpino | 4011377132412 | 85366990 | 116.24 | 01 |  | 0.102 | 0.083 | 1 | 82 | 82 | 67 | MM | 102 | G | 0 | 0 | 0 | 0 |  | 0 |  | 0 | 0 | 0 | 0 |  | 0 |  | DE | 5 | 0.451 | CDM
MACD1082WW | Multimediaanschlusssystem | Connettore RCA audio / mini jack 3,5 mm / HDMI per il programma CD500 (comprensivo di supporto ad anello, fissaggio a vite), bianco alpino | Conn. RCA audio/mini jack 3,5 mm/HDMI | progr. CD500, bianco alpino | 4011377132429 | 85366990 | 129.22 | 01 |  | 0.113 | 0.095 | 1 | 82 | 82 | 67 | MM | 113 | G | 0 | 0 | 0 | 0 |  | 0 |  | 0 | 0 | 0 | 0 |  | 0 |  | DE | 5 | 0.451 | CDM
MACD1102WW | Multimediaanschlusssystem | Connettore VGA per il programma CD500 (comprensivo di supporto ad anello, fissaggio a vite), bianco alpino | Conn. VGA, progr. CD500 | bianco alpino | 4011377132443 | 85366990 | 43.82 | 01 |  | 0.07 | 0.052 | 1 | 82 | 82 | 67 | MM | 70 | G | 0 | 0 | 0 | 0 |  | 0 |  | 0 | 0 | 0 | 0 |  | 0 |  | DE | 5 | 0.451 | CDM
MACD1112WW | Multimediaanschlusssystem | Connettore HDMI per il programma CD500 (comprensivo di supporto ad anello, fissaggio a vite), bianco alpino | Conn. HDMI, progr. CD500 | bianco alpino | 4011377132467 | 85366990 | 92.82 | 01 |  | 0.082 | 0.064 | 1 | 82 | 82 | 67 | MM | 82 | G | 0 | 0 | 0 | 0 |  | 0 |  | 0 | 0 | 0 | 0 |  | 0 |  | DE | 5 | 0.451 | CDM
MACD1122WW | Multimediaanschlusssystem | Connettore USB per il programma CD500 (comprensivo di supporto ad anello, fissaggio a vite), bianco alpino | Conn. USB, progr. CD500 | bianco alpino | 4011377132474 | 85366990 | 19.19 | 01 |  | 0.071 | 0.053 | 1 | 82 | 82 | 67 | MM | 71 | G | 0 | 0 | 0 | 0 |  | 0 |  | 0 | 0 | 0 | 0 |  | 0 |  | DE | 5 | 0.451 | CDM
MACD1133WW | Multimediaanschlusssystem | Connettore 2xHDMI per il programma CD500 (comprensivo di supporto ad anello, fissaggio a vite), bianco alpino | Conn. 2xHDMI, progr. CD500 | bianco alpino | 4011377132481 | 85366990 | 165.72 | 01 |  | 0.103 | 0.085 | 1 | 82 | 82 | 67 | MM | 103 | G | 0 | 0 | 0 | 0 |  | 0 |  | 0 | 0 | 0 | 0 |  | 0 |  | DE | 5 | 0.451 | CDM
MACD1153WW | Multimediaanschlusssystem | Connettore 2xUSB per il programma CD500 (comprensivo di supporto ad anello, fissaggio a vite), bianco alpino | Conn. 2xUSB, progr. CD500 | bianco alpino | 4011377132504 | 85366990 | 24.14 | 01 |  | 0.081 | 0.063 | 1 | 82 | 82 | 67 | MM | 81 | G | 0 | 0 | 0 | 0 |  | 0 |  | 0 | 0 | 0 | 0 |  | 0 |  | DE | 5 | 0.451 | CDM
MACD1163WW | Multimediaanschlusssystem | Connettore HDMI/USB per il programma CD500 (comprensivo di supporto ad anello, fissaggio a vite), bianco alpino | Conn. HDMI/USB, progr. CD500 | bianco alpino | 4011377132511 | 85366990 | 99.24 | 01 |  | 0.093 | 0.074 | 1 | 82 | 82 | 67 | MM | 93 | G | 0 | 0 | 0 | 0 |  | 0 |  | 0 | 0 | 0 | 0 |  | 0 |  | DE | 5 | 0.451 | CDM
MACD1173WW | Multimediaanschlusssystem | Connettore HDMI/VGA per il programma CD500 (comprensivo di supporto ad anello, fissaggio a vite), bianco alpino | Conn. HDMI/VGA, progr. CD500 | bianco alpino | 4011377132528 | 85366990 | 125.73 | 01 |  | 0.092 | 0.073 | 1 | 82 | 82 | 67 | MM | 92 | G | 0 | 0 | 0 | 0 |  | 0 |  | 0 | 0 | 0 | 0 |  | 0 |  | DE | 5 | 0.451 | CDM
MACD1193WW | Multimediaanschlusssystem | Connettore DVI per il programma CD500 (comprensivo di supporto ad anello, fissaggio a vite), bianco alpino | Conn. DVI, progr. CD500 | bianco alpino | 4011377132542 | 85366990 | 87.69 | 01 |  | 0.08 | 0.062 | 1 | 82 | 82 | 67 | MM | 80 | G | 0 | 0 | 0 | 0 |  | 0 |  | 0 | 0 | 0 | 0 |  | 0 |  | DE | 5 | 0.451 | CDM
MAES1011 | Multimediaanschlusssystem | Connettore RCA audio / mini jack 3,5 mm per i programmi LS (comprensivo di supporto ad anello, fissaggio a vite), modelli in metallo, acciaio inox | Connett. RCA audio/mini jack 3,5 mm | progr. LS, acciaio inox | 4011377071001 | 85366990 | 90.03 | 02 |  | 0.11 | 0.091 | 1 | 82 | 82 | 67 | MM | 110 | G | 10 | 357 | 170 | 85 | MM | 1.235 | KG | 0 | 0 | 0 | 0 |  | 0 |  | DE | 5 | 0.451 | CDM
MAES1021 | Multimediaanschlusssystem | Connettore RCA audio per i programmi LS (comprensivo di supporto ad anello, fissaggio a vite), modelli in metallo, acciaio inox | Connett. RCA audio | progr. LS, acciaio inox | 4011377071100 | 85366990 | 47.27 | 02 |  | 0.095 | 0.077 | 1 | 82 | 82 | 67 | MM | 95 | G | 10 | 357 | 170 | 85 | MM | 1.162 | KG | 0 | 0 | 0 | 0 |  | 0 |  | DE | 5 | 0.451 | CDM
MAES1031 | Multimediaanschlusssystem | Connettore per video composito / S-Video per il programma LS (comprensivo di supporto ad anello, fissaggio a vite), modelli in metallo, acciaio inox | Connett. video composito/S-Video | progr. LS, acciaio inox | 4011377071216 | 85366990 | 61.5 | 02 |  | 0.1 | 0.082 | 1 | 82 | 82 | 67 | MM | 100 | G | 10 | 357 | 170 | 85 | MM | 1.135 | KG | 0 | 0 | 0 | 0 |  | 0 |  | DE | 5 | 0.451 | CDM
MAES1072 | Multimediaanschlusssystem | Connettore RCA audio / mini jack 3,5 mm / VGA per il programma LS (comprensivo di supporto ad anello, fissaggio a vite), modelli in metallo, acciaio inox | Conn. RCA audio/mini jack 3,5 mm/VGA | progr. LS, acciaio inox | 4011377071582 | 85366990 | 128.92 | 02 |  | 0.114 | 0.096 | 1 | 82 | 82 | 67 | MM | 114 | G | 10 | 357 | 170 | 85 | MM | 1.275 | KG | 0 | 0 | 0 | 0 |  | 0 |  | DE | 5 | 0.451 | CDM
MAES1082 | Multimediaanschlusssystem | Connettore RCA audio / mini jack 3,5 mm / HDMI per il programma LS (comprensivo di supporto ad anello, fissaggio a vite), modelli in metallo, acciaio inox | Conn. RCA audio/mini jack 3,5 mm/HDMI | progr. LS, acciaio inox | 4011377071681 | 85366990 | 142.65 | 02 |  | 0.13 | 0.112 | 1 | 82 | 82 | 67 | MM | 130 | G | 10 | 357 | 170 | 85 | MM | 1.435 | KG | 0 | 0 | 0 | 0 |  | 0 |  | DE | 5 | 0.451 | CDM
MAES1102 | Multimediaanschlusssystem | Connettore VGA per il programma LS (comprensivo di supporto ad anello, fissaggio a vite), modelli in metallo, acciaio inox | Conn. VGA, progr. LS, acciaio inox |  | 4011377071995 | 85366990 | 52.2 | 02 |  | 0.089 | 0.07 | 1 | 82 | 82 | 67 | MM | 89 | G | 10 | 357 | 170 | 85 | MM | 1.025 | KG | 0 | 0 | 0 | 0 |  | 0 |  | DE | 5 | 0.451 | CDM
MAES1112 | Multimediaanschlusssystem | Connettore HDMI per il programma LS (comprensivo di supporto ad anello, fissaggio a vite), modelli in metallo, acciaio inox | Conn. HDMI, progr. LS, acciaio inox |  | 4011377071988 | 85366990 | 100.13 | 02 |  | 0.102 | 0.084 | 1 | 82 | 82 | 67 | MM | 102 | G | 10 | 357 | 170 | 85 | MM | 1.155 | KG | 0 | 0 | 0 | 0 |  | 0 |  | DE | 5 | 0.451 | CDM
MAES1122 | Multimediaanschlusssystem | Connettore USB per il programma LS (comprensivo di supporto ad anello, fissaggio a vite), modelli in metallo, acciaio inox | Conn. USB, progr. LS, acciaio inox |  | 4011377072084 | 85366990 | 25.55 | 02 |  | 0.093 | 0.074 | 1 | 82 | 82 | 67 | MM | 93 | G | 10 | 357 | 170 | 85 | MM | 1.065 | KG | 0 | 0 | 0 | 0 |  | 0 |  | DE | 5 | 0.451 | CDM
MAES1133 | Multimediaanschlusssystem | Connettore 2xHDMI per il programma LS (comprensivo di supporto ad anello, fissaggio a vite), modelli in metallo, acciaio inox | Conn. 2xHDMI, progr. LS, acciaio inox |  | 4011377072176 | 85366990 | 181.29 | 02 |  | 0.122 | 0.104 | 1 | 82 | 82 | 67 | MM | 122 | G | 10 | 357 | 170 | 85 | MM | 1.355 | KG | 0 | 0 | 0 | 0 |  | 0 |  | DE | 5 | 0.451 | CDM
MAES1153 | Multimediaanschlusssystem | Connettore 2xUSB per il programma LS (comprensivo di supporto ad anello, fissaggio a vite), modelli in metallo, acciaio inox | Conn. 2xUSB, progr. LS, acciaio inox |  | 4011377072367 | 85366990 | 30.48 | 02 |  | 0.101 | 0.083 | 1 | 82 | 82 | 67 | MM | 101 | G | 10 | 357 | 170 | 85 | MM | 1.145 | KG | 0 | 0 | 0 | 0 |  | 0 |  | DE | 5 | 0.451 | CDM
MAES1163 | Multimediaanschlusssystem | Connettore HDMI/USB per il programma LS (comprensivo di supporto ad anello, fissaggio a vite), modelli in metallo, acciaio inox | Conn. HDMI/USB, progr. LS | acciaio inox | 4011377072473 | 85366990 | 111.32 | 02 |  | 0.112 | 0.096 | 1 | 82 | 82 | 67 | MM | 112 | G | 10 | 357 | 170 | 85 | MM | 1.255 | KG | 0 | 0 | 0 | 0 |  | 0 |  | DE | 5 | 0.451 | CDM
MAES1173 | Multimediaanschlusssystem | Connettore HDMI/VGA per il programma LS (comprensivo di supporto ad anello, fissaggio a vite), modelli in metallo, acciaio inox | Conn. HDMI/VGA, progr. LS | acciaio inox | 4011377072572 | 85366990 | 138.96 | 02 |  | 0.109 | 0.09 | 1 | 82 | 82 | 67 | MM | 109 | G | 10 | 357 | 170 | 85 | MM | 1.225 | KG | 0 | 0 | 0 | 0 |  | 0 |  | DE | 5 | 0.451 | CDM
MAES1193 | Multimediaanschlusssystem | Connettore DVI per il programma LS (comprensivo di supporto ad anello, fissaggio a vite), modelli in metallo, acciaio inox | Conn. DVI, progr. LS | acciaio inox | 4011377072763 | 85366990 | 98.66 | 02 |  | 0.099 | 0.081 | 1 | 82 | 82 | 67 | MM | 99 | G | 10 | 357 | 170 | 85 | MM | 1.125 | KG | 0 | 0 | 0 | 0 |  | 0 |  | DE | 5 | 0.451 | CDM
MALS1011 | Multimediaanschlusssystem | Connettore RCA audio / mini jack 3,5 mm per i programmi LS (comprensivo di supporto ad anello, fissaggio a vite), bianco | Connett. RCA audio/mini jack 3,5 mm | progr. LS, bianco | 4011377070950 | 85366990 | 78.58 | 01 |  | 0.095 | 0.076 | 1 | 82 | 82 | 67 | MM | 95 | G | 10 | 357 | 170 | 85 | MM | 1.085 | KG | 0 | 0 | 0 | 0 |  | 0 |  | DE | 5 | 0.451 | CDM
MALS1011LG | Multimediaanschlusssystem | Connettore RCA audio / mini jack 3,5 mm per i programmi LS (comprensivo di supporto ad anello, fissaggio a vite), grigio chiaro | Connett. RCA audio/mini jack 3,5 mm | progr. LS, grigio chiaro | 4011377070974 | 85366990 | 85.23 | 02 |  | 0.095 | 0.076 | 1 | 82 | 82 | 67 | MM | 95 | G | 10 | 357 | 170 | 85 | MM | 1.085 | KG | 0 | 0 | 0 | 0 |  | 0 |  | DE | 5 | 0.451 | CDM
MALS1011SW | Multimediaanschlusssystem | Connettore RCA audio / mini jack 3,5 mm per i programmi LS (comprensivo di supporto ad anello, fissaggio a vite), nero | Connett. RCA audio/mini jack 3,5 mm | progr. LS, nero | 4011377070981 | 85366990 | 85.23 | 02 |  | 0.095 | 0.076 | 1 | 82 | 82 | 67 | MM | 95 | G | 10 | 357 | 170 | 85 | MM | 1.085 | KG | 0 | 0 | 0 | 0 |  | 0 |  | DE | 5 | 0.451 | CDM
MALS1011WW | Multimediaanschlusssystem | Connettore RCA audio / mini jack 3,5 mm per i programmi LS (comprensivo di supporto ad anello, fissaggio a vite), bianco alpino | Connett. RCA audio/mini jack 3,5 mm | progr. LS, bianco alpino | 4011377070967 | 85366990 | 79.53 | 01 |  | 0.095 | 0.076 | 1 | 82 | 82 | 67 | MM | 95 | G | 10 | 357 | 170 | 85 | MM | 1.085 | KG | 0 | 0 | 0 | 0 |  | 0 |  | DE | 5 | 0.451 | CDM
MALS1021 | Multimediaanschlusssystem | Connettore RCA audio per i programmi LS (comprensivo di supporto ad anello, fissaggio a vite), bianco | Connett. RCA audio | progr. LS, bianco | 4011377071049 | 85366990 | 38.22 | 01 |  | 0.079 | 0.061 | 1 | 82 | 82 | 67 | MM | 79 | G | 10 | 357 | 170 | 85 | MM | 925 | G | 0 | 0 | 0 | 0 |  | 0 |  | DE | 5 | 0.451 | CDM
MALS1021LG | Multimediaanschlusssystem | Connettore RCA audio per i programmi LS (comprensivo di supporto ad anello, fissaggio a vite), grigio chiaro | Connett. RCA audio | progr. LS, grigio chiaigio chiaro | 4011377071070 | 85366990 | 42.46 | 02 |  | 0.079 | 0.061 | 1 | 82 | 82 | 67 | MM | 79 | G | 10 | 357 | 170 | 85 | MM | 925 | G | 0 | 0 | 0 | 0 |  | 0 |  | DE | 5 | 0.451 | CDM
MALS1021SW | Multimediaanschlusssystem | Connettore RCA audio per i programmi LS (comprensivo di supporto ad anello, fissaggio a vite), nero | Connett. RCA audio | progr. LS, nero | 4011377071087 | 85366990 | 42.46 | 02 |  | 0.079 | 0.061 | 1 | 82 | 82 | 67 | MM | 79 | G | 10 | 357 | 170 | 85 | MM | 925 | G | 0 | 0 | 0 | 0 |  | 0 |  | DE | 5 | 0.451 | CDM
MALS1021WW | Multimediaanschlusssystem | Connettore RCA audio per i programmi LS (comprensivo di supporto ad anello, fissaggio a vite), bianco alpino | Connett. RCA audio | progr. LS, bianco alpino | 4011377071063 | 85366990 | 39.16 | 01 |  | 0.079 | 0.061 | 1 | 82 | 82 | 67 | MM | 79 | G | 10 | 357 | 170 | 85 | MM | 925 | G | 0 | 0 | 0 | 0 |  | 0 |  | DE | 5 | 0.451 | CDM
MALS1031 | Multimediaanschlusssystem | Connettore per video composito / S-Video per il programma LS (comprensivo di supporto ad anello, fissaggio a vite), bianco | Connett. video composito/S-Video | progr. LS, bianco | 4011377071148 | 85366990 | 51.63 | 01 |  | 0.087 | 0.069 | 1 | 82 | 82 | 67 | MM | 87 | G | 10 | 357 | 170 | 85 | MM | 1.074 | KG | 0 | 0 | 0 | 0 |  | 0 |  | DE | 5 | 0.451 | CDM
MALS1031LG | Multimediaanschlusssystem | Connettore per video composito / S-Video per il programma LS (comprensivo di supporto ad anello, fissaggio a vite), grigio chiaro | Connett. video composito/S-Video | progr. LS, grigio chiaro | 4011377071179 | 85366990 | 56.68 | 02 |  | 0.087 | 0.069 | 1 | 82 | 82 | 67 | MM | 87 | G | 10 | 357 | 170 | 85 | MM | 1.074 | KG | 0 | 0 | 0 | 0 |  | 0 |  | DE | 5 | 0.451 | CDM
MALS1031SW | Multimediaanschlusssystem | Connettore per video composito / S-Video per il programma LS (comprensivo di supporto ad anello, fissaggio a vite), nero | Connett. video composito/S-Video | progr. LS, nero | 4011377071186 | 85366990 | 56.68 | 02 |  | 0.087 | 0.069 | 1 | 82 | 82 | 67 | MM | 87 | G | 10 | 357 | 170 | 85 | MM | 1.074 | KG | 0 | 0 | 0 | 0 |  | 0 |  | DE | 5 | 0.451 | CDM
MALS1031WW | Multimediaanschlusssystem | Connettore per video composito / S-Video per il programma LS (comprensivo di supporto ad anello, fissaggio a vite), bianco alpino | Connett. video composito/S-Video | progr. LS, bianco alpino | 4011377071162 | 85366990 | 52.59 | 01 |  | 0.087 | 0.069 | 1 | 82 | 82 | 67 | MM | 87 | G | 10 | 357 | 170 | 85 | MM | 1.074 | KG | 0 | 0 | 0 | 0 |  | 0 |  | DE | 5 | 0.451 | CDM
MALS1072 | Multimediaanschlusssystem | Connettore RCA audio / mini jack 3,5 mm / VGA per il programma LS (comprensivo di supporto ad anello, fissaggio a vite), bianco | Conn. RCA audio/mini jack 3,5 mm/VGA | progr. LS, bianco | 4011377071537 | 85366990 | 115.31 | 01 |  | 0.102 | 0.084 | 1 | 82 | 82 | 67 | MM | 102 | G | 10 | 357 | 170 | 85 | MM | 1.155 | KG | 0 | 0 | 0 | 0 |  | 0 |  | DE | 5 | 0.451 | CDM
MALS1072LG | Multimediaanschlusssystem | Connettore RCA audio / mini jack 3,5 mm / VGA per il programma LS (comprensivo di supporto ad anello, fissaggio a vite), grigio chiaro | Conn. RCA audio/mini jack 3,5 mm/VGA | progr. LS, grigio chiaro | 4011377071551 | 85366990 | 124.11 | 02 |  | 0.102 | 0.084 | 1 | 82 | 82 | 67 | MM | 102 | G | 10 | 357 | 170 | 85 | MM | 1.155 | KG | 0 | 0 | 0 | 0 |  | 0 |  | DE | 5 | 0.451 | CDM
MALS1072SW | Multimediaanschlusssystem | Connettore RCA audio / mini jack 3,5 mm / VGA per il programma LS (comprensivo di supporto ad anello, fissaggio a vite), nero | Conn. RCA audio/mini jack 3,5 mm/VGA | progr. LS, nero | 4011377071568 | 85366990 | 124.11 | 02 |  | 0.102 | 0.084 | 1 | 82 | 82 | 67 | MM | 102 | G | 10 | 357 | 170 | 85 | MM | 1.155 | KG | 0 | 0 | 0 | 0 |  | 0 |  | DE | 5 | 0.451 | CDM
MALS1072WW | Multimediaanschlusssystem | Connettore RCA audio / mini jack 3,5 mm / VGA per il programma LS (comprensivo di supporto ad anello, fissaggio a vite), bianco alpino | Conn. RCA audio/mini jack 3,5 mm/VGA | progr. LS, bianco alpino | 4011377071544 | 85366990 | 116.24 | 01 |  | 0.102 | 0.084 | 1 | 82 | 82 | 67 | MM | 102 | G | 10 | 357 | 170 | 85 | MM | 1.155 | KG | 0 | 0 | 0 | 0 |  | 0 |  | DE | 5 | 0.451 | CDM
MALS1082 | Multimediaanschlusssystem | Connettore RCA audio / mini jack 3,5 mm / HDMI per il programma LS (comprensivo di supporto ad anello, fissaggio a vite), bianco | Conn. RCA audio/mini jack 3,5 mm/HDMI | progr. LS, bianco | 4011377071636 | 85366990 | 128.29 | 01 |  | 0.115 | 0.097 | 1 | 82 | 82 | 67 | MM | 115 | G | 10 | 357 | 170 | 85 | MM | 1.285 | KG | 0 | 0 | 0 | 0 |  | 0 |  | DE | 5 | 0.451 | CDM
MALS1082LG | Multimediaanschlusssystem | Connettore RCA audio / mini jack 3,5 mm / HDMI per il programma LS (comprensivo di supporto ad anello, fissaggio a vite), grigio chiaro | Conn. RCA audio/mini jack 3,5 mm/HDMI | progr. LS, grigio chiaro | 4011377071650 | 85366990 | 137.86 | 02 |  | 0.115 | 0.097 | 1 | 82 | 82 | 67 | MM | 115 | G | 10 | 357 | 170 | 85 | MM | 1.285 | KG | 0 | 0 | 0 | 0 |  | 0 |  | DE | 5 | 0.451 | CDM
MALS1082SW | Multimediaanschlusssystem | Connettore RCA audio / mini jack 3,5 mm / HDMI per il programma LS (comprensivo di supporto ad anello, fissaggio a vite), nero | Conn. RCA audio/mini jack 3,5 mm/HDMI | progr. LS, nero | 4011377071667 | 85366990 | 137.86 | 02 |  | 0.115 | 0.097 | 1 | 82 | 82 | 67 | MM | 115 | G | 10 | 357 | 170 | 85 | MM | 1.285 | KG | 0 | 0 | 0 | 0 |  | 0 |  | DE | 5 | 0.451 | CDM
MALS1082WW | Multimediaanschlusssystem | Connettore RCA audio / mini jack 3,5 mm / HDMI per il programma LS (comprensivo di supporto ad anello, fissaggio a vite), bianco alpino | Conn. RCA audio/mini jack 3,5 mm/HDMI | progr. LS, bianco alpino | 4011377071643 | 85366990 | 129.22 | 01 |  | 0.115 | 0.097 | 1 | 82 | 82 | 67 | MM | 115 | G | 10 | 357 | 170 | 85 | MM | 1.285 | KG | 0 | 0 | 0 | 0 |  | 0 |  | DE | 5 | 0.451 | CDM
MALS1102 | Multimediaanschlusssystem | Connettore VGA per il programma LS (comprensivo di supporto ad anello, fissaggio a vite), bianco | Conn. VGA, progr. LS, bianco |  | 4011377071834 | 85366990 | 42.87 | 01 |  | 0.075 | 0.057 | 1 | 82 | 82 | 67 | MM | 75 | G | 10 | 357 | 170 | 85 | MM | 885 | G | 0 | 0 | 0 | 0 |  | 0 |  | DE | 5 | 0.451 | CDM
MALS1102LG | Multimediaanschlusssystem | Connettore VGA per il programma LS (comprensivo di supporto ad anello, fissaggio a vite), grigio chiaro | Conn. VGA, progr. LS, grigio chiaro |  | 4011377071865 | 85366990 | 47.41 | 02 |  | 0.075 | 0.057 | 1 | 82 | 82 | 67 | MM | 75 | G | 10 | 357 | 170 | 85 | MM | 885 | G | 0 | 0 | 0 | 0 |  | 0 |  | DE | 5 | 0.451 | CDM
MALS1102SW | Multimediaanschlusssystem | Connettore VGA per il programma LS (comprensivo di supporto ad anello, fissaggio a vite), nero | Conn. VGA, progr. LS, nero |  | 4011377071872 | 85366990 | 47.41 | 02 |  | 0.075 | 0.057 | 1 | 82 | 82 | 67 | MM | 75 | G | 10 | 357 | 170 | 85 | MM | 885 | G | 0 | 0 | 0 | 0 |  | 0 |  | DE | 5 | 0.451 | CDM
MALS1102WW | Multimediaanschlusssystem | Connettore VGA per il programma LS (comprensivo di supporto ad anello, fissaggio a vite), bianco alpino | Conn. VGA, progr. LS, bianco alpino |  | 4011377071841 | 85366990 | 43.82 | 01 |  | 0.075 | 0.057 | 1 | 82 | 82 | 67 | MM | 75 | G | 10 | 357 | 170 | 85 | MM | 885 | G | 0 | 0 | 0 | 0 |  | 0 |  | DE | 5 | 0.451 | CDM
MALS1112 | Multimediaanschlusssystem | Connettore HDMI per il programma LS (comprensivo di supporto ad anello, fissaggio a vite), bianco | Conn. HDMI, progr. LS, bianco |  | 4011377071933 | 85366990 | 91.82 | 01 |  | 0.089 | 0.071 | 1 | 82 | 82 | 67 | MM | 89 | G | 10 | 357 | 170 | 85 | MM | 1.025 | KG | 0 | 0 | 0 | 0 |  | 0 |  | DE | 5 | 0.451 | CDM
MALS1112LG | Multimediaanschlusssystem | Connettore HDMI per il programma LS (comprensivo di supporto ad anello, fissaggio a vite), grigio chiaro | Conn. HDMI, progr. LS, grigio chiaro |  | 4011377071957 | 85366990 | 95.33 | 02 |  | 0.089 | 0.071 | 1 | 82 | 82 | 67 | MM | 89 | G | 10 | 357 | 170 | 85 | MM | 1.025 | KG | 0 | 0 | 0 | 0 |  | 0 |  | DE | 5 | 0.451 | CDM
MALS1112SW | Multimediaanschlusssystem | Connettore HDMI per il programma LS (comprensivo di supporto ad anello, fissaggio a vite), nero | Conn. HDMI, progr. LS, nero |  | 4011377071964 | 85366990 | 95.33 | 02 |  | 0.089 | 0.071 | 1 | 82 | 82 | 67 | MM | 89 | G | 10 | 357 | 170 | 85 | MM | 1.025 | KG | 0 | 0 | 0 | 0 |  | 0 |  | DE | 5 | 0.451 | CDM
MALS1112WW | Multimediaanschlusssystem | Connettore HDMI per il programma LS (comprensivo di supporto ad anello, fissaggio a vite), bianco alpino | Conn. HDMI, progr. LS, bianco alpino |  | 4011377071940 | 85366990 | 92.82 | 01 |  | 0.086 | 0.068 | 1 | 82 | 82 | 67 | MM | 86 | G | 10 | 357 | 170 | 85 | MM | 995 | G | 0 | 0 | 0 | 0 |  | 0 |  | DE | 5 | 0.516 | CDM
MALS1122 | Multimediaanschlusssystem | Connettore USB per il programma LS (comprensivo di supporto ad anello, fissaggio a vite), bianco | Conn. USB, progr. LS, | bianco | 4011377072039 | 85366990 | 18.11 | 01 |  | 0.078 | 0.06 | 1 | 82 | 82 | 67 | MM | 78 | G | 10 | 357 | 170 | 85 | MM | 915 | G | 0 | 0 | 0 | 0 |  | 0 |  | DE | 5 | 0.451 | CDM
MALS1122LG | Multimediaanschlusssystem | Connettore USB per il programma LS (comprensivo di supporto ad anello, fissaggio a vite), grigio chiaro | Conn. USB, progr. LS, | grigio chiaro | 4011377072053 | 85366990 | 19.54 | 02 |  | 0.078 | 0.06 | 1 | 82 | 82 | 67 | MM | 78 | G | 10 | 357 | 170 | 85 | MM | 915 | G | 0 | 0 | 0 | 0 |  | 0 |  | DE | 5 | 0.451 | CDM
MALS1122SW | Multimediaanschlusssystem | Connettore USB per il programma LS (comprensivo di supporto ad anello, fissaggio a vite), nero | Conn. USB, progr. LS, | nero | 4011377072060 | 85366990 | 19.54 | 02 |  | 0.078 | 0.06 | 1 | 82 | 82 | 67 | MM | 78 | G | 10 | 357 | 170 | 85 | MM | 915 | G | 0 | 0 | 0 | 0 |  | 0 |  | DE | 5 | 0.451 | CDM
MALS1122WW | Multimediaanschlusssystem | Connettore USB per il programma LS (comprensivo di supporto ad anello, fissaggio a vite), bianco alpino | Conn. USB, progr. LS, | bianco alpino | 4011377072046 | 85366990 | 19.19 | 01 |  | 0.078 | 0.06 | 1 | 82 | 82 | 67 | MM | 78 | G | 10 | 357 | 170 | 85 | MM | 915 | G | 0 | 0 | 0 | 0 |  | 0 |  | DE | 5 | 0.451 | CDM
MALS1133 | Multimediaanschlusssystem | Connettore 2xHDMI per il programma LS (comprensivo di supporto ad anello, fissaggio a vite), bianco | Conn. 2xHDMI, progr. LS, | bianco | 4011377072121 | 85366990 | 164.78 | 01 |  | 0.108 | 0.09 | 1 | 82 | 82 | 67 | MM | 108 | G | 10 | 357 | 170 | 85 | MM | 1.215 | KG | 0 | 0 | 0 | 0 |  | 0 |  | DE | 5 | 0.451 | CDM
MALS1133LG | Multimediaanschlusssystem | Connettore 2xHDMI per il programma LS (comprensivo di supporto ad anello, fissaggio a vite), grigio chiaro | Conn. 2xHDMI, progr. LS, | grigio chiaro | 4011377072145 | 85366990 | 176.49 | 02 |  | 0.108 | 0.09 | 1 | 82 | 82 | 67 | MM | 108 | G | 10 | 357 | 170 | 85 | MM | 1.215 | KG | 0 | 0 | 0 | 0 |  | 0 |  | DE | 5 | 0.451 | CDM
MALS1133SW | Multimediaanschlusssystem | Connettore 2xHDMI per il programma LS (comprensivo di supporto ad anello, fissaggio a vite), nero | Conn. 2xHDMI, progr. LS, | nero | 4011377072152 | 85366990 | 176.49 | 02 |  | 0.108 | 0.09 | 1 | 82 | 82 | 67 | MM | 108 | G | 10 | 357 | 170 | 85 | MM | 1.215 | KG | 0 | 0 | 0 | 0 |  | 0 |  | DE | 5 | 0.451 | CDM
MALS1133WW | Multimediaanschlusssystem | Connettore 2xHDMI per il programma LS (comprensivo di supporto ad anello, fissaggio a vite), bianco alpino | Conn. 2xHDMI, progr. LS, | bianco alpino | 4011377072138 | 85366990 | 165.72 | 01 |  | 0.108 | 0.09 | 1 | 82 | 82 | 67 | MM | 108 | G | 10 | 357 | 170 | 85 | MM | 1.215 | KG | 0 | 0 | 0 | 0 |  | 0 |  | DE | 5 | 0.451 | CDM
MALS1153 | Multimediaanschlusssystem | Connettore 2xUSB per il programma LS (comprensivo di supporto ad anello, fissaggio a vite), bianco | Conn. 2xUSB, progr. LS, | bianco | 4011377072312 | 85366990 | 23.04 | 01 |  | 0.088 | 0.07 | 1 | 82 | 82 | 67 | MM | 88 | G | 10 | 357 | 170 | 85 | MM | 1.015 | KG | 0 | 0 | 0 | 0 |  | 0 |  | DE | 5 | 0.451 | CDM
MALS1153LG | Multimediaanschlusssystem | Connettore 2xUSB per il programma LS (comprensivo di supporto ad anello, fissaggio a vite), grigio chiaro | Conn. 2xUSB, progr. LS, | grigio chiaro | 4011377072336 | 85366990 | 25.21 | 02 |  | 0.088 | 0.07 | 1 | 82 | 82 | 67 | MM | 88 | G | 10 | 357 | 170 | 85 | MM | 1.015 | KG | 0 | 0 | 0 | 0 |  | 0 |  | DE | 5 | 0.451 | CDM
MALS1153SW | Multimediaanschlusssystem | Connettore 2xUSB per il programma LS (comprensivo di supporto ad anello, fissaggio a vite), nero | Conn. 2xUSB, progr. LS, | nero | 4011377072343 | 85366990 | 25.21 | 02 |  | 0.088 | 0.07 | 1 | 82 | 82 | 67 | MM | 88 | G | 10 | 357 | 170 | 85 | MM | 1.015 | KG | 0 | 0 | 0 | 0 |  | 0 |  | DE | 5 | 0.451 | CDM
MALS1153WW | Multimediaanschlusssystem | Connettore 2xUSB per il programma LS (comprensivo di supporto ad anello, fissaggio a vite), bianco alpino | Conn. 2xUSB, progr. LS, | bianco alpino | 4011377072329 | 85366990 | 24.14 | 01 |  | 0.088 | 0.07 | 1 | 82 | 82 | 67 | MM | 88 | G | 10 | 357 | 170 | 85 | MM | 1.015 | KG | 0 | 0 | 0 | 0 |  | 0 |  | DE | 5 | 0.516 | CDM
MALS1163 | Multimediaanschlusssystem | Connettore HDMI/USB per il programma LS (comprensivo di supporto ad anello, fissaggio a vite), bianco | Conn. HDMI/USB, progr. LS | bianco | 4011377072411 | 85366990 | 98.26 | 01 |  | 0.098 | 0.08 | 1 | 82 | 82 | 67 | MM | 98 | G | 10 | 357 | 170 | 85 | MM | 1.115 | KG | 0 | 0 | 0 | 0 |  | 0 |  | DE | 5 | 0.451 | CDM
MALS1163LG | Multimediaanschlusssystem | Connettore HDMI/USB per il programma LS (comprensivo di supporto ad anello, fissaggio a vite), grigio chiaro | Conn. HDMI/USB, progr. LS | grigio chiaro | 4011377072435 | 85366990 | 106.19 | 02 |  | 0.098 | 0.08 | 1 | 82 | 82 | 67 | MM | 98 | G | 10 | 357 | 170 | 85 | MM | 1.115 | KG | 0 | 0 | 0 | 0 |  | 0 |  | DE | 5 | 0.451 | CDM
MALS1163SW | Multimediaanschlusssystem | Connettore HDMI/USB per il programma LS (comprensivo di supporto ad anello, fissaggio a vite), nero | Conn. HDMI/USB, progr. LS | nero | 4011377072442 | 85366990 | 106.19 | 02 |  | 0.098 | 0.08 | 1 | 82 | 82 | 67 | MM | 98 | G | 10 | 357 | 170 | 85 | MM | 1.115 | KG | 0 | 0 | 0 | 0 |  | 0 |  | DE | 5 | 0.451 | CDM
MALS1163WW | Multimediaanschlusssystem | Connettore HDMI/USB per il programma LS (comprensivo di supporto ad anello, fissaggio a vite), bianco alpino | Conn. HDMI/USB, progr. LS | bianco alpino | 4011377072428 | 85366990 | 99.24 | 01 |  | 0.098 | 0.08 | 1 | 82 | 82 | 67 | MM | 98 | G | 10 | 357 | 170 | 85 | MM | 1.115 | KG | 0 | 0 | 0 | 0 |  | 0 |  | DE | 5 | 0.451 | CDM
MALS1173 | Multimediaanschlusssystem | Connettore HDMI/VGA per il programma LS (comprensivo di supporto ad anello, fissaggio a vite), bianco | Conn. HDMI/VGA, progr. LS | bianco | 4011377072510 | 85366990 | 124.8 | 01 |  | 0.094 | 0.076 | 1 | 82 | 82 | 67 | MM | 94 | G | 10 | 357 | 170 | 85 | MM | 1.075 | KG | 0 | 0 | 0 | 0 |  | 0 |  | DE | 5 | 0.451 | CDM
MALS1173LG | Multimediaanschlusssystem | Connettore HDMI/VGA per il programma LS (comprensivo di supporto ad anello, fissaggio a vite), grigio chiaro | Conn. HDMI/VGA, progr. LS | grigio chiaro | 4011377072534 | 85366990 | 134.13 | 02 |  | 0.094 | 0.076 | 1 | 82 | 82 | 67 | MM | 94 | G | 10 | 357 | 170 | 85 | MM | 1.075 | KG | 0 | 0 | 0 | 0 |  | 0 |  | DE | 5 | 0.451 | CDM
MALS1173SW | Multimediaanschlusssystem | Connettore HDMI/VGA per il programma LS (comprensivo di supporto ad anello, fissaggio a vite), nero | Conn. HDMI/VGA, progr. LS | nero | 4011377072541 | 85366990 | 134.13 | 02 |  | 0.094 | 0.076 | 1 | 82 | 82 | 67 | MM | 94 | G | 10 | 357 | 170 | 85 | MM | 1.075 | KG | 0 | 0 | 0 | 0 |  | 0 |  | DE | 5 | 0.451 | CDM
MALS1173WW | Multimediaanschlusssystem | Connettore HDMI/VGA per il programma LS (comprensivo di supporto ad anello, fissaggio a vite), bianco alpino | Conn. HDMI/VGA, progr. LS | bianco alpino | 4011377072527 | 85366990 | 125.73 | 01 |  | 0.094 | 0.076 | 1 | 82 | 82 | 67 | MM | 94 | G | 10 | 357 | 170 | 85 | MM | 1.075 | KG | 0 | 0 | 0 | 0 |  | 0 |  | DE | 5 | 0.451 | CDM
MALS1193 | Multimediaanschlusssystem | Connettore DVI per il programma LS (comprensivo di supporto ad anello, fissaggio a vite), bianco | Conn. DVI, progr. LS | bianco | 4011377072718 | 85366990 | 86.75 | 01 |  | 0.086 | 0.058 | 1 | 82 | 82 | 67 | MM | 86 | G | 10 | 357 | 170 | 85 | MM | 995 | G | 0 | 0 | 0 | 0 |  | 0 |  | DE | 5 | 0.451 | CDM
MALS1193LG | Multimediaanschlusssystem | Connettore DVI per il programma LS (comprensivo di supporto ad anello, fissaggio a vite), grigio chiaro | Conn. DVI, progr. LS | grigio chiaro | 4011377072732 | 85366990 | 93.86 | 02 |  | 0.086 | 0.058 | 1 | 82 | 82 | 67 | MM | 86 | G | 10 | 357 | 170 | 85 | MM | 995 | G | 0 | 0 | 0 | 0 |  | 0 |  | DE | 5 | 0.451 | CDM
MALS1193SW | Multimediaanschlusssystem | Connettore DVI per il programma LS (comprensivo di supporto ad anello, fissaggio a vite), nero | Conn. DVI, progr. LS | nero | 4011377072749 | 85366990 | 93.86 | 02 |  | 0.086 | 0.058 | 1 | 82 | 82 | 67 | MM | 86 | G | 10 | 357 | 170 | 85 | MM | 995 | G | 0 | 0 | 0 | 0 |  | 0 |  | DE | 5 | 0.451 | CDM
MALS1193WW | Multimediaanschlusssystem | Connettore DVI per il programma LS (comprensivo di supporto ad anello, fissaggio a vite), bianco alpino | Conn. DVI, progr. LS | bianco alpino | 4011377072725 | 85366990 | 87.69 | 01 |  | 0.086 | 0.058 | 1 | 82 | 82 | 67 | MM | 86 | G | 10 | 357 | 170 | 85 | MM | 995 | G | 0 | 0 | 0 | 0 |  | 0 |  | DE | 5 | 0.451 | CDM
MBT2424 | KNX Melde-/Bedientableau | Pannello di segnalazione e comando KNX | Pannello di segnalazione e comando KNX |  | 4011377054295 | 85312020 | 796 | 06 |  | 1.315 | 0.887 | 1 | 330 | 210 | 100 | MM | 1.315 | KG | 0 | 0 | 0 | 0 |  | 0 |  | 0 | 0 | 0 | 0 |  | 0 |  | DE | 5 | 6.93 | CDM
MBT2424SW | KNX Melde-/Bedientableau | Pannello di segnalazione e comando KNX vetro nero | Pannello di segnalazione e comando KNX | vetro nero | 4011377088221 | 85312020 | 796 | 06 |  | 1.31 | 0.891 | 1 | 325 | 215 | 105 | MM | 1.31 | KG | 0 | 0 | 0 | 0 |  | 0 |  | 0 | 0 | 0 | 0 |  | 0 |  | DE | 5 | 7.337 | CDM
MBT2424WW | KNX Melde-/Bedientableau | Pannello di segnalazione e comando KNX vetro bianco alpino | Pannello di segnalazione e comando KNX | vetro bianco alpino | 4011377088214 | 85312020 | 796 | 06 |  | 1.31 | 0.891 | 1 | 325 | 215 | 105 | MM | 1.31 | KG | 0 | 0 | 0 | 0 |  | 0 |  | 0 | 0 | 0 | 0 |  | 0 |  | DE | 5 | 7.337 | CDM
M-DMS | Demontageschutz | Protezione anti-smontaggio | Protezione anti-smontaggio |  | 4011377143616 | 85177000 | 9.69 | 09 |  | 0.019 | 0.003 | 1 | 81 | 81 | 40 | MM | 19 | G | 0 | 0 | 0 | 0 |  | 0 |  | 0 | 0 | 0 | 0 |  | 0 |  | DE | 5 | 0.262 | CDM
ME1180-1AT | Automatikschalter Universal 1,10 m | Rivelatore per inserti 1201URE, 1202URE, 1225SDE, 1240STE, 1244NVSE, 1254TSE, 1254UDE, inserto 1208UI, derivazione 1223NE, Universal, tipo lente 1,10 m, ottone anticato | Rivelatore per ins. 1201URE, Universal | lente 1,10 m, ottone anticato | 4011377100077 | 85365080 | 140.6 | 04 | A | 0.13 | 0.05 | 1 | 82 | 82 | 67 | MM | 130 | G | 0 | 0 | 0 | 0 |  | 0 |  | 0 | 0 | 0 | 0 |  | 0 |  | DE | 5 | 0.451 | CDM
ME1180-1C | Automatikschalter Universal 1,10 m | Rivelatore per inserti 1201URE, 1202URE, 1225SDE, 1240STE, 1244NVSE, 1254TSE, 1254UDE, inserto 1208UI, derivazione 1223NE, Universal, tipo lente 1,10 m, ottone classico | Rivelatore per ins. 1201URE, Universal | lente 1,10 m, ottone classico | 4011377100084 | 85365080 | 140.6 | 04 | A | 0.13 | 0.05 | 1 | 82 | 82 | 67 | MM | 130 | G | 0 | 0 | 0 | 0 |  | 0 |  | 0 | 0 | 0 | 0 |  | 0 |  | DE | 5 | 0.451 | CDM
ME1180AT | Automatikschalter Standard 1,10 m | Rivelatore per inserti 1201URE, 1202URE, 1225SDE, 1240STE, 1244NVSE, 1254TSE, 1254UDE, inserto 1208UI, derivazione 1223NE, Standard, tipo lente 1,10 m, ottone anticato | Rivelatore per ins. 1201URE, Standard, | lente 1,10 m, ottone anticato | 4011377100039 | 85365080 | 102.16 | 04 | A | 0.13 | 0.05 | 1 | 82 | 82 | 67 | MM | 130 | G | 0 | 0 | 0 | 0 |  | 0 |  | 0 | 0 | 0 | 0 |  | 0 |  | DE | 5 | 0.451 | CDM
ME1180C | Automatikschalter Standard 1,10 m | Rivelatore per inserti 1201URE, 1202URE, 1225SDE, 1240STE, 1244NVSE, 1254TSE, 1254UDE, inserto 1208UI, derivazione 1223NE, Standard, tipo lente 1,10 m, ottone classico | Rivelatore per ins. 1201URE, Standard, | lente 1,10 m, ottone classico | 4011377100046 | 85365080 | 102.16 | 04 | A | 0.13 | 0.05 | 1 | 82 | 82 | 67 | MM | 130 | G | 0 | 0 | 0 | 0 |  | 0 |  | 0 | 0 | 0 | 0 |  | 0 |  | DE | 5 | 0.451 | CDM
ME1520AT | SCHUKO® Steckdose | Presa SCHUKO 16 A 250 V~, ottone anticato | Presa SCHUKO 16 A 250 V~, | ottone anticato | 4011377112773 | 85366990 | 23.17 | 02 |  | 0.147 | 0.116 | 1 | 82 | 82 | 67 | MM | 147 | G | 10 | 357 | 170 | 85 | MM | 1.605 | KG | 0 | 0 | 0 | 0 |  | 0 |  | DE | 5 | 0.451 | CDM
ME1520C | SCHUKO® Steckdose | Presa SCHUKO 16 A 250 V~, ottone classico | Presa SCHUKO 16 A 250 V~, | ottone classico | 4011377112766 | 85366990 | 23.17 | 02 |  | 0.117 | 0.099 | 1 | 82 | 82 | 67 | MM | 117 | G | 10 | 357 | 170 | 85 | MM | 1.305 | KG | 0 | 0 | 0 | 0 |  | 0 |  | DE | 5 | 0.451 | CDM
ME1520FKIAT | Steckdose Frz/Belg | Presa con messa a terra (sistema belga/francese) con protezione antiscossa ottimizzata, ottone anticato | Presa con messa a terra (sistema belga/ | francese) prot. antisc., ottone anticato | 4011377074880 | 85366990 | 30.78 | 02 |  | 0.126 | 0.107 | 1 | 82 | 82 | 67 | MM | 126 | G | 0 | 0 | 0 | 0 |  | 0 |  | 0 | 0 | 0 | 0 |  | 0 |  | DE | 5 | 0.451 | CDM
ME1520FKIC | Steckdose Frz/Belg | Presa con messa a terra (sistema belga/francese) con protezione antiscossa ottimizzata, ottone classico | Presa con messa a terra (sistema belga/ | francese) prot. antisc., ottone classico | 4011377074866 | 85366990 | 30.78 | 02 |  | 0.126 | 0.107 | 1 | 82 | 82 | 67 | MM | 126 | G | 0 | 0 | 0 | 0 |  | 0 |  | 0 | 0 | 0 | 0 |  | 0 |  | DE | 5 | 0.451 | CDM
ME1520KIAT | SCHUKO® Steckdose KI | Presa SCHUKO 16 A 250 V~ con protezione antiscossa ottimizzata, ottone anticato | Presa SCHUKO 16A, 250V~, prot. | antiscossa, ottone anticato | 4011377112803 | 85366990 | 25.32 | 02 |  | 0.116 | 0.098 | 1 | 82 | 82 | 67 | MM | 116 | G | 10 | 357 | 170 | 85 | MM | 1.411 | KG | 0 | 0 | 0 | 0 |  | 0 |  | DE | 5 | 0.451 | CDM
ME1520KIC | SCHUKO® Steckdose KI | Presa SCHUKO 16 A 250 V~ con protezione antiscossa ottimizzata, ottone classico | Presa SCHUKO 16A, 250V~, prot. | antiscossa, ottone classico | 4011377112797 | 85366990 | 25.32 | 02 |  | 0.116 | 0.098 | 1 | 82 | 82 | 67 | MM | 116 | G | 10 | 357 | 170 | 85 | MM | 1.411 | KG | 0 | 0 | 0 | 0 |  | 0 |  | DE | 5 | 0.451 | CDM
ME1520KIKLAT | SCHUKO® Steckdose m.Klappd.KI | Presa SCHUKO 16 A 250 V~ con coperchio a cerniera (con molla di richiamo) con protezione antiscossa ottimizzata, ottone anticato | Presa SCHUKO 16A, 250V~, prot. | antisc. e coperchio, ottone anticato | 4011377113169 | 85366990 | 31.58 | 02 |  | 0.121 | 0.103 | 1 | 82 | 82 | 67 | MM | 121 | G | 10 | 357 | 170 | 85 | MM | 1.345 | KG | 0 | 0 | 0 | 0 |  | 0 |  | DE | 5 | 0.451 | CDM
ME1520KIKLC | SCHUKO® Steckdose m.Klappd.KI | Presa SCHUKO 16 A 250 V~ con coperchio a cerniera (con molla di richiamo) con protezione antiscossa ottimizzata, ottone classico | Presa SCHUKO 16A, 250V~, prot. | antisc. e coperchio, ottone classico | 4011377113145 | 85366990 | 31.58 | 02 |  | 0.12 | 0.103 | 1 | 82 | 82 | 67 | MM | 120 | G | 10 | 357 | 170 | 85 | MM | 1.335 | KG | 0 | 0 | 0 | 0 |  | 0 |  | DE | 5 | 0.451 | CDM
ME1520KINAAT | SCHUKO® Steckdose m.Schriftf. | Presa SCHUKO 16 A 250 V~ con protezione antiscossa ottimizzata e con targhetta 12 x 55 mm, ottone anticato | Presa SCHUKO 16A, 250V~, prot. | antisc. e targh., ottone anticato | 4011377112964 | 85366990 | 28.65 | 02 |  | 0.116 | 0.098 | 1 | 82 | 82 | 67 | MM | 116 | G | 10 | 357 | 170 | 85 | MM | 1.411 | KG | 0 | 0 | 0 | 0 |  | 0 |  | DE | 5 | 0.451 | CDM
ME1520KINAC | SCHUKO® Steckdose m.Schriftf. | Presa SCHUKO 16 A 250 V~ con protezione antiscossa ottimizzata e con targhetta 12 x 55 mm, ottone classico | Presa SCHUKO 16A, 250V~, prot. | antisc. e targh., ottone classico | 4011377112957 | 85366990 | 28.65 | 02 |  | 0.116 | 0.098 | 1 | 82 | 82 | 67 | MM | 116 | G | 10 | 357 | 170 | 85 | MM | 1.411 | KG | 0 | 0 | 0 | 0 |  | 0 |  | DE | 5 | 0.451 | CDM
ME1520KIPLAT | Zentralplatte f.SCHUKO® Steckdose | Mascherina per presa ME1520KIAT | Mascherina per presa ME1520KIAT |  | 4011377144910 | 85389099 | 24.71 | 02 | S | 0.067 | 0.055 | 1 | 81 | 81 | 40 | MM | 67 | G | 0 | 0 | 0 | 0 |  | 0 |  | 0 | 0 | 0 | 0 |  | 0 |  | DE | 5 | 0.262 | CDM
ME1520KIPLC | Zentralplatte f.SCHUKO® Steckdose | Mascherina per presa ME1520KIC | Mascherina per presa ME1520KIC |  | 4011377144927 | 85389099 | 24.71 | 02 | S | 0.059 | 0.047 | 10 | 220 | 170 | 87 | MM | 697 | G | 0 | 0 | 0 | 0 |  | 0 |  | 0 | 0 | 0 | 0 |  | 0 |  | DE | 5 | 0.262 | CDM
ME1520KLAT | SCHUKO® Steckdose m.Klappd. | Presa SCHUKO 16 A 250 V~ con coperchio a cerniera (con molla di richiamo), ottone anticato | Presa SCHUKO 16A, 250V~, con | coperchio, ottone anticato | 4011377113091 | 85366990 | 29.4 | 02 |  | 0.119 | 0.101 | 1 | 82 | 82 | 67 | MM | 119 | G | 10 | 357 | 170 | 85 | MM | 1.325 | KG | 0 | 0 | 0 | 0 |  | 0 |  | DE | 5 | 0.451 | CDM
ME1520KLC | SCHUKO® Steckdose m.Klappd. | Presa SCHUKO 16 A 250 V~ con coperchio a cerniera (con molla di richiamo), ottone classico | Presa SCHUKO 16A, 250V~, con | coperchio, ottone classico | 4011377113084 | 85366990 | 29.4 | 02 |  | 0.119 | 0.101 | 1 | 82 | 82 | 67 | MM | 119 | G | 10 | 357 | 170 | 85 | MM | 1.325 | KG | 0 | 0 | 0 | 0 |  | 0 |  | DE | 5 | 0.451 | CDM
ME1520NAAT | SCHUKO® Steckdose m.Schriftf. | Presa SCHUKO 16 A 250 V~ con targhetta 7 x 55 mm, ottone anticato | Presa SCHUKO 16A, 250V~, con | targh. 12x55mm, ottone anticato | 4011377112933 | 85366990 | 26.14 | 02 |  | 0.148 | 0.117 | 1 | 82 | 82 | 67 | MM | 148 | G | 10 | 357 | 170 | 85 | MM | 1.615 | KG | 0 | 0 | 0 | 0 |  | 0 |  | DE | 5 | 0.451 | CDM
ME1520NAC | SCHUKO® Steckdose m.Schriftf. | Presa SCHUKO 16 A 250 V~ con targhetta 7 x 55 mm, ottone classico | Presa SCHUKO 16A, 250V~, con | targh. 12x55mm, ottone classico | 4011377112926 | 85366990 | 26.14 | 02 |  | 0.148 | 0.117 | 1 | 82 | 82 | 67 | MM | 148 | G | 10 | 357 | 170 | 85 | MM | 1.615 | KG | 0 | 0 | 0 | 0 |  | 0 |  | DE | 5 | 0.451 | CDM
ME1520NAKLAT | SCHUKO® Steckd.m.Schriftf.u.Klappd. | Presa SCHUKO 16 A 250 V~ con coperchio a cerniera (con molla di richiamo), con targhetta 12 x 55 mm, ottone anticato | Presa SCHUKO 16A, 250V~, con | coperc. e targh., ottone anticato | 4011377075047 | 85366990 | 32.41 | 02 |  | 0.119 | 0.101 | 1 | 82 | 82 | 67 | MM | 119 | G | 10 | 357 | 170 | 85 | MM | 1.325 | KG | 0 | 0 | 0 | 0 |  | 0 |  | DE | 5 | 0.451 | CDM
ME1520NAKLC | SCHUKO® Steckd.m.Schriftf.u.Klappd. | Presa SCHUKO 16 A 250 V~ con coperchio a cerniera (con molla di richiamo), con targhetta 12 x 55 mm, ottone classico | Presa SCHUKO 16A, 250V~, con | coperc. e targh., ottone classico | 4011377075023 | 85366990 | 32.41 | 02 |  | 0.119 | 0.101 | 1 | 82 | 82 | 67 | MM | 119 | G | 10 | 357 | 170 | 85 | MM | 1.325 | KG | 0 | 0 | 0 | 0 |  | 0 |  | DE | 5 | 0.451 | CDM
ME1520NAKLSLAT | SCHUKO® Steckd.m.Schriftf.u.Klappd. | Presa SCHUKO 16 A 250 V~ con coperchio a cerniera, con targhetta 12 x 55 mm con chiusura di sicurezza, modelli in metallo, ottone anticato | Presa SCHUKO 16A, 250V~, con | coperc., targh., chiusura, ottone antitcato | 4011377158160 | 85366990 | 74.08 | 02 |  | 0.158 | 0.14 | 1 | 82 | 82 | 67 | MM | 158 | G | 0 | 0 | 0 | 0 |  | 0 |  | 0 | 0 | 0 | 0 |  | 0 |  | DE | 5 | 0.451 | CDM
ME1520NAKLSLC | SCHUKO® Steckd.m.Schriftf.u.Klappd. | Presa SCHUKO 16 A 250 V~ con coperchio a cerniera, con targhetta 12 x 55 mm con chiusura di sicurezza, modelli in metallo, ottone classico | Presa SCHUKO 16A, 250V~, con | coperc., targh., chiusura, ottone classico | 4011377158153 | 85366990 | 74.08 | 02 |  | 0.158 | 0.14 | 1 | 82 | 82 | 67 | MM | 158 | G | 0 | 0 | 0 | 0 |  | 0 |  | 0 | 0 | 0 | 0 |  | 0 |  | DE | 5 | 0.451 | CDM
ME1520-OATLNW | SCHUKO®-Steckdose mit LED-Licht | Presa SCHUKO 16 A 250 V ~ con segnale di indicazione a LED, con sensore luminosità integrato, con protezione antiscossa ottimizzata, ottone anticato | Presa SCHUKO 16A, 250V~, luce di | orient. LED,sensore luminosità, prot. antisc., ottone anticato | 4011377154889 | 85366990 | 68.65 | 04 |  | 0.122 | 0.104 | 1 | 82 | 82 | 67 | MM | 122 | G | 0 | 0 | 0 | 0 |  | 0 |  | 0 | 0 | 0 | 0 |  | 0 |  | DE | 5 | 0.451 | CDM
ME1520-OCLNW | SCHUKO®-Steckdose mit LED-Licht | Presa SCHUKO 16 A 250 V ~ con segnale di indicazione a LED, con sensore luminosità integrato, con protezione antiscossa ottimizzata, ottone classico | Presa SCHUKO 16A, 250V~, luce di | orient. LED,sensore luminosità, prot. antisc., ottone classico | 4011377154872 | 85366990 | 68.65 | 04 |  | 0.12 | 0.101 | 1 | 82 | 82 | 67 | MM | 120 | G | 0 | 0 | 0 | 0 |  | 0 |  | 0 | 0 | 0 | 0 |  | 0 |  | DE | 5 | 0.451 | CDM
ME1521KIAT | SCHUKO-Steckdose KI | Presa SCHUKO 16 A 250 V~ con protezione antiscossa ottimizzata e serraggio fili con viti, modelli in metallo, ottone anticato | Presa SCHUKO 16A,250V~ con prot. | antisc. e serr. viti, ottone anticato | 4011377076785 | 85366990 | 25.32 | 02 |  | 0.137 | 0.119 | 1 | 82 | 82 | 67 | MM | 137 | G | 0 | 0 | 0 | 0 |  | 0 |  | 0 | 0 | 0 | 0 |  | 0 |  | DE | 5 | 0.451 | CDM
ME1521KIC | SCHUKO-Steckdose KI | Presa SCHUKO 16 A 250 V~ con protezione antiscossa ottimizzata e serraggio fili con viti, modelli in metallo, ottone classico | Presa SCHUKO 16A,250V~ con prot. | antisc. e serr. viti, ottone classico | 4011377076792 | 85366990 | 25.32 | 02 |  | 0.118 | 0.1 | 1 | 82 | 82 | 67 | MM | 118 | G | 10 | 357 | 170 | 85 | MM | 1.315 | KG | 0 | 0 | 0 | 0 |  | 0 |  | DE | 5 | 0.451 | CDM
ME1539-OATLNW | LED-Orientierungslicht mit Sensor | Segnale d´indicazione a LED bianci "luce d´orientamento" con sensore luminosità integrato e protezione antiscossa, ottone anticato | Segnale d`indicazione a LED bianci, con | sensore, "luce d`orientamento", ottone anticato | 4011377154544 | 94051098 | 68.58 | 04 |  | 0.118 | 0.1 | 1 | 82 | 82 | 67 | MM | 118 | G | 0 | 0 | 0 | 0 |  | 0 |  | 0 | 0 | 0 | 0 |  | 0 |  | DE | 5 | 0.451 | CDM
ME1539-OCLNW | LED-Orientierungslicht mit Sensor | Segnale d´indicazione a LED bianci "luce d´orientamento" con sensore luminosità integrato e protezione antiscossa, ottone classico | Segnale d`indicazione a LED bianci, con | sensore, "luce d`orientamento", ottone classico | 4011377163676 | 94051098 | 68.58 | 04 |  | 0.118 | 0.1 | 1 | 82 | 82 | 67 | MM | 118 | G | 0 | 0 | 0 | 0 |  | 0 |  | 0 | 0 | 0 | 0 |  | 0 |  | DE | 5 | 0.451 | CDM
ME1539-OOATLNW | LED-Orientierungslicht ohne Sensor | Segnale d´indicazione a LED bianci "luce d´orientamento" senza sensore luminosità integrato con protezione antiscossa, ottone anticato | Segnale d`indicazione a LED bianci, senza | sensore, "luce d`orientamento", ottone anticato | 4011377154698 | 94051098 | 64.2 | 04 |  | 0.118 | 0.1 | 1 | 82 | 82 | 67 | MM | 118 | G | 0 | 0 | 0 | 0 |  | 0 |  | 0 | 0 | 0 | 0 |  | 0 |  | DE | 5 | 0.451 | CDM
ME1539-OOCLNW | LED-Orientierungslicht ohne Sensor | Segnale d´indicazione a LED bianci "luce d´orientamento" senza sensore luminosità integrato con protezione antiscossa, ottone classico | Segnale d`indicazione a LED bianci, senza | sensore, "luce d`orientamento", ottone classico | 4011377154681 | 94051098 | 64.2 | 04 |  | 0.117 | 0.099 | 1 | 82 | 82 | 67 | MM | 117 | G | 0 | 0 | 0 | 0 |  | 0 |  | 0 | 0 | 0 | 0 |  | 0 |  | DE | 5 | 0.451 | CDM
ME1561.07AT | Kurzhubtaste | Tasto a corsa corta per inserti 1201URE, 1202URE, 1225SDE, 1240STE, 1244NVSE, 1254TSE, 1254UDE, derivazione 1220NE, ottone anticato | Tasto a corsa corta per inserti | 1201URE, ottone anticato | 4011377100879 | 85389099 | 29.44 | 04 | A | 0.074 | 0.063 | 1 | 81 | 81 | 40 | MM | 74 | G | 10 | 220 | 170 | 87 | MM | 847 | G | 0 | 0 | 0 | 0 |  | 0 |  | DE | 5 | 0.262 | CDM
ME1561.07C | Kurzhubtaste | Tasto a corsa corta per inserti 1201URE, 1202URE, 1225SDE, 1240STE, 1244NVSE, 1254TSE, 1254UDE, derivazione 1220NE, ottone classico | Tasto a corsa corta per inserti | 1201URE, ottone classico | 4011377100886 | 85389099 | 29.44 | 04 | A | 0.074 | 0.063 | 1 | 81 | 81 | 40 | MM | 74 | G | 10 | 220 | 170 | 87 | MM | 847 | G | 0 | 0 | 0 | 0 |  | 0 |  | DE | 5 | 0.262 | CDM
ME1565.07AT | Kurzhubtaste f. Serien-Tastdimmer | Tasto a corsa corta per dimmer universale a pulsante 1252 UDE, ottone anticato | Tasto a corsa corta per dimmer univ. | 1252 UDE, ottone anticato | 4011377100909 | 85389099 | 45.83 | 04 | A | 0.07 | 0.059 | 1 | 81 | 81 | 40 | MM | 70 | G | 10 | 220 | 170 | 87 | MM | 807 | G | 0 | 0 | 0 | 0 |  | 0 |  | DE | 5 | 0.262 | CDM
ME1565.07C | Kurzhubtaste f. Serien-Tastdimmer | Tasto a corsa corta per dimmer universale a pulsante 1252 UDE, ottone classico | Tasto a corsa corta per dimmer univ. | 1252 UDE, ottone classico | 4011377100916 | 85389099 | 45.83 | 04 | A | 0.07 | 0.059 | 1 | 81 | 81 | 40 | MM | 70 | G | 10 | 220 | 170 | 87 | MM | 807 | G | 0 | 0 | 0 | 0 |  | 0 |  | DE | 5 | 0.262 | CDM
ME1700AT | Steuertaste Standard | Pulsante di controllo standard, per inserti "veneziane" e "luce", ottone anticato | Puls. di controllo standard, per | inserti "veneziane" e "luce", ottone anticato | 4011377152762 | 85389099 | 38.38 | 04 |  | 0.022 | 0.009 | 1 | 81 | 81 | 40 | MM | 22 | G | 10 | 220 | 170 | 87 | MM | 347 | G | 0 | 0 | 0 | 0 |  | 0 |  | DE | 5 | 0.262 | CDM
ME1700C | Steuertaste Standard | Pulsante di controllo standard, per inserti "veneziane" e "luce", ottone classico | Puls. di controllo standard, per | inserti "veneziane" e "luce", ottone classico | 4011377152779 | 85389099 | 38.38 | 04 |  | 0.022 | 0.009 | 1 | 81 | 81 | 40 | MM | 22 | G | 10 | 220 | 170 | 87 | MM | 347 | G | 0 | 0 | 0 | 0 |  | 0 |  | DE | 5 | 0.262 | CDM
ME1700PAT | Steuertaste Standard -Pfeile | Pulsante di controllo Standard con frecce, per inserto veneziane n. art.: 1730 JE e 1731 JE, ottone anticato | Pulsante di controllo Standard | con frecce, ottone anticato | 4011377151734 | 85389099 | 40.42 | 04 |  | 0.066 | 0.054 | 10 | 220 | 170 | 87 | MM | 767 | G | 0 | 0 | 0 | 0 |  | 0 |  | 0 | 0 | 0 | 0 |  | 0 |  | DE | 5 | 0.262 | CDM
ME1700PC | Steuertaste Standard -Pfeile | Pulsante di controllo Standard con frecce, per inserto veneziane n. art.: 1730 JE e 1731 JE, ottone classico | Pulsante di controllo Standard | con frecce, ottone classico | 4011377151741 | 85389099 | 40.42 | 04 |  | 0.066 | 0.054 | 10 | 220 | 170 | 87 | MM | 767 | G | 0 | 0 | 0 | 0 |  | 0 |  | 0 | 0 | 0 | 0 |  | 0 |  | DE | 5 | 0.262 | CDM
ME1701AT | Steuertaste Universal | Pulsante di controllo universale, per inserti "veneziane" e "luce", ottone anticato | Puls. di controllo universale, per | inserti "veneziane" e "luce", ottone anticato | 4011377153134 | 85389099 | 80.74 | 04 |  | 0.022 | 0.009 | 1 | 81 | 81 | 40 | MM | 22 | G | 10 | 220 | 170 | 87 | MM | 347 | G | 0 | 0 | 0 | 0 |  | 0 |  | DE | 5 | 0.262 | CDM
ME1701C | Steuertaste Universal | Pulsante di controllo universale, per inserti "veneziane" e "luce", ottone classico | Puls. di controllo universale, per | inserti "veneziane" e "luce", ottone classico | 4011377153141 | 85389099 | 80.74 | 04 |  | 0.022 | 0.009 | 1 | 81 | 81 | 40 | MM | 22 | G | 10 | 220 | 170 | 87 | MM | 347 | G | 0 | 0 | 0 | 0 |  | 0 |  | DE | 5 | 0.262 | CDM
ME1701PAT | Steuertaste Universal -Pfeile | Pulsante di controllo Universal con frecce, per inserto veneziane n. art.: 1730 JE e 1731 JE, ottone anticato | Pulsante di controllo Universal | con frecce, ottone anticato | 4011377152083 | 85389099 | 84.81 | 04 |  |  |  | 1 | 81 | 81 | 40 | MM | 0 | G | 10 | 220 | 170 | 87 | MM | 0 | G | 0 | 0 | 0 | 0 |  | 0 |  | DE | 5 | 0.262 | CDM
ME1701PC | Steuertaste Universal -Pfeile | Pulsante di controllo Universal con frecce, per inserto veneziane n. art.: 1730 JE e 1731 JE, ottone classico | Pulsante di controllo Universal | con frecce, ottone classico | 4011377152090 | 85389099 | 84.81 | 04 |  |  |  | 1 | 81 | 81 | 40 | MM | 0 | G | 10 | 220 | 170 | 87 | MM | 0 | G | 0 | 0 | 0 | 0 |  | 0 |  | DE | 5 | 0.262 | CDM
ME17180AT | Automatikschalter 1,1m Standard | Rivelatore di movimento standard 1,10 m, per inserti: 1701SE, 1704ESE, 1710DE, 1711DE, 1713DSTE, 1723E, 1708IE, ottone anticato | Rivelatore di movimento standard, | tipo lente 1,10 m, ottone anticato | 4011377167513 | 90318080 | 91.92 | 04 |  | 0.047 | 0.03 | 1 | 82 | 82 | 67 | MM | 47 | G | 10 | 357 | 170 | 85 | MM | 470 | G | 0 | 0 | 0 | 0 |  | 0 |  | DE | 5 | 0.451 | CDM
ME17180C | Automatikschalter 1,1m Standard | Rivelatore di movimento standard 1,10 m, per inserti: 1701SE, 1704ESE, 1710DE, 1711DE, 1713DSTE, 1723E, 1708IE, ottone classico | Rivelatore di movimento standard, | tipo lente 1,10 m, ottone classico | 4011377168633 | 90318080 | 91.92 | 04 |  | 0.047 | 0.03 | 1 | 82 | 82 | 67 | MM | 47 | G | 10 | 357 | 170 | 85 | MM | 470 | G | 0 | 0 | 0 | 0 |  | 0 |  | DE | 5 | 0.451 | CDM
ME17180WUAT | Automatikschalter 1,1m Standard IP44 | Rivelatore di movimento standard 1,10 m, per inserti: 1701SE, 1704ESE, 1710DE, 1711DE, 1713DSTE, 1723E, 1708IE, IP 44 - ammesso solo per interni, ottone anticato | Rivelatore di movimento standard, | lente 1,10 m, IP44-per int., ottone anticato | 4011377168640 | 90318080 | 100.61 | 04 |  | 0.047 | 0.03 | 1 | 82 | 82 | 67 | MM | 47 | G | 10 | 357 | 170 | 85 | MM | 470 | G | 0 | 0 | 0 | 0 |  | 0 |  | DE | 5 | 0.451 | CDM
ME17180WUC | Automatikschalter 1,1m Standard IP44 | Rivelatore di movimento standard 1,10 m, per inserti: 1701SE, 1704ESE, 1710DE, 1711DE, 1713DSTE, 1723E, 1708IE, IP 44 - ammesso solo per interni, ottone classico | Rivelatore di movimento standard, | lente 1,10 m, IP44-per int., ottone classico | 4011377168664 | 90318080 | 100.61 | 04 |  | 0.047 | 0.03 | 1 | 82 | 82 | 67 | MM | 47 | G | 10 | 357 | 170 | 85 | MM | 470 | G | 0 | 0 | 0 | 0 |  | 0 |  | DE | 5 | 0.451 | CDM
ME17181AT | Automatikschalter 1,1m Universal | Rivelatore di movimento universale 1,10 m, per inserti: 1701SE, 1704ESE, 1710DE, 1711DE, 1713DSTE, 1723E, 1708IE, ottone anticato | Rivelatore di movimento universale, | tipo lente 1,10 m, ottone anticato | 4011377168671 | 90318080 | 126.55 | 04 |  | 0.047 | 0.03 | 1 | 82 | 82 | 67 | MM | 47 | G | 10 | 357 | 170 | 85 | MM | 470 | G | 0 | 0 | 0 | 0 |  | 0 |  | DE | 5 | 0.451 | CDM
ME17181C | Automatikschalter 1,1m Universal | Rivelatore di movimento universale 1,10 m, per inserti: 1701SE, 1704ESE, 1710DE, 1711DE, 1713DSTE, 1723E, 1708IE, ottone classico | Rivelatore di movimento universale, | tipo lente 1,10 m, ottone classico | 4011377168688 | 90318080 | 126.55 | 04 |  | 0.047 | 0.03 | 1 | 82 | 82 | 67 | MM | 47 | G | 10 | 357 | 170 | 85 | MM | 470 | G | 0 | 0 | 0 | 0 |  | 0 |  | DE | 5 | 0.451 | CDM
ME17181WUAT | Automatikschalter 1,1m Universal IP44 | Rivelatore di movimento universale 1,10 m, per inserti: 1701SE, 1704ESE, 1710DE, 1711DE, 1713DSTE, 1723E, 1708IE, IP 44 - ammesso solo per interni, ottone anticato | Rivelatore di movimento universale, | lente 1,10 m, IP44-per int., ottone anticato | 4011377168695 | 90318080 | 130.52 | 04 |  | 0.047 | 0.03 | 1 | 82 | 82 | 67 | MM | 47 | G | 10 | 357 | 170 | 85 | MM | 470 | G | 0 | 0 | 0 | 0 |  | 0 |  | DE | 5 | 0.451 | CDM
ME17181WUC | Automatikschalter 1,1m Universal IP44 | Rivelatore di movimento universale 1,10 m, per inserti: 1701SE, 1704ESE, 1710DE, 1711DE, 1713DSTE, 1723E, 1708IE, IP 44 - ammesso solo per interni, ottone classico | Rivelatore di movimento universale, | lente 1,10 m, IP44-per int., ottone classico | 4011377168701 | 90318080 | 130.52 | 04 |  | 0.047 | 0.03 | 1 | 82 | 82 | 67 | MM | 47 | G | 10 | 357 | 170 | 85 | MM | 470 | G | 0 | 0 | 0 | 0 |  | 0 |  | DE | 5 | 0.451 | CDM
ME17280AT | Automatikschalter 2,2m Standard | Rivelatore di movimento standard 2,20 m, per inserti: 1701SE, 1704ESE, 1710DE, 1711DE, 1713DSTE, 1723E, 1708IE, ottone anticato | Rivelatore di movimento standard, | tipo lente 2,20 m, ottone anticato | 4011377168718 | 90318080 | 91.92 | 04 |  | 0.047 | 0.03 | 1 | 82 | 82 | 67 | MM | 47 | G | 10 | 357 | 170 | 85 | MM | 470 | G | 0 | 0 | 0 | 0 |  | 0 |  | DE | 5 | 0.451 | CDM
ME17280C | Automatikschalter 2,2m Standard | Rivelatore di movimento standard 2,20 m, per inserti: 1701SE, 1704ESE, 1710DE, 1711DE, 1713DSTE, 1723E, 1708IE, ottone classico | Rivelatore di movimento standard, | tipo lente 2,20 m, ottone classico | 4011377168732 | 90318080 | 91.92 | 04 |  | 0.047 | 0.03 | 1 | 82 | 82 | 67 | MM | 47 | G | 10 | 357 | 170 | 85 | MM | 470 | G | 0 | 0 | 0 | 0 |  | 0 |  | DE | 5 | 0.451 | CDM
ME17281AT | Automatikschalter 2,2m Standard | Rivelatore di movimento universale 2,20 m, per inserti: 1701SE, 1704ESE, 1710DE, 1711DE, 1713DSTE, 1723E, 1708IE, ottone anticato | Rivelatore di movimento universale, | tipo lente 2,20 m, ottone anticato | 4011377168749 | 90318080 | 126.55 | 04 |  | 0.047 | 0.03 | 1 | 82 | 82 | 67 | MM | 47 | G | 10 | 357 | 170 | 85 | MM | 470 | G | 0 | 0 | 0 | 0 |  | 0 |  | DE | 5 | 0.451 | CDM
ME17281C | Automatikschalter 2,2m Universal | Rivelatore di movimento universale 2,20 m, per inserti: 1701SE, 1704ESE, 1710DE, 1711DE, 1713DSTE, 1723E, 1708IE, ottone classico | Rivelatore di movimento universale, | tipo lente 2,20 m, ottone classico | 4011377168763 | 90318080 | 126.55 | 04 |  | 0.047 | 0.03 | 1 | 82 | 82 | 67 | MM | 47 | G | 10 | 357 | 170 | 85 | MM | 470 | G | 0 | 0 | 0 | 0 |  | 0 |  | DE | 5 | 0.451 | CDM
ME1751BTAT | Timer Universal Bluetooth | Timer Universal con Bluetooth per inserti LB Management "veneziane" n. art.: 1730 JE e 1731 JE, per inserti LB Management "luce" n. art.: 1701 SE, 1704 ESE, 1710 DE, 1711 DE, 1713 DSTE, 1723 NE, ottone anticato | Timer Universal con Bluetooth | ottone anticato | 4011377153936 | 85389099 | 110.82 | 04 |  | 0.035 | 0.022 | 1 | 81 | 81 | 40 | MM | 34.6 | G | 10 | 220 | 170 | 87 | MM | 346 | G | 0 | 0 | 0 | 0 |  | 0 |  | DE | 5 | 0.262 | CDM
ME1751BTC | Timer Universal Bluetooth | Timer Universal con Bluetooth per inserti LB Management "veneziane" n. art.: 1730 JE e 1731 JE, per inserti LB Management "luce" n. art.: 1701 SE, 1704 ESE, 1710 DE, 1711 DE, 1713 DSTE, 1723 NE, ottone classico | Timer Universal con Bluetooth | ottone classico | 4011377153943 | 85389099 | 110.82 | 04 |  | 0.035 | 0.022 | 1 | 81 | 81 | 40 | MM | 34.6 | G | 10 | 220 | 170 | 87 | MM | 346 | G | 0 | 0 | 0 | 0 |  | 0 |  | DE | 5 | 0.262 | CDM
ME1751PBTAT | Timer Universal Bluetooth -Pfeile | Timer Universal con Bluetooth e frecce per inserti LB Management "veneziane" n. art.: 1730 JE e 1731 JE, per inserti LB Management "luce" n. art.: 1701 SE, 1704 ESE, 1710 DE, 1711 DE, 1713 DSTE, 1723 NE, ottone anticato | Timer Universal con Bluetooth | e frecce, ottone anticato | 4011377154322 | 85389099 | 112.88 | 04 |  | 0.035 | 0.022 | 1 | 81 | 81 | 40 | MM | 34.6 | G | 10 | 220 | 170 | 87 | MM | 346 | G | 0 | 0 | 0 | 0 |  | 0 |  | DE | 5 | 0.262 | CDM
ME1751PBTC | Timer Universal Bluetooth -Pfeile | Timer Universal con Bluetooth e frecce per inserti LB Management "veneziane" n. art.: 1730 JE e 1731 JE, per inserti LB Management "luce" n. art.: 1701 SE, 1704 ESE, 1710 DE, 1711 DE, 1713 DSTE, 1723 NE, ottone classico | Timer Universal con Bluetooth | e frecce, ottone classico | 4011377154339 | 85389099 | 112.88 | 04 |  | 0.035 | 0.022 | 1 | 81 | 81 | 40 | MM | 34.6 | G | 10 | 220 | 170 | 87 | MM | 346 | G | 0 | 0 | 0 | 0 |  | 0 |  | DE | 5 | 0.262 | CDM
ME1940AT | Abdeckung f. Drehdimmer | Mascherina per dimmer con potenziometro rotativo 225TDE, 225NVDE, 266GDE, 211GDE, 254UDIE, derivazione 254NIE, potenziometro 240-10, 240-31, Modelli in metallo, ottone anticato | Mascherina per dimmer rotativo | 225TDE, ottone anticato | 4011377113701 | 85389099 | 29.44 | 04 |  | 0.07 | 0.059 | 1 | 81 | 81 | 40 | MM | 70 | G | 10 | 220 | 170 | 87 | MM | 807 | G | 0 | 0 | 0 | 0 |  | 0 |  | DE | 5 | 0.262 | CDM
ME1940C | Abdeckung f. Drehdimmer | Mascherina per dimmer con potenziometro rotativo 225TDE, 225NVDE, 266GDE, 211GDE, 254UDIE, derivazione 254NIE, potenziometro 240-10, 240-31, Modelli in metallo, ottone classico | Mascherina per dimmer rotativo | 225TDE, ottone classico | 4011377113695 | 85389099 | 29.44 | 04 |  | 0.078 | 0.057 | 1 | 81 | 81 | 40 | MM | 78 | G | 10 | 220 | 170 | 87 | MM | 887 | G | 0 | 0 | 0 | 0 |  | 0 |  | DE | 5 | 0.262 | CDM
ME1940KO5AT | Abd.m.Lichtleiter f.KNX Drehs. | Mascherina con uscia luce per pulsante rotativo KNX, ottone anticato | Masch. ilum. per pulsante rotativo KNX, | ottone anticato | 4011377126510 | 85389099 | 24.28 | 06 |  | 0.047 | 0.042 | 1 | 81 | 81 | 40 | MM | 47 | G | 10 | 220 | 170 | 87 | MM | 469 | G | 0 | 0 | 0 | 0 |  | 0 |  | DE | 5 | 0.262 | CDM
ME1940KO5C | Abd.m.Lichtleiter f.KNX Drehs. | Mascherina con uscia luce per pulsante rotativo KNX, ottone classico | Masch. ilum. per pulsante rotativo KNX, | ottone classico | 4011377126503 | 85389099 | 24.28 | 06 |  | 0.07 | 0.059 | 1 | 81 | 81 | 40 | MM | 70 | G | 10 | 220 | 170 | 87 | MM | 668 | G | 0 | 0 | 0 | 0 |  | 0 |  | DE | 5 | 0.262 | CDM
ME1941AT | Abdeckung f. Drehschalter | Mascherina per interruttori con potenziometro rotativo 1101-4, 1101-20, Timer 11015, 11120-20, Interruttori con potenziometro rotativo per veneziane 1234.10, 1234.20, Modelli in metallo, ottone anticato | Mascherina per interruttori con | potenz. rotativo 1101-4, ottone anticato | 4011377114197 | 85389099 | 30.72 | 02 |  | 0.067 | 0.055 | 1 | 81 | 81 | 40 | MM | 67 | G | 10 | 220 | 170 | 87 | MM | 777 | G | 0 | 0 | 0 | 0 |  | 0 |  | DE | 5 | 0.262 | CDM
ME1941C | Abdeckung f. Drehschalter | Mascherina per interruttori con potenziometro rotativo 1101-4, 1101-20, Timer 11015, 11120-20, Interruttori con potenziometro rotativo per veneziane 1234.10, 1234.20, Modelli in metallo, ottone classico | Mascherina per interruttori con | potenz. rotativo 1101-4, ottone classico | 4011377114180 | 85389099 | 30.72 | 02 |  | 0.067 | 0.055 | 1 | 81 | 81 | 40 | MM | 67 | G | 10 | 220 | 170 | 87 | MM | 777 | G | 0 | 0 | 0 | 0 |  | 0 |  | DE | 5 | 0.262 | CDM
ME2091NABSAT | KNX Tastsensor 1fach Universal | Sensore a tasti 1 canale Universal per accoppiatore bus KNX/EIB 2070U, ottone anticato | Pulsantiera KNX 1 canale Universal, | per acc. 2070U, ottone anticato | 4011377092686 | 85365011 | 92.92 | 06 | A | 0.081 | 0.057 | 1 | 81 | 81 | 40 | MM | 81 | G | 10 | 220 | 170 | 87 | MM | 917 | G | 0 | 0 | 0 | 0 |  | 0 |  | DE | 5 | 0.262 | CDM
ME2091NABSC | KNX Tastsensor 1fach Universal | Sensore a tasti 1 canale Universal per accoppiatore bus KNX/EIB 2070U, ottone classico | Pulsantiera KNX 1 canale Universal, | per acc. 2070U, ottone classico | 4011377092693 | 85365011 | 92.92 | 06 | A | 0.081 | 0.057 | 1 | 81 | 81 | 40 | MM | 81 | G | 10 | 220 | 170 | 87 | MM | 917 | G | 0 | 0 | 0 | 0 |  | 0 |  | DE | 5 | 0.262 | CDM
ME2092NABSAT | KNX Tastsensor 2fach Universal | Sensore a tasti 2 canali Universal per accoppiatore bus KNX/EIB 2070U, ottone anticato | Pulsantiera KNX 2 canali Universal, | per acc. 2070U, ottone anticato | 4011377092747 | 85365011 | 109.39 | 06 | A | 0.081 | 0.057 | 1 | 81 | 81 | 40 | MM | 81 | G | 10 | 220 | 170 | 87 | MM | 917 | KG | 0 | 0 | 0 | 0 |  | 0 |  | DE | 5 | 0.262 | CDM
ME2092NABSC | KNX Tastsensor 2fach Universal | Sensore a tasti 2 canali Universal per accoppiatore bus KNX/EIB 2070U, ottone classico | Pulsantiera KNX 2 canali Universal, | per acc. 2070U, ottone classico | 4011377092761 | 85365011 | 109.39 | 06 | A |  |  | 1 | 81 | 81 | 40 | MM | 0 | G | 10 | 220 | 170 | 87 | MM | 0 | G | 0 | 0 | 0 | 0 |  | 0 |  | DE | 5 | 0.262 | CDM
ME2094NABSAT | KNX Tastsensor 4fach Universal | Sensore a tasti 4 canali Universal per accoppiatore bus KNX/EIB 2070U, ottone anticato | Pulsantiera KNX 4 canali Universal, | per acc. 2070U, ottone anticato | 4011377092815 | 85365011 | 138.3 | 06 | A | 0.086 | 0.064 | 1 | 81 | 81 | 40 | MM | 86 | G | 10 | 220 | 170 | 87 | MM | 967 | G | 0 | 0 | 0 | 0 |  | 0 |  | DE | 5 | 0.262 | CDM
ME2094NABSC | KNX Tastsensor 4fach Universal | Sensore a tasti 4 canali Universal per accoppiatore bus KNX/EIB 2070U, ottone classico | Pulsantiera KNX 4 canali Universal, | per acc. 2070U, ottone classico | 4011377092822 | 85365011 | 138.3 | 06 | A | 0.086 | 0.064 | 1 | 81 | 81 | 40 | MM | 86 | G | 10 | 220 | 170 | 87 | MM | 967 | G | 0 | 0 | 0 | 0 |  | 0 |  | DE | 5 | 0.262 | CDM
ME2178AT | KNX Stetigregler | Termostato per ambienti KNX/EIB con accoppiatore bus integrato e manopola di regolazione del valore di temperatura, ottone anticato | Termostato KNX con accopp. Integr. | e manopola di regolazione, ottone anticato | 4011377093010 | 90321020 | 227.53 | 06 |  | 0.14 | 0.109 | 1 | 82 | 82 | 67 | MM | 140 | G | 10 | 357 | 170 | 85 | MM | 1.535 | KG | 0 | 0 | 0 | 0 |  | 0 |  | DE | 5 | 0.451 | CDM
ME2178C | KNX Stetigregler | Termostato per ambienti KNX/EIB con accoppiatore bus integrato e manopola di regolazione del valore di temperatura, ottone classico | Termostato KNX con accopp. Integr. | e manopola di regolazione, ottone classico | 4011377093027 | 90321020 | 227.53 | 06 |  | 0.14 | 0.109 | 1 | 82 | 82 | 67 | MM | 140 | G | 10 | 357 | 170 | 85 | MM | 1.535 | KG | 0 | 0 | 0 | 0 |  | 0 |  | DE | 5 | 0.451 | CDM
ME2178ORTSAT | KNX Objektregler m. Tasterschnittst. | Termostato per ambienti KNX/EIB con accoppiatore bus integrato e interfaccia pulsanti 4 canali. Senza manopola di regolazione del valore di temperatura, ottone anticato | Termostato KNX con accopp. Integr. e | 4 ingr. s. manopola, ottone anticato | 4011377093089 | 90321020 | 206 | 06 |  | 0.153 | 0.122 | 1 | 82 | 82 | 67 | MM | 153 | G | 10 | 357 | 170 | 85 | MM | 1.665 | KG | 0 | 0 | 0 | 0 |  | 0 |  | DE | 5 | 0.451 | CDM
ME2178ORTSC | KNX Objektregler m. Tasterschnittst. | Termostato per ambienti KNX/EIB con accoppiatore bus integrato e interfaccia pulsanti 4 canali. Senza manopola di regolazione del valore di temperatura, ottone classico | Termostato KNX con accopp. Integr. e | 4 ingr. s. manopola, ottone classico | 4011377093096 | 90321020 | 206 | 06 |  | 0.153 | 0.122 | 1 | 82 | 82 | 67 | MM | 153 | G | 10 | 357 | 170 | 85 | MM | 1.665 | KG | 0 | 0 | 0 | 0 |  | 0 |  | DE | 5 | 0.451 | CDM
ME2178TSAT | KNX Stetigregler m.Tasterschnittst. | Termostato per ambienti KNX/EIB con accoppiatore bus integrato e interfaccia pulsanti 4 canali, modelli in metallo, ottone antico | Termostato KNX con accopp. Integr. e | 4 ingressi, ottone anticato | 4011377093041 | 90321020 | 266.41 | 06 |  | 0.162 | 0.118 | 1 | 82 | 82 | 67 | MM | 162 | G | 10 | 357 | 170 | 85 | MM | 1.755 | KG | 0 | 0 | 0 | 0 |  | 0 |  | DE | 5 | 0.451 | CDM
ME2178TSC | KNX Stetigregler m.Tasterschnittst. | Termostato per ambienti KNX/EIB con accoppiatore bus integrato e interfaccia pulsanti 4 canali, modelli in metallo, ottone classico | Termostato KNX con accopp. Integr. e | 4 ingressi, ottone classico | 4011377093065 | 90321020 | 266.41 | 06 |  | 0.162 | 0.118 | 1 | 82 | 82 | 67 | MM | 162 | G | 10 | 357 | 170 | 85 | MM | 1.755 | KG | 0 | 0 | 0 | 0 |  | 0 |  | DE | 5 | 0.451 | CDM
ME2401TSAAT | Tastensatz komplett 1fach | Copritasto per modulo sensore 1 canale, mod. LS990, ottone anticato | Copritasto per modulo sensore, | 1 canale, mod. LS990, ottone anticato | 4011377093737 | 85389099 | 20.5 | 06 |  | 0.042 | 0.029 | 1 | 81 | 81 | 40 | MM | 42 | G | 10 | 220 | 170 | 87 | MM | 527 | G | 0 | 0 | 0 | 0 |  | 0 |  | DE | 5 | 0.262 | CDM
ME2401TSAC | Tastensatz komplett 1fach | Copritasto per modulo sensore 1 canale, mod. LS990, ottone classico | Copritasto per modulo sensore, | 1 canale, mod. LS990, ottone classico | 4011377093744 | 85389099 | 20.5 | 06 |  | 0.042 | 0.029 | 1 | 81 | 81 | 40 | MM | 42 | G | 10 | 220 | 170 | 87 | MM | 527 | G | 0 | 0 | 0 | 0 |  | 0 |  | DE | 5 | 0.262 | CDM
ME2402TSAAT | Tastensatz komplett 2fach | Copritasto per modulo sensore 2 canali, mod. LS990, ottone anticato | Copritasto per modulo sensore, | 2 canali, mod. LS990, ottone anticato | 4011377093768 | 85389099 | 22.92 | 06 |  | 0.045 | 0.03 | 1 | 81 | 81 | 40 | MM | 45 | G | 10 | 220 | 170 | 87 | MM | 553 | G | 0 | 0 | 0 | 0 |  | 0 |  | DE | 5 | 0.262 | CDM
ME2402TSAC | Tastensatz komplett 2fach | Copritasto per modulo sensore 2 canali, mod. LS990, ottone classico | Copritasto per modulo sensore, | 2 canali, mod. LS990, ottone classico | 4011377093775 | 85389099 | 22.92 | 06 |  | 0.043 | 0.03 | 1 | 81 | 81 | 40 | MM | 43 | G | 10 | 220 | 170 | 87 | MM | 537 | G | 0 | 0 | 0 | 0 |  | 0 |  | DE | 5 | 0.262 | CDM
ME2402TSAPAT | Taste 2fach, Pfeil | Copritasto per modulo sensore 2 canali,c. simb. mod. LS990, ottone anticato | Copritasto per modulo sensore, | 2 can., c. simb. LS990, ottone anticato | 4011377093898 | 85389099 | 14.86 | 06 |  | 0.027 | 0.015 | 1 | 81 | 81 | 40 | MM | 27 | G | 10 | 220 | 170 | 87 | MM | 377 | G | 0 | 0 | 0 | 0 |  | 0 |  | DE | 5 | 0.262 | CDM
ME2402TSAPC | Taste 2fach, Pfeil | Copritasto per modulo sensore 2 canali,c. simb. mod. LS990, ottone classico | Copritasto per modulo sensore, | 2 can., c. simb. LS990, ottone classico | 4011377093904 | 85389099 | 14.86 | 06 |  | 0.028 | 0.015 | 1 | 81 | 81 | 40 | MM | 28 | G | 10 | 220 | 170 | 87 | MM | 387 | G | 0 | 0 | 0 | 0 |  | 0 |  | DE | 5 | 0.262 | CDM
ME2403TSAAT | Tastensatz komplett 3fach | Copritasto per modulo sensore 3 canali, mod. LS990, ottone anticato | Copritasto per modulo sensore, | 3 canali, mod. LS990, ottone anticato | 4011377093799 | 85389099 | 24.19 | 06 |  | 0.045 | 0.03 | 1 | 81 | 81 | 40 | MM | 45 | G | 10 | 220 | 170 | 87 | MM | 557 | G | 0 | 0 | 0 | 0 |  | 0 |  | DE | 5 | 0.262 | CDM
ME2403TSAC | Tastensatz komplett 3fach | Copritasto per modulo sensore 3 canali, mod. LS990, ottone classico | Copritasto per modulo sensore, | 3 canali, mod. LS990, ottone classico | 4011377093805 | 85389099 | 24.19 | 06 |  | 0.045 | 0.03 | 1 | 81 | 81 | 40 | MM | 45 | G | 10 | 220 | 170 | 87 | MM | 557 | G | 0 | 0 | 0 | 0 |  | 0 |  | DE | 5 | 0.262 | CDM
ME2404TSAAT | Tastensatz komplett 4fach | Copritasto per modulo sensore 4 canali, mod. LS990, ottone anticato | Copritasto per modulo sensore, | 4 canali, mod. LS990, ottone anticato | 4011377093829 | 85389099 | 25.42 | 06 |  | 0.045 | 0.03 | 1 | 81 | 81 | 40 | MM | 45 | G | 10 | 220 | 170 | 87 | MM | 537 | G | 0 | 0 | 0 | 0 |  | 0 |  | DE | 5 | 0.262 | CDM
ME2404TSAC | Tastensatz komplett 4fach | Copritasto per modulo sensore 4 canali, mod. LS990, ottone classico | Copritasto per modulo sensore, | 4 canali, mod. LS990, ottone classico | 4011377093843 | 85389099 | 25.42 | 06 |  | 0.045 | 0.032 | 1 | 81 | 81 | 40 | MM | 45 | G | 10 | 220 | 170 | 87 | MM | 537 | G | 0 | 0 | 0 | 0 |  | 0 |  | DE | 5 | 0.262 | CDM
ME2404TSAPAT14 | Taste 4fach, Pfeil | Copritasto per modulo sens. 4 canali,c. simb. mod. LS990, tast.1 e 4, ottone anticato | Copritasto per sens. 4 canali,c. simb. | mod. LS990, tast.1 e 4, ottone anticato | 4011377100640 | 85389099 | 13.36 | 06 |  | 0.021 | 0.008 | 1 | 81 | 81 | 40 | MM | 21 | G | 10 | 220 | 170 | 87 | MM | 317 | G | 0 | 0 | 0 | 0 |  | 0 |  | DE | 5 | 0.262 | CDM
ME2404TSAPAT23 | Taste 4fach, Pfeil | Copritasto per modulo sens. 4 canali,c. simb. mod. LS990, tast.2 e 3, ottone anticato | Copritasto per sens. 4 canali,c. simb. | mod. LS990, tast.2 e 3, ottone anticato | 4011377096592 | 85389099 | 13.36 | 06 |  | 0.021 | 0.008 | 1 | 81 | 81 | 40 | MM | 21 | G | 10 | 220 | 170 | 87 | MM | 317 | G | 0 | 0 | 0 | 0 |  | 0 |  | DE | 5 | 0.262 | CDM
ME2404TSAPC14 | Taste 4fach, Pfeil | Copritasto per modulo sens. 4 canali,c. simb. mod. LS990, tast.1 e 4, ottone classico | Copritasto per sens. 4 canali,c. simb. | mod. LS990, tast.1 e 4, ottone classico | 4011377100664 | 85389099 | 13.36 | 06 |  | 0.021 | 0.009 | 1 | 81 | 81 | 40 | MM | 21 | G | 10 | 220 | 170 | 87 | MM | 317 | G | 0 | 0 | 0 | 0 |  | 0 |  | DE | 5 | 0.262 | CDM
ME2404TSAPC23 | Taste 4fach, Pfeil | Copritasto per modulo sens. 4 canali,c. simb. mod. LS990, tast.2 e 3, ottone classico | Copritasto per sens. 4 canali,c. simb. | mod. LS990, tast.2 e 3, ottone classico | 4011377096608 | 85389099 | 13.36 | 06 |  | 0.021 | 0.008 | 1 | 81 | 81 | 40 | MM | 21 | G | 10 | 220 | 170 | 87 | MM | 317 | G | 0 | 0 | 0 | 0 |  | 0 |  | DE | 5 | 0.262 | CDM
ME2501TSAAT | Tastensatz komplett 1fach | Copritasti per sens. 1 canale F50, mod. LS990, ottone anticato | Copritasti per sens. 1 canale, F50 | mod. LS990, ottone anticato | 4011377109667 | 85389099 | 20.5 | 06 |  | 0.035 | 0.016 | 1 | 81 | 81 | 40 | MM | 35 | G | 0 | 0 | 0 | 0 |  | 0 |  | 0 | 0 | 0 | 0 |  | 0 |  | DE | 5 | 0.262 | CDM
ME2501TSAC | Tastensatz komplett 1fach | Copritasti per sens. 1 canale F50, mod. LS990, ottone classico | Copritasti per sens. 1 canale, F50 | mod. LS990, ottone classico | 4011377109650 | 85389099 | 20.5 | 06 |  | 0.036 | 0.016 | 1 | 81 | 81 | 40 | MM | 36 | G | 0 | 0 | 0 | 0 |  | 0 |  | 0 | 0 | 0 | 0 |  | 0 |  | DE | 5 | 0.262 | CDM
ME2502TSAAT | Tastensatz komplett 2fach | Copritasti per sens. 2 canali F50, mod. LS990, ottone anticato | Copritasti per sens. 2 canali, F50 | mod. LS990, ottone anticato | 4011377110052 | 85389099 | 22.92 | 06 |  | 0.036 | 0.015 | 1 | 81 | 81 | 40 | MM | 36 | G | 0 | 0 | 0 | 0 |  | 0 |  | 0 | 0 | 0 | 0 |  | 0 |  | DE | 5 | 0.262 | CDM
ME2502TSAC | Tastensatz komplett 2fach | Copritasti per sens. 2 canali F50, mod. LS990, ottone classico | Copritasti per sens. 2 canali, F50 | mod. LS990, ottone classico | 4011377110045 | 85389099 | 22.92 | 06 |  | 0.036 | 0.023 | 1 | 81 | 81 | 40 | MM | 36 | G | 0 | 0 | 0 | 0 |  | 0 |  | 0 | 0 | 0 | 0 |  | 0 |  | DE | 5 | 0.262 | CDM
ME2503TSAAT | Tastensatz komplett 3fach | Copritasti per sens. 3 canali F50, mod. LS990, ottone anticato | Copritasti per sens. 3 canali, F50 | mod. LS990, ottone anticato | 4011377110472 | 85389099 | 24.19 | 06 |  | 0.037 | 0.016 | 1 | 81 | 81 | 40 | MM | 37 | G | 0 | 0 | 0 | 0 |  | 0 |  | 0 | 0 | 0 | 0 |  | 0 |  | DE | 5 | 0.262 | CDM
ME2503TSAC | Tastensatz komplett 3fach | Copritasti per sens. 3 canali F50, mod. LS990, ottone classico | Copritasti per sens. 3 canali, F50 | mod. LS990, ottone classico | 4011377110465 | 85389099 | 24.19 | 06 |  | 0.036 | 0.023 | 1 | 81 | 81 | 40 | MM | 36 | G | 0 | 0 | 0 | 0 |  | 0 |  | 0 | 0 | 0 | 0 |  | 0 |  | DE | 5 | 0.262 | CDM
ME2504TSAAT | Tastensatz komplett 4fach | Copritasti per sens. 4 canali F50, mod. LS990, ottone anticato | Copritasti per sens. 4 canali, F50 | mod. LS990, ottone anticato | 4011377110861 | 85389099 | 25.42 | 06 |  | 0.035 | 0.016 | 1 | 81 | 81 | 40 | MM | 35 | G | 0 | 0 | 0 | 0 |  | 0 |  | 0 | 0 | 0 | 0 |  | 0 |  | DE | 5 | 0.262 | CDM
ME2504TSAC | Tastensatz komplett 4fach | Copritasti per sens. 4 canali F50, mod. LS990, ottone classico | Copritasti per sens. 4 canali, F50 | mod. LS990, ottone classico | 4011377110854 | 85389099 | 25.42 | 06 |  | 0.036 | 0.023 | 1 | 81 | 81 | 40 | MM | 36 | G | 0 | 0 | 0 | 0 |  | 0 |  | 0 | 0 | 0 | 0 |  | 0 |  | DE | 5 | 0.262 | CDM
ME2521-15AT | US-NEMA-Steckdose | Presa di sistema conforme a norme USA-NEMA 15 A 125 V~, LS990, ottona anticato | Presa USA-NEMA 15 A 125 V~, | LS990, ottone anticato | 4011377125445 | 85366990 | 61.72 | 02 |  | 0.106 | 0.094 | 1 | 81 | 81 | 40 | MM | 106 | G | 10 | 220 | 170 | 87 | MM | 1.156 | KG | 0 | 0 | 0 | 0 |  | 0 |  | DE | 5 | 0.262 | CDM
ME2521-15C | US-NEMA-Steckdose | Presa di sistema conforme a norme USA-NEMA 15 A 125 V~, LS990, ottone classico | Presa USA-NEMA 15 A 125 V~, | LS990, ottone classico | 4011377125438 | 85366990 | 61.72 | 02 |  | 0.106 | 0.094 | 1 | 81 | 81 | 40 | MM | 106 | G | 10 | 220 | 170 | 87 | MM | 1.156 | KG | 0 | 0 | 0 | 0 |  | 0 |  | DE | 5 | 0.262 | CDM
ME2521-20AT | US-NEMA-Steckdose | Presa di sistema conforme a norme USA-NEMA 20 A 125 V~, LS990, ottona anticato | Presa USA-NEMA 20 A 125 V~, | LS990, ottone anticato | 4011377125483 | 85366990 | 61.72 | 02 |  | 0.112 | 0.094 | 1 | 82 | 82 | 67 | MM | 112 | G | 0 | 0 | 0 | 0 |  | 0 |  | 0 | 0 | 0 | 0 |  | 0 |  | DE | 5 | 0.451 | CDM
ME2521-20C | US-NEMA-Steckdose | Presa di sistema conforme a norme USA-NEMA 20 A 125 V~, LS990, ottone classico | Presa USA-NEMA 20 A 125 V~, | LS990, ottone classico | 4011377125476 | 85366990 | 61.72 | 02 |  | 0.077 | 0.067 | 1 | 82 | 82 | 67 | MM | 77 | G | 0 | 0 | 0 | 0 |  | 0 |  | 0 | 0 | 0 | 0 |  | 0 |  | DE | 5 | 0.451 | CDM
ME2539-2LEDRGAT | LED-Lichtsignal "Ampelfunktion" | Segnale d`indicazione a LED con "funzione semaforo", Modelli in metallo, ottone anticato | Segnale d`indicazione a LED | "semaforo", ottone anticato | 4011377093577 | 94056080 | 69.16 | 04 |  | 0.081 | 0.063 | 1 | 81 | 81 | 40 | MM | 81 | G | 0 | 0 | 0 | 0 |  | 0 |  | 0 | 0 | 0 | 0 |  | 0 |  | DE | 5 | 0.262 | CDM
ME2539-2LEDRGC | LED-Lichtsignal "Ampelfunktion" | Segnale d`indicazione a LED con "funzione semaforo", Modelli in metallo, ottone classico | Segnale d`indicazione a LED | "semaforo", ottone classico | 4011377093584 | 94056080 | 69.16 | 04 |  | 0.081 | 0.064 | 1 | 81 | 81 | 40 | MM | 81 | G | 0 | 0 | 0 | 0 |  | 0 |  | 0 | 0 | 0 | 0 |  | 0 |  | DE | 5 | 0.262 | CDM
ME2539LEDWBAT | LED-Lichtsignal | Segnale d`indicazione a LED, Modelli in metallo, ottone anticato | Segnale d`indicazione a LED bianco/ | blu, ottone anticato | 4011377093607 | 94056080 | 69.16 | 04 |  | 0.08 | 0.063 | 1 | 81 | 81 | 40 | MM | 80 | G | 0 | 0 | 0 | 0 |  | 0 |  | 0 | 0 | 0 | 0 |  | 0 |  | DE | 5 | 0.262 | CDM
ME2539LEDWBC | LED-Lichtsignal | Segnale d`indicazione a LED, Modelli in metallo, ottone anticato | Segnale d`indicazione a LED bianco/ | blu, ottone anticato | 4011377093614 | 94056080 | 69.16 | 04 |  | 0.08 | 0.063 | 1 | 81 | 81 | 40 | MM | 80 | G | 0 | 0 | 0 | 0 |  | 0 |  | 0 | 0 | 0 | 0 |  | 0 |  | DE | 5 | 0.262 | CDM
ME2539-OLEDBAT | LED-Lichtsignal "Orientierungslicht" | Segnale d`indicazione a LED "luce d`orientamento", Modelli in metallo, ottone anticato | Segnale d`indicazione a LED blu | "luce d`orientamento", ottone anticato | 4011377093676 | 94051098 | 64.2 | 04 | A | 0.087 | 0.069 | 1 | 81 | 81 | 40 | MM | 87 | G | 0 | 0 | 0 | 0 |  | 0 |  | 0 | 0 | 0 | 0 |  | 0 |  | DE | 5 | 0.262 | CDM
ME2539-OLEDBC | LED-Lichtsignal "Orientierungslicht" | Segnale d`indicazione a LED "luce d`orientamento", Modelli in metallo, ottone classico | Segnale d`indicazione a LED blu | "luce d`orientamento", ottone classico | 4011377093683 | 94051098 | 64.2 | 04 | A | 0.087 | 0.069 | 1 | 81 | 81 | 40 | MM | 87 | G | 0 | 0 | 0 | 0 |  | 0 |  | 0 | 0 | 0 | 0 |  | 0 |  | DE | 5 | 0.262 | CDM
ME2539-OLEDWAT | LED-Lichtsignal "Orientierungslicht" | Segnale d`indicazione a LED "luce d`orientamento", Modelli in metallo, ottone anticato | Segnale d`indicazione a LED bianco | "luce d`orientamento", ottone anticato | 4011377093706 | 94051098 | 64.2 | 04 | A | 0.085 | 0.068 | 1 | 81 | 81 | 40 | MM | 85 | G | 0 | 0 | 0 | 0 |  | 0 |  | 0 | 0 | 0 | 0 |  | 0 |  | DE | 5 | 0.262 | CDM
ME2539-OLEDWC | LED-Lichtsignal "Orientierungslicht" | Segnale d`indicazione a LED "luce d`orientamento", Modelli in metallo, ottone classico | Segnale d`indicazione a LED bianco | "luce d`orientamento", ottone classico | 4011377093713 | 94051098 | 64.2 | 04 | A | 0.085 | 0.068 | 1 | 81 | 81 | 40 | MM | 85 | G | 0 | 0 | 0 | 0 |  | 0 |  | 0 | 0 | 0 | 0 |  | 0 |  | DE | 5 | 0.262 | CDM
ME2539-ORGBAT | LED-Lichtsignal "Orientierungslicht" | Segnale d`indicazione a LED "luce d`orientamento", Modelli in metallo, ottone anticato | Segnale d`indicazione a LED RGB | "luce d`orientamento", ottone anticato | 4011377093393 | 94051098 | 85.55 | 04 | A | 0.085 | 0.068 | 1 | 81 | 81 | 40 | MM | 85 | G | 0 | 0 | 0 | 0 |  | 0 |  | 0 | 0 | 0 | 0 |  | 0 |  | DE | 5 | 0.262 | CDM
ME2539-ORGBC | LED-Lichtsignal "Orientierungslicht" | Segnale d`indicazione a LED "luce d`orientamento", Modelli in metallo, ottone classico | Segnale d`indicazione a LED RGB | "luce d`orientamento", ottone classico | 4011377093416 | 94051098 | 85.55 | 04 | A | 0.085 | 0.068 | 1 | 81 | 81 | 40 | MM | 85 | G | 0 | 0 | 0 | 0 |  | 0 |  | 0 | 0 | 0 | 0 |  | 0 |  | DE | 5 | 0.262 | CDM
ME2539RGBAT | LED-Lichtsignal | Segnale d`indicazione a LED, Modelli in metallo, ottone anticato | Segnale d`indicazione a LED RGB | ottone anticato | 4011377093638 | 94056080 | 90.23 | 04 |  | 0.081 | 0.063 | 1 | 81 | 81 | 40 | MM | 81 | G | 0 | 0 | 0 | 0 |  | 0 |  | 0 | 0 | 0 | 0 |  | 0 |  | DE | 5 | 0.262 | CDM
ME2539RGBC | LED-Lichtsignal | Segnale d`indicazione a LED, Modelli in metallo, ottone anticato | Segnale d`indicazione a LED RGB | ottone classico | 4011377093645 | 94056080 | 90.23 | 04 |  | 0.081 | 0.063 | 1 | 81 | 81 | 40 | MM | 81 | G | 0 | 0 | 0 | 0 |  | 0 |  | 0 | 0 | 0 | 0 |  | 0 |  | DE | 5 | 0.262 | CDM
ME2925AT | Abdeckung f. Schlüsselschalter | Mascherina per interruttore a chiave 104.15, 134.15, 133.15, 106.15, Modelli in metallo, ottone anticato | Mascherina per interruttore a chiave | 104.15, ottone anticato | 4011377102118 | 85389099 | 36.58 | 04 |  | 0.051 | 0.039 | 1 | 81 | 81 | 40 | MM | 51 | G | 10 | 220 | 170 | 87 | MM | 617 | G | 0 | 0 | 0 | 0 |  | 0 |  | DE | 5 | 0.262 | CDM
ME2925C | Abdeckung f. Schlüsselschalter | Mascherina per interruttore a chiave 104.15, 134.15, 133.15, 106.15, Modelli in metallo, ottone classico | Mascherina per interruttore a chiave | 104.15, ottone classico | 4011377102125 | 85389099 | 36.58 | 04 |  | 0.051 | 0.039 | 1 | 81 | 81 | 40 | MM | 51 | G | 10 | 220 | 170 | 87 | MM | 617 | G | 0 | 0 | 0 | 0 |  | 0 |  | DE | 5 | 0.262 | CDM
ME2928AT | Abdeckung f. Schlüsselschalter | Mascherina per interruttore a chiave IP20: 104.28, 134.18, 134.28, 133.18, 106.28, per interruttore a chiave IP44: CD104.18WU, CD134.18WU, CD133.18WU, CD106.18WU, Modelli in metallo, ottone anticato | Mascherina per interruttori a chiave | 104.28 e CD104.18WU, ottone anticato | 4011377101746 | 85389099 | 31.53 | 04 |  | 0.081 | 0.062 | 1 | 82 | 82 | 67 | MM | 81 | G | 10 | 357 | 170 | 85 | MM | 945 | G | 0 | 0 | 0 | 0 |  | 0 |  | DE | 5 | 0.451 | CDM
ME2928C | Abdeckung f. Schlüsselschalter | Mascherina per interruttore a chiave IP20: 104.28, 134.18, 134.28, 133.18, 106.28, per interruttore a chiave IP44: CD104.18WU, CD134.18WU, CD133.18WU, CD106.18WU, Modelli in metallo, ottone classico | Mascherina per interruttori a chiave | 104.28 e CD104.18WU, ottone classico | 4011377101760 | 85389099 | 31.53 | 04 |  | 0.081 | 0.062 | 1 | 82 | 82 | 67 | MM | 81 | G | 10 | 357 | 170 | 85 | MM | 945 | G | 0 | 0 | 0 | 0 |  | 0 |  | DE | 5 | 0.451 | CDM
ME2962-1AT | Abd. f. 1 Kleinsteckdosen | Adattatore per una presa piccola, Modelli in metallo, ottone anticato | Adattatore per una presa piccola, | ottone anticato | 4011377099005 | 85389099 | 30.07 | 02 |  | 0.099 | 0.086 | 1 | 81 | 81 | 40 | MM | 99 | G | 10 | 220 | 170 | 87 | MM | 1.196 | KG | 0 | 0 | 0 | 0 |  | 0 |  | DE | 5 | 0.262 | CDM
ME2962-1C | Abd. f. 1 Kleinsteckdosen | Adattatore per una presa piccola, Modelli in metallo, ottone classico | Adattatore per una presa piccola, | ottone classico | 4011377099012 | 85389099 | 30.07 | 02 |  | 0.099 | 0.086 | 1 | 81 | 81 | 40 | MM | 99 | G | 10 | 220 | 170 | 87 | MM | 1.196 | KG | 0 | 0 | 0 | 0 |  | 0 |  | DE | 5 | 0.262 | CDM
ME2962-2AT | Abd. f. 2 Kleinsteckdosen | Adattatore per due prese piccola, Modelli in metallo, ottone anticato | Adattatore per due prese piccola, | ottone anticato | 4011377101074 | 85389099 | 30.07 | 02 |  | 0.098 | 0.085 | 1 | 81 | 81 | 40 | MM | 98 | G | 10 | 220 | 170 | 87 | MM | 1.087 | KG | 0 | 0 | 0 | 0 |  | 0 |  | DE | 5 | 0.262 | CDM
ME2962-2C | Abd. f. 2 Kleinsteckdosen | Adattatore per due prese piccola, Modelli in metallo, ottone classico | Adattatore per due prese piccola, | ottone classico | 4011377101081 | 85389099 | 30.07 | 02 |  | 0.098 | 0.085 | 1 | 81 | 81 | 40 | MM | 98 | G | 10 | 220 | 170 | 87 | MM | 1.087 | KG | 0 | 0 | 0 | 0 |  | 0 |  | DE | 5 | 0.262 | CDM
ME2969-1NAUAAT | Abdeckung f. IAE/UAE-Anschlussdose | Mascherina per presa telefonica e presa cat.5 e cat.6 (1 x 8P), con targhetta 12 x 55 mm, Modelli in metallo, ottone anticato | Masch. per 1 presa telefonica/dati, | targ.12x55mm, ottone anticato | 4011377099173 | 85389099 | 21.25 | 02 |  | 0.055 | 0.042 | 1 | 81 | 81 | 40 | MM | 55 | G | 10 | 220 | 170 | 87 | MM | 657 | G | 0 | 0 | 0 | 0 |  | 0 |  | DE | 5 | 0.262 | CDM
ME2969-1NAUAC | Abdeckung f. IAE/UAE-Anschlussdose | Mascherina per presa telefonica e presa cat.5 e cat.6 (1 x 8P), con targhetta 12 x 55 mm, Modelli in metallo, ottone classico | Masch. per 1 presa telefonica/dati, | targ.12x55mm, ottone classico | 4011377099180 | 85389099 | 21.25 | 02 |  | 0.055 | 0.042 | 1 | 81 | 81 | 40 | MM | 55 | G | 10 | 220 | 170 | 87 | MM | 657 | G | 0 | 0 | 0 | 0 |  | 0 |  | DE | 5 | 0.262 | CDM
ME2969-1UAAT | Abdeckung f. IAE/UAE-Anschlussdose | Mascherina per presa telefonica e presa cat.5 e cat.6 (1 x 8P), Modelli in metallo, ottone anticato | Masch. per 1 presa telefonica/dati, | ottone anticato | 4011377099135 | 85389099 | 17.32 | 02 |  | 0.054 | 0.041 | 1 | 81 | 81 | 40 | MM | 54 | G | 10 | 220 | 170 | 87 | MM | 647 | G | 0 | 0 | 0 | 0 |  | 0 |  | DE | 5 | 0.262 | CDM
ME2969-1UAC | Abdeckung f. IAE/UAE-Anschlussdose | Mascherina per presa telefonica e presa cat.5 e cat.6 (1 x 8P), Modelli in metallo, ottone classico | Masch. per 1 presa telefonica/dati, | ottone classico | 4011377099142 | 85389099 | 17.32 | 02 |  | 0.054 | 0.041 | 1 | 81 | 81 | 40 | MM | 54 | G | 10 | 220 | 170 | 87 | MM | 647 | G | 0 | 0 | 0 | 0 |  | 0 |  | DE | 5 | 0.262 | CDM
ME2969-2NAUAAT | Abdeckung f. IAE/UAE-Anschlussdose | Mascherina per presa telefonica e presa cat.5 e cat.6 (2 x 8P), con targhetta 12 x 55 mm, Modelli in metallo, ottone anticato | Masch. per 2 prese telefoniche/dati, | targ.12x55mm, ottone anticato | 4011377099234 | 85389099 | 23.17 | 02 |  | 0.055 | 0.042 | 1 | 81 | 81 | 40 | MM | 55 | G | 10 | 220 | 170 | 87 | MM | 657 | G | 0 | 0 | 0 | 0 |  | 0 |  | DE | 5 | 0.262 | CDM
ME2969-2NAUAC | Abdeckung f. IAE/UAE-Anschlussdose | Mascherina per presa telefonica e presa cat.5 e cat.6 (2 x 8P), con targhetta 12 x 55 mm, Modelli in metallo, ottone classico | Masch. per 2 prese telefoniche/dati, | targ.12x55mm, ottone classico | 4011377099241 | 85389099 | 23.17 | 02 |  | 0.055 | 0.042 | 1 | 81 | 81 | 40 | MM | 55 | G | 10 | 220 | 170 | 87 | MM | 657 | G | 0 | 0 | 0 | 0 |  | 0 |  | DE | 5 | 0.262 | CDM
ME2969-2UAAT | Abdeckung f. IAE/UAE-Anschlussdose | Mascherina per presa telefonica e presa cat.5 e cat.6 (2 x 8P), Modelli in metallo, ottone anticato | Masch. per 2 prese telefoniche/dati, | ottone anticato | 4011377099203 | 85389099 | 19.16 | 02 |  | 0.052 | 0.039 | 1 | 81 | 81 | 40 | MM | 52 | G | 10 | 220 | 170 | 87 | MM | 627 | G | 0 | 0 | 0 | 0 |  | 0 |  | DE | 5 | 0.262 | CDM
ME2969-2UAC | Abdeckung f. IAE/UAE-Anschlussdose | Mascherina per presa telefonica e presa cat.5 e cat.6 (2 x 8P), Modelli in metallo, ottone classico | Masch. per 2 prese telefoniche/dati, | ottone classico | 4011377099210 | 85389099 | 19.16 | 02 |  | 0.052 | 0.039 | 1 | 81 | 81 | 40 | MM | 52 | G | 10 | 220 | 170 | 87 | MM | 627 | G | 0 | 0 | 0 | 0 |  | 0 |  | DE | 5 | 0.262 | CDM
ME2969-3NAUAAT | Abdeckung f. IAE/UAE-Anschlussdose | Mascherina per 3 moduli universali tipo B n. art. UMB-CAT6A, con targhetta 12 x 55 mm, ottone anticato | Masch. per 3 mod. univers. UMB-CAT6A, | con targh. 12 x 55 mm, ottone anticato | 4011377102170 | 85389099 | 23.17 | 02 |  | 0.052 | 0.04 | 1 | 81 | 81 | 40 | MM | 52 | G | 10 | 220 | 170 | 87 | MM | 627 | G | 0 | 0 | 0 | 0 |  | 0 |  | DE | 5 | 0.262 | CDM
ME2969-3NAUAC | Abdeckung f. IAE/UAE-Anschlussdose | Mascherina per 3 moduli universali tipo B n. art. UMB-CAT6A, con targhetta 12 x 55 mm, ottone classico | Masch. per 3 mod. univers. UMB-CAT6A, | con targh. 12 x 55 mm, ottone classico | 4011377102187 | 85389099 | 23.17 | 02 |  | 0.052 | 0.04 | 1 | 81 | 81 | 40 | MM | 52 | G | 10 | 220 | 170 | 87 | MM | 627 | G | 0 | 0 | 0 | 0 |  | 0 |  | DE | 5 | 0.262 | CDM
ME2969TAT | Abdeckung f. TAE-Anschlussdose | Mascherina per presa telefonica tedesca, Modelli in metallo, ottone anticato | Masch. per presa telefonica tedesca, | ottone anticato | 4011377099302 | 85389099 | 17.32 | 02 |  | 0.046 | 0.033 | 1 | 81 | 81 | 40 | MM | 46 | G | 10 | 220 | 170 | 87 | MM | 613 | G | 0 | 0 | 0 | 0 |  | 0 |  | DE | 5 | 0.262 | CDM
ME2969TC | Abdeckung f. TAE-Anschlussdose | Mascherina per presa telefonica tedesca, Modelli in metallo, ottone classico | Masch. per presa telefonica tedesca, | ottone classico | 4011377099319 | 85389099 | 17.32 | 02 |  | 0.046 | 0.033 | 1 | 81 | 81 | 40 | MM | 46 | G | 10 | 220 | 170 | 87 | MM | 613 | G | 0 | 0 | 0 | 0 |  | 0 |  | DE | 5 | 0.262 | CDM
ME2981AT | Rahmen 1fach | Placca per combinazioni orizzontali e verticali, Modelli in metallo, ottone anticato, 1 modulo | Placca 1 modulo, ottone anticato |  | 4011377099470 | 85389099 | 24.99 | 02 |  | 0.041 | 0.035 | 10 | 123 | 107 | 107 | MM | 412 | G | 0 | 0 | 0 | 0 |  | 0 |  | 0 | 0 | 0 | 0 |  | 0 |  | DE | 5 | 0.141 | CDM
ME2981C | Rahmen 1fach | Placca per combinazioni orizzontali e verticali, Modelli in metallo, ottone classico, 1 modulo | Placca 1 modulo, ottone classico |  | 4011377099487 | 85389099 | 24.99 | 02 |  | 0.041 | 0.035 | 10 | 123 | 107 | 107 | MM | 412 | G | 0 | 0 | 0 | 0 |  | 0 |  | 0 | 0 | 0 | 0 |  | 0 |  | DE | 5 | 0.142 | CDM
ME2982AT | Rahmen 2fach | Placca per combinazioni orizzontali e verticali, Modelli in metallo, ottone anticato, 2 moduli | Placca 2 moduli, ottone anticato |  | 4011377099517 | 85389099 | 41.39 | 02 |  | 0.061 | 0.055 | 10 | 162 | 128 | 88 | MM | 605 | G | 0 | 0 | 0 | 0 |  | 0 |  | 0 | 0 | 0 | 0 |  | 0 |  | DE | 5 | 0.183 | CDM
ME2982C | Rahmen 2fach | Placca per combinazioni orizzontali e verticali, Modelli in metallo, ottone classico, 2 moduli | Placca 2 moduli, ottone classico |  | 4011377099524 | 85389099 | 41.39 | 02 |  | 0.061 | 0.055 | 10 | 162 | 128 | 88 | MM | 605 | G | 0 | 0 | 0 | 0 |  | 0 |  | 0 | 0 | 0 | 0 |  | 0 |  | DE | 5 | 0.183 | CDM
ME2983AT | Rahmen 3fach | Placca per combinazioni orizzontali e verticali, Modelli in metallo, ottone anticato, 3 moduli | Placca 3 moduli, ottone anticato |  | 4011377099548 | 85389099 | 71.41 | 02 |  | 0.09 | 0.081 | 10 | 235 | 135 | 95 | MM | 901 | G | 0 | 0 | 0 | 0 |  | 0 |  | 0 | 0 | 0 | 0 |  | 0 |  | DE | 5 | 0.301 | CDM
ME2983C | Rahmen 3fach | Placca per combinazioni orizzontali e verticali, Modelli in metallo, ottone classico, 3 moduli | Placca 3 moduli, ottone classico |  | 4011377099562 | 85389099 | 71.41 | 02 |  | 0.09 | 0.081 | 10 | 235 | 135 | 95 | MM | 901 | G | 0 | 0 | 0 | 0 |  | 0 |  | 0 | 0 | 0 | 0 |  | 0 |  | DE | 5 | 0.301 | CDM
ME2984AT | Rahmen 4fach | Placca per combinazioni orizzontali e verticali, Modelli in metallo, ottone anticato, 4 moduli | Placca 4 moduli, ottone anticato |  | 4011377099586 | 85389099 | 124.17 | 02 |  | 0.124 | 0.106 | 10 | 334 | 145 | 105 | MM | 1.24 | KG | 0 | 0 | 0 | 0 |  | 0 |  | 0 | 0 | 0 | 0 |  | 0 |  | DE | 5 | 0.988 | CDM
ME2984C | Rahmen 4fach | Placca per combinazioni orizzontali e verticali, Modelli in metallo, ottone classico, 4 moduli | Placca 4 moduli, ottone classico |  | 4011377099593 | 85389099 | 124.17 | 02 |  | 0.124 | 0.106 | 10 | 334 | 145 | 105 | MM | 1.24 | KG | 0 | 0 | 0 | 0 |  | 0 |  | 0 | 0 | 0 | 0 |  | 0 |  | DE | 5 | 0.988 | CDM
ME2985AT | Rahmen 5fach | Placca per combinazioni orizzontali e verticali, Modelli in metallo, ottone anticato, 5 moduli | Placca 5 moduli, ottone anticato |  | 4011377099616 | 85389099 | 204.3 | 02 |  | 0.146 | 0.123 | 10 | 418 | 173 | 105 | MM | 1.461 | KG | 0 | 0 | 0 | 0 |  | 0 |  | 0 | 0 | 0 | 0 |  | 0 |  | DE | 5 | 0.988 | CDM
ME2985C | Rahmen 5fach | Placca per combinazioni orizzontali e verticali, Modelli in metallo, ottone classico, 5 moduli | Placca 5 moduli, ottone classico |  | 4011377099623 | 85389099 | 204.3 | 02 |  | 0.124 | 0.106 | 10 | 418 | 173 | 105 | MM | 1.24 | KG | 0 | 0 | 0 | 0 |  | 0 |  | 0 | 0 | 0 | 0 |  | 0 |  | DE | 5 | 0.988 | CDM
ME2990AAT | Leitungsauslass m. Zugentlastung | Uscita cavo con scarico trazione, Modell in metallo, ottone anticato | Masch. con uscita cavo e scarico | trazione, ottone anticato | 4011377099104 | 85389099 | 27.73 | 02 |  | 0.116 | 0.103 | 1 | 81 | 81 | 40 | MM | 116 | G | 10 | 220 | 170 | 87 | MM | 1.383 | KG | 0 | 0 | 0 | 0 |  | 0 |  | DE | 5 | 0.262 | CDM
ME2990AC | Leitungsauslass m. Zugentlastung | Uscita cavo con scarico trazione, Modell in metallo, ottone classico | Masch. con uscita cavo e scarico | trazione, ottone classico | 4011377099111 | 85389099 | 27.73 | 02 |  | 0.116 | 0.103 | 1 | 81 | 81 | 40 | MM | 116 | G | 10 | 220 | 170 | 87 | MM | 1.383 | KG | 0 | 0 | 0 | 0 |  | 0 |  | DE | 5 | 0.262 | CDM
ME2990AT | Wippe f. Schalter/Taster | Copritasto per Interruttori 506U, 507U, 502U, 503U, Interruttori a tasto 506TU, 507TU, 502TU, Pulsanti 531U, 533U, 533-2U, Modelli in metallo, ottone anticato | Copritasto per interr./puls. Sing., | ottone anticato | 4011377101241 | 85389099 | 18.2 | 02 |  | 0.074 | 0.061 | 1 | 81 | 81 | 40 | MM | 74 | G | 10 | 220 | 170 | 87 | MM | 847 | G | 0 | 0 | 0 | 0 |  | 0 |  | DE | 5 | 0.262 | CDM
ME2990C | Wippe f. Schalter/Taster | Copritasto per Interruttori 506U, 507U, 502U, 503U, Interruttori a tasto 506TU, 507TU, 502TU, Pulsanti 531U, 533U, 533-2U, Modelli in metallo, ottone classico | Copritasto per interr./puls. Sing., | ottone classico | 4011377101265 | 85389099 | 18.2 | 02 |  | 0.074 | 0.061 | 1 | 81 | 81 | 40 | MM | 74 | G | 10 | 220 | 170 | 87 | MM | 847 | G | 0 | 0 | 0 | 0 |  | 0 |  | DE | 5 | 0.262 | CDM
ME2990CARDAT | Hotelcard-Schalter | Interruttore per key card alberghiere per pulsanti illuminabili, ottone anticato | Interruttore per key card alberghiere | per pulsanti illuminabili, ottone anticato | 4011377101616 | 85389099 | 64.32 | 02 |  | 0.058 | 0.045 | 1 | 81 | 81 | 40 | MM | 58 | G | 10 | 220 | 170 | 87 | MM | 687 | G | 0 | 0 | 0 | 0 |  | 0 |  | DE | 5 | 0.262 | CDM
ME2990CARDC | Hotelcard-Schalter | Interruttore per key card alberghiere per pulsanti illuminabili, ottone classico | Interruttore per key card alberghiere | per pulsanti illuminabili, ottone classico | 4011377101623 | 85389099 | 64.32 | 02 |  | 0.058 | 0.045 | 1 | 81 | 81 | 40 | MM | 58 | G | 10 | 220 | 170 | 87 | MM | 687 | G | 0 | 0 | 0 | 0 |  | 0 |  | DE | 5 | 0.262 | CDM
ME2990HAT | Wippe "Heizung Notschalter" | Copritasto con uscita luce e scritta "Heizung Notschalter" per Interruttori di controllo 506KOU, 502KOU, 503KOU, Interruttori di controllo a tasto 506KOTU, 502KOTU, Pulsanti illuminati 531U, 533U, 533-2U, 534U, Modelli in metallo, ottone anticato | Copritasto illum., scritta "Heizung Notschalter" | ottone anticato | 4011377101340 | 85389099 | 20.26 | 02 |  | 0.073 | 0.061 | 1 | 81 | 81 | 40 | MM | 73 | G | 10 | 220 | 170 | 87 | MM | 841 | G | 0 | 0 | 0 | 0 |  | 0 |  | DE | 5 | 0.262 | CDM
ME2990HC | Wippe "Heizung Notschalter" | Copritasto con uscita luce e scritta "Heizung Notschalter" per Interruttori di controllo 506KOU, 502KOU, 503KOU, Interruttori di controllo a tasto 506KOTU, 502KOTU, Pulsanti illuminati 531U, 533U, 533-2U, 534U, Modelli in metallo, ottone classico | Copritasto illum., scritta "Heizung Notschalter" | ottone classico | 4011377101364 | 85389099 | 20.26 | 02 |  | 0.073 | 0.061 | 1 | 81 | 81 | 40 | MM | 73 | G | 10 | 220 | 170 | 87 | MM | 841 | G | 0 | 0 | 0 | 0 |  | 0 |  | DE | 5 | 0.262 | CDM
ME2990KAT | Wippe m. Symbol "Klingel" | Copritasto con simbolo "suoneria" per pulsanti illuminati 531U, 533U, 533-2U, 534U, Modelli in metallo, ottone anticato | Copritasto con simbolo suoneria, | ottone anticato | 4011377101487 | 85389099 | 20.9 | 02 |  | 0.074 | 0.061 | 1 | 81 | 81 | 40 | MM | 74 | G | 10 | 220 | 170 | 87 | MM | 847 | G | 0 | 0 | 0 | 0 |  | 0 |  | DE | 5 | 0.262 | CDM
ME2990KC | Wippe m. Symbol "Klingel" | Copritasto con simbolo "suoneria" per pulsanti illuminati 531U, 533U, 533-2U, 534U, Modelli in metallo, ottone classico | Copritasto con simbolo suoneria, | ottone classico | 4011377101494 | 85389099 | 20.9 | 02 |  | 0.074 | 0.061 | 1 | 81 | 81 | 40 | MM | 74 | G | 10 | 220 | 170 | 87 | MM | 847 | G | 0 | 0 | 0 | 0 |  | 0 |  | DE | 5 | 0.262 | CDM
ME2990KLAT | Klappdeckel | Coperchio a cerniera per prese e apparecchi con mascherina 50 x 50 mm (con molla di richiamo), Modelli in metallo, ottone anticato | Coperchio per prese e apparecchi | con masch. 50x50mm, ottone anticato | 4011377099401 | 85389099 | 23.49 | 02 |  | 0.077 | 0.064 | 1 | 81 | 81 | 40 | MM | 77 | G | 10 | 220 | 170 | 87 | MM | 877 | G | 0 | 0 | 0 | 0 |  | 0 |  | DE | 5 | 0.262 | CDM
ME2990KLC | Klappdeckel | Coperchio a cerniera per prese e apparecchi con mascherina 50 x 50 mm (con molla di richiamo), Modelli in metallo, ottone classico | Coperchio per prese e apparecchi | con masch. 50x50mm, ottone classico | 4011377099418 | 85389099 | 23.49 | 02 |  | 0.077 | 0.064 | 1 | 81 | 81 | 40 | MM | 77 | G | 10 | 220 | 170 | 87 | MM | 877 | G | 0 | 0 | 0 | 0 |  | 0 |  | DE | 5 | 0.262 | CDM
ME2990KLSOCAT | Klappdeckel für Steckdose | Coperchio a cerniera con simbolo "presa" per prese e apparecchi con mascherina 50 x 50 mm, ottone anticato | Coperchio apparecchi, simbolo "presa", per | masch. 50x50mm, ottone anticato | 4011377164376 | 85389099 | 24.47 | 02 |  | 0.059 | 0.047 | 10 | 220 | 170 | 87 | MM | 706 | G | 0 | 0 | 0 | 0 |  | 0 |  | 0 | 0 | 0 | 0 |  | 0 |  | DE | 5 | 0.262 | CDM
ME2990KLSOCC | Klappdeckel für Steckdose | Coperchio a cerniera con simbolo "presa" per prese e apparecchi con mascherina 50 x 50 mm, ottone classico | Coperchio apparecchi, simbolo "presa", per | masch. 50x50mm, ottone classico | 4011377164369 | 85389099 | 24.47 | 02 |  | 0.059 | 0.047 | 10 | 220 | 170 | 87 | MM | 706 | G | 0 | 0 | 0 | 0 |  | 0 |  | 0 | 0 | 0 | 0 |  | 0 |  | DE | 5 | 0.262 | CDM
ME2990KLUSBAT | Klappdeckel USB mit Zentralplatte | Coperchio a cerniera (con molla di richiamo) con simbolo "caricabatteria" per caricabatteria USB n. art.: USB 21-2, USB 21-2 WW, ottone anticato | Cop. a cerniera con simbolo "caricabatteria" per | USB 21-2, USB 21-2 WW, ottone anticato | 4011377164123 | 85389099 | 24.5 | 02 |  | 0.066 | 0.054 | 10 | 220 | 170 | 87 | MM | 774 | G | 0 | 0 | 0 | 0 |  | 0 |  | 0 | 0 | 0 | 0 |  | 0 |  | DE | 5 | 0.262 | CDM
ME2990KLUSBC | Klappdeckel USB mit Zentralplatte | Coperchio a cerniera (con molla di richiamo) con simbolo "caricabatteria" per caricabatteria USB n. art.: USB 21-2, USB 21-2 WW, ottone classico | Cop. a cerniera con simbolo "caricabatteria" per | USB 21-2, USB 21-2 WW, ottone classico | 4011377164116 | 85389099 | 24.5 | 02 |  | 0.066 | 0.055 | 10 | 220 | 170 | 87 | MM | 778 | G | 0 | 0 | 0 | 0 |  | 0 |  | 0 | 0 | 0 | 0 |  | 0 |  | DE | 5 | 0.262 | CDM
ME2990KO5AT | Wippe f. Schalter/Taster KO | Copritasto con uscita luce per Interruttori di controllo 506KOU, 502KOU, 503KOU, Interruttori di controllo a tasto 506KOTU, 502KOTU, Pulsanti illuminati 531U, 533U, 533-2U, 534U, Modelli in metallo, ottone anticato | Coprit. illum. per pulsanti singoli, | ottone anticato | 4011377101319 | 85389099 | 19.22 | 02 |  | 0.074 | 0.061 | 1 | 81 | 81 | 40 | MM | 74 | G | 10 | 220 | 170 | 87 | MM | 847 | G | 0 | 0 | 0 | 0 |  | 0 |  | DE | 5 | 0.262 | CDM
ME2990KO5C | Wippe f. Schalter/Taster KO | Copritasto con uscita luce per Interruttori di controllo 506KOU, 502KOU, 503KOU, Interruttori di controllo a tasto 506KOTU, 502KOTU, Pulsanti illuminati 531U, 533U, 533-2U, 534U, Modelli in metallo, ottone classico | Coprit. illum. per pulsanti singoli, | ottone classico | 4011377101326 | 85389099 | 19.22 | 02 |  | 0.074 | 0.061 | 1 | 81 | 81 | 40 | MM | 74 | G | 10 | 220 | 170 | 87 | MM | 847 | G | 0 | 0 | 0 | 0 |  | 0 |  | DE | 5 | 0.262 | CDM
ME2990KO5KAT | Wippe m. Symbol "Klingel" KO | Copritasto con uscita luce e simbolo "suoneria" per Interruttori di controllo 506KOU, 502KOU, 503KOU, Interruttori di controllo a tasto 506KOTU, 502KOTU, Pulsanti illuminati 531U, 533U, 533-2U, 534U, Modelli in metallo, ottone anticato | Coprit. Illum. con simbolo suoneria | ottone anticato | 4011377101517 | 85389099 | 23.26 | 02 |  | 0.074 | 0.061 | 1 | 81 | 81 | 40 | MM | 74 | G | 10 | 220 | 170 | 87 | MM | 847 | G | 0 | 0 | 0 | 0 |  | 0 |  | DE | 5 | 0.262 | CDM
ME2990KO5KC | Wippe m. Symbol "Klingel" KO | Copritasto con uscita luce e simbolo "suoneria" per Interruttori di controllo 506KOU, 502KOU, 503KOU, Interruttori di controllo a tasto 506KOTU, 502KOTU, Pulsanti illuminati 531U, 533U, 533-2U, 534U, Modelli in metallo, ottone classico | Coprit. Illum. con simbolo suoneria | ottone classico | 4011377101524 | 85389099 | 23.26 | 02 |  | 0.074 | 0.061 | 1 | 81 | 81 | 40 | MM | 74 | G | 10 | 220 | 170 | 87 | MM | 847 | G | 0 | 0 | 0 | 0 |  | 0 |  | DE | 5 | 0.262 | CDM
ME2990KO5LAT | Wippe m. Symbol "Licht" KO | Copritasto con uscita luce e simbolo "luce" per Interruttori di controllo 506KOU, 502KOU, 503KOU, Interruttori di controllo a tasto 506KOTU, 502KOTU, Pulsanti illuminati 531U, 533U, 533-2U, 534U, Modelli in metallo, ottone anticato | Coprit. Illum. con simbolo luce | ottone anticato | 4011377101449 | 85389099 | 23.26 | 02 |  | 0.074 | 0.061 | 1 | 81 | 81 | 40 | MM | 74 | G | 10 | 220 | 170 | 87 | MM | 847 | G | 0 | 0 | 0 | 0 |  | 0 |  | DE | 5 | 0.262 | CDM
ME2990KO5LC | Wippe m. Symbol "Licht" KO | Copritasto con uscita luce e simbolo "luce" per Interruttori di controllo 506KOU, 502KOU, 503KOU, Interruttori di controllo a tasto 506KOTU, 502KOTU, Pulsanti illuminati 531U, 533U, 533-2U, 534U, Modelli in metallo, ottone classico | Coprit. Illum. con simbolo luce | ottone classico | 4011377101463 | 85389099 | 23.26 | 02 |  | 0.074 | 0.061 | 1 | 81 | 81 | 40 | MM | 74 | G | 10 | 220 | 170 | 87 | MM | 847 | G | 0 | 0 | 0 | 0 |  | 0 |  | DE | 5 | 0.262 | CDM
ME2990KO5TAT | Wippe m. Symbol "Tür" KO | Copritasto con uscita luce e simbolo "porta" per Interruttori di controllo 506KOU, 502KOU, 503KOU, Interruttori di controllo a tasto 506KOTU, 502KOTU, Pulsanti illuminati 531U, 533U, 533-2U, 534U, Modelli in metallo, ottone anticato | Coprit. Illum. con simbolo porta | ottone anticato | 4011377101586 | 85389099 | 23.26 | 02 |  | 0.074 | 0.061 | 1 | 81 | 81 | 40 | MM | 74 | G | 10 | 220 | 170 | 87 | MM | 847 | G | 0 | 0 | 0 | 0 |  | 0 |  | DE | 5 | 0.262 | CDM
ME2990KO5TC | Wippe m. Symbol "Tür" KO | Copritasto con uscita luce e simbolo "porta" per Interruttori di controllo 506KOU, 502KOU, 503KOU, Interruttori di controllo a tasto 506KOTU, 502KOTU, Pulsanti illuminati 531U, 533U, 533-2U, 534U, Modelli in metallo, ottone classico | Coprit. Illum. con simbolo porta | ottone classico | 4011377101593 | 85389099 | 23.26 | 02 |  | 0.074 | 0.061 | 1 | 81 | 81 | 40 | MM | 74 | G | 10 | 220 | 170 | 87 | MM | 847 | G | 0 | 0 | 0 | 0 |  | 0 |  | DE | 5 | 0.262 | CDM
ME2990LAT | Wippe m. Symbol "Licht" | Copritasto con simbolo "luce" per pulsanti illuminati 531U, 533U, 533-5U, 534U, Modelli in metallo, ottone anticato | Copritasto con simbolo luce, | ottone anticato | 4011377101418 | 85389099 | 20.9 | 02 |  | 0.074 | 0.061 | 1 | 81 | 81 | 40 | MM | 74 | G | 10 | 220 | 170 | 87 | MM | 847 | G | 0 | 0 | 0 | 0 |  | 0 |  | DE | 5 | 0.262 | CDM
ME2990LC | Wippe m. Symbol "Licht" | Copritasto con simbolo "luce" per pulsanti illuminati 531U, 533U, 533-5U, 534U, Modelli in metallo, ottone classico | Copritasto con simbolo luce, | ottone classico | 4011377101425 | 85389099 | 20.9 | 02 |  | 0.074 | 0.061 | 1 | 81 | 81 | 40 | MM | 74 | G | 10 | 220 | 170 | 87 | MM | 847 | G | 0 | 0 | 0 | 0 |  | 0 |  | DE | 5 | 0.262 | CDM
ME2990NAAT | Wippe f. Schalter/Taster NA | Copritasto con targhetta 12 x 55 mm per Interruttori 506U, 507U, 502U, 503U, Interruttori a tasto 506TU, 507TU, 502TU, Pulsanti 531U, 533U, 533-2U, Modelli in metallo, ottone anticato | Copritasto con targ. 12x55mm per | Interr./puls. Sing., ottone anticato | 4011377101289 | 85389099 | 20.96 | 02 |  | 0.074 | 0.063 | 1 | 81 | 81 | 40 | MM | 74 | G | 10 | 220 | 170 | 87 | MM | 847 | G | 0 | 0 | 0 | 0 |  | 0 |  | DE | 5 | 0.262 | CDM
ME2990NAC | Wippe f. Schalter/Taster NA | Copritasto con targhetta 12 x 55 mm per Interruttori 506U, 507U, 502U, 503U, Interruttori a tasto 506TU, 507TU, 502TU, Pulsanti 531U, 533U, 533-2U, Modelli in metallo, ottone classico | Copritasto con targ. 12x55mm per | Interr./puls. Sing., ottone classico | 4011377101296 | 85389099 | 20.96 | 02 |  | 0.074 | 0.063 | 1 | 81 | 81 | 40 | MM | 74 | G | 10 | 220 | 170 | 87 | MM | 847 | G | 0 | 0 | 0 | 0 |  | 0 |  | DE | 5 | 0.262 | CDM
ME2990SATAT | Abdeckung f. SAT-TV-Steckdose | Mascherina per prese TV-SAT, Modelli in metallo, ottone anticato | Mascherina per prese TV-SAT, | ottone anticato | 4011377099074 | 85389099 | 17.32 | 02 |  | 0.055 | 0.042 | 1 | 81 | 81 | 40 | MM | 55 | G | 10 | 220 | 170 | 87 | MM | 657 | G | 0 | 0 | 0 | 0 |  | 0 |  | DE | 5 | 0.262 | CDM
ME2990SATC | Abdeckung f. SAT-TV-Steckdose | Mascherina per prese TV-SAT, Modelli in metallo, ottone classico | Mascherina per prese TV-SAT, | ottone classico | 4011377099081 | 85389099 | 17.32 | 02 |  | 0.055 | 0.042 | 1 | 81 | 81 | 40 | MM | 55 | G | 10 | 220 | 170 | 87 | MM | 657 | G | 0 | 0 | 0 | 0 |  | 0 |  | DE | 5 | 0.262 | CDM
ME2990TAT | Wippe m. Symbol "Tür" | Copritasto con simbolo "porta" per pulsanti illuminati 531U, 533U, 533-2U, 534U, Modelli in metallo,ottone anticato | Copritasto per puls. Sing., simbolo | porta, ottone anticato | 4011377101548 | 85389099 | 20.9 | 02 |  | 0.074 | 0.061 | 1 | 81 | 81 | 40 | MM | 74 | G | 10 | 220 | 170 | 87 | MM | 847 | G | 0 | 0 | 0 | 0 |  | 0 |  | DE | 5 | 0.262 | CDM
ME2990TC | Wippe m. Symbol "Tür" | Copritasto con simbolo "porta" per pulsanti illuminati 531U, 533U, 533-2U, 534U, Modelli in metallo,ottone classico | Copritasto per puls. Sing., simbolo | porta, ottone classico | 4011377101562 | 85389099 | 20.9 | 02 |  | 0.074 | 0.061 | 1 | 81 | 81 | 40 | MM | 74 | G | 10 | 220 | 170 | 87 | MM | 847 | G | 0 | 0 | 0 | 0 |  | 0 |  | DE | 5 | 0.262 | CDM
ME2990TVAT | Abdeckung f. Antennen-Steckdose | Mascherina per presa TV DIN 45330, Modelli in metallo, ottone anticato | Masch. per presa TV DIN 45330, | ottone anticato | 4011377099036 | 85389099 | 17.32 | 02 |  | 0.055 | 0.043 | 1 | 81 | 81 | 40 | MM | 55 | G | 10 | 220 | 170 | 87 | MM | 657 | G | 0 | 0 | 0 | 0 |  | 0 |  | DE | 5 | 0.262 | CDM
ME2990TVC | Abdeckung f. Antennen-Steckdose | Mascherina per presa TV DIN 45330, Modelli in metallo, ottone classico | Masch. per presa TV DIN 45330, | ottone classico | 4011377099043 | 85389099 | 17.32 | 02 |  | 0.055 | 0.043 | 1 | 81 | 81 | 40 | MM | 55 | G | 10 | 220 | 170 | 87 | MM | 657 | G | 0 | 0 | 0 | 0 |  | 0 |  | DE | 5 | 0.262 | CDM
ME2994BAT | Blind-Abdeckung | Mascherina cieca, Modelli in metallo, ottone anticato | Mascherina cieca, ottone anticato |  | 4011377099371 | 85389099 | 22.88 | 02 |  | 0.077 | 0.064 | 1 | 81 | 81 | 40 | MM | 77 | G | 10 | 220 | 170 | 87 | MM | 877 | G | 0 | 0 | 0 | 0 |  | 0 |  | DE | 5 | 0.262 | CDM
ME2994BC | Blind-Abdeckung | Mascherina cieca, Modelli in metallo, ottone classico | Mascherina cieca, ottone classico |  | 4011377099388 | 85389099 | 22.88 | 02 |  | 0.077 | 0.064 | 1 | 81 | 81 | 40 | MM | 77 | G | 10 | 220 | 170 | 87 | MM | 877 | G | 0 | 0 | 0 | 0 |  | 0 |  | DE | 5 | 0.262 | CDM
ME2994BPLAT | Blind-Abdeckung o. Tragring | Mascherina per art. LSM 100 V, ottone anticato | Mascherina per art. LSM 100 V, ottone anticato |  | 4011377132566 | 85389099 | 35.57 | 02 | A | 0.026 | 0.022 | 10 | 205 | 87 | 85 | MM | 268 | G | 0 | 0 | 0 | 0 |  | 0 |  | 0 | 0 | 0 | 0 |  | 0 |  | DE | 5 | 0.152 | CDM
ME2994BPLC | Blind-Abdeckung o. Tragring | Mascherina per art. LSM 100 V, ottone classico | Mascherina per art. LSM 100 V, ottone classico |  | 4011377132573 | 85389099 | 35.57 | 02 | A | 0.026 | 0.022 | 10 | 205 | 87 | 85 | MM | 268 | G | 0 | 0 | 0 | 0 |  | 0 |  | 0 | 0 | 0 | 0 |  | 0 |  | DE | 5 | 0.152 | CDM
ME2995AT | Wippe f. Serienschalter | Copritasti per Doppi interruttori 505U, 505TU, 505TU-91, Doppi deviatori 509U, 509TU, Doppi pulsanti 535U, 539U, Modelli in metallo, ottone anticato | Copritasti per doppi interruttori / | pulsanti, ottone anticato | 4011377101647 | 85389099 | 20.9 | 02 |  | 0.077 | 0.064 | 1 | 81 | 81 | 40 | MM | 77 | G | 10 | 220 | 170 | 87 | MM | 877 | G | 0 | 0 | 0 | 0 |  | 0 |  | DE | 5 | 0.262 | CDM
ME2995C | Wippe f. Serienschalter | Copritasti per Doppi interruttori 505U, 505TU, 505TU-91, Doppi deviatori 509U, 509TU, Doppi pulsanti 535U, 539U, Modelli in metallo, ottone classio | Copritasti per doppi interruttori / | pulsanti, ottone classico | 4011377101661 | 85389099 | 20.9 | 02 |  | 0.077 | 0.064 | 1 | 81 | 81 | 40 | MM | 77 | G | 10 | 220 | 170 | 87 | MM | 877 | G | 0 | 0 | 0 | 0 |  | 0 |  | DE | 5 | 0.262 | CDM
ME2995KO5AT | Wippe f. Serienschalter KO | Copritasti con uscita luce per Doppi interruttori 505U5, Doppi interruttore di controllo a bilanciere 505KOU, Doppi pulsanti 535U5, Modelli in metallo, ottone anticato | Copritasti illum. per interr./puls. | doppi, ottone anticato | 4011377101685 | 85389099 | 23.8 | 02 |  | 0.077 | 0.064 | 1 | 81 | 81 | 40 | MM | 77 | G | 10 | 220 | 170 | 87 | MM | 877 | G | 0 | 0 | 0 | 0 |  | 0 |  | DE | 5 | 0.262 | CDM
ME2995KO5C | Wippe f. Serienschalter KO | Copritasti con uscita luce per Doppi interruttori 505U5, Doppi interruttore di controllo a bilanciere 505KOU, Doppi pulsanti 535U5, Modelli in metallo, ottone classico | Copritasti illum. per interr./puls. | doppi, ottone classico | 4011377101692 | 85389099 | 23.8 | 02 |  | 0.077 | 0.064 | 1 | 81 | 81 | 40 | MM | 77 | G | 10 | 220 | 170 | 87 | MM | 877 | G | 0 | 0 | 0 | 0 |  | 0 |  | DE | 5 | 0.262 | CDM
ME2995PAT | Wippe f. Jalousie-Schalter/-Taster | Copritasti per interruttori per veneziane 509VU, pulsanti per veneziane 539VU, Modelli in metallo, ottone anticato | Copritasti per interruttori per | veneziane 509VU, ottone anticato | 4011377101715 | 85389099 | 22.98 | 02 |  | 0.077 | 0.064 | 1 | 81 | 81 | 40 | MM | 77 | G | 10 | 220 | 170 | 87 | MM | 877 | G | 0 | 0 | 0 | 0 |  | 0 |  | DE | 5 | 0.262 | CDM
ME2995PC | Wippe f. Jalousie-Schalter/-Taster | Copritasti per interruttori per veneziane 509VU, pulsanti per veneziane 539VU, Modelli in metallo, ottone classico | Copritasti per interruttori per | veneziane 509VU, ottone classico | 4011377101722 | 85389099 | 22.98 | 02 |  | 0.077 | 0.064 | 1 | 81 | 81 | 40 | MM | 77 | G | 10 | 220 | 170 | 87 | MM | 877 | G | 0 | 0 | 0 | 0 |  | 0 |  | DE | 5 | 0.262 | CDM
ME3181-1AT | KNX Automatikschalter Universal 1,10 m | Rivelatore KNX 180° per accoppiatore bus 2073U, Universale con segnalazione di allarme, tipo lente 1,10 m, ottone anticato | Rivelatore KNX 180° per acc. 2073U, | Universal, tipo lente 1,10 m, ottone anticato | 4011377156012 | 90318080 | 181.52 | 06 |  | 0.084 | 0.046 | 1 | 82 | 82 | 67 | MM | 84 | G | 0 | 0 | 0 | 0 |  | 0 |  | 0 | 0 | 0 | 0 |  | 0 |  | DE | 5 | 0.451 | CDM
ME3181-1C | KNX Automatikschalter Universal 1,10 m | Rivelatore KNX 180° per accoppiatore bus 2073U, Universale con segnalazione di allarme, tipo lente 1,10 m, ottone classico | Rivelatore KNX 180° per acc. 2073U, | Universal, tipo lente 1,10 m, ottone classico | 4011377155831 | 90318080 | 181.52 | 06 |  |  |  | 1 | 82 | 82 | 67 | MM | 0 | G | 0 | 0 | 0 | 0 |  | 0 |  | 0 | 0 | 0 | 0 |  | 0 |  | DE | 5 | 0.451 | CDM
ME3181AT | KNX Automatikschalter Standard 1,10 m | Rivelatore KNX 180° per accoppiatore bus 2073U, Standard, tipo lente 1,10 m, ottone anticato | Rivelatore KNX 180° per acc. 2073U, | Standard, tipo lente 1,10 m, ottone anticato | 4011377155312 | 90318080 | 144.88 | 06 |  |  |  | 1 | 82 | 82 | 67 | MM | 0 | G | 0 | 0 | 0 | 0 |  | 0 |  | 0 | 0 | 0 | 0 |  | 0 |  | DE | 5 | 0.451 | CDM
ME3181C | KNX Automatikschalter Standard 1,10 m | Rivelatore KNX 180° per accoppiatore bus 2073U, Standard, tipo lente 1,10 m, ottone classico | Rivelatore KNX 180° per acc. 2073U, | Standard, tipo lente 1,10 m, ottone classico | 4011377155299 | 90318080 | 144.88 | 06 |  |  |  | 1 | 82 | 82 | 67 | MM | 0 | G | 0 | 0 | 0 | 0 |  | 0 |  | 0 | 0 | 0 | 0 |  | 0 |  | DE | 5 | 0.451 | CDM
ME3281-1AT | KNX Automatikschalter Universal 2,20 m | Rivelatore KNX 180° per accoppiatore bus 2073U, Universale con segnalazione di allarme, tipo lente 2,20 m, ottone anticato | Rivelatore KNX 180° per acc. 2073U, | Universal, tipo lente 2,20 m, ottone anticato | 4011377156289 | 90318080 | 181.52 | 06 |  |  |  | 1 | 82 | 82 | 67 | MM | 0 | G | 0 | 0 | 0 | 0 |  | 0 |  | 0 | 0 | 0 | 0 |  | 0 |  | DE | 5 | 0.451 | CDM
ME3281-1C | KNX Automatikschalter Universal 2,20 m | Rivelatore KNX 180° per accoppiatore bus 2073U, Universale con segnalazione di allarme, tipo lente 2,20 m, ottone classico | Rivelatore KNX 180° per acc. 2073U, | Universal, tipo lente 2,20 m, ottone classico | 4011377156272 | 90318080 | 181.52 | 06 |  |  |  | 1 | 82 | 82 | 67 | MM | 0 | G | 0 | 0 | 0 | 0 |  | 0 |  | 0 | 0 | 0 | 0 |  | 0 |  | DE | 5 | 0.451 | CDM
ME3281AT | KNX Automatikschalter Standard 2,20 m | Rivelatore KNX 180° per accoppiatore bus 2073U, Standard, tipo lente 2,20 m, ottone anticato | Rivelatore KNX 180° per acc. 2073U, | Standard, tipo lente 2,20 m, ottone anticato | 4011377155589 | 90318080 | 144.88 | 06 |  |  |  | 1 | 82 | 82 | 67 | MM | 0 | G | 0 | 0 | 0 | 0 |  | 0 |  | 0 | 0 | 0 | 0 |  | 0 |  | DE | 5 | 0.451 | CDM
ME3281C | KNX Automatikschalter Standard 2,20 m | Rivelatore KNX 180° per accoppiatore bus 2073U, Standard, tipo lente 2,20 m, ottone classico | Rivelatore KNX 180° per acc. 2073U, | Standard, tipo lente 2,20 m, ottone classico | 4011377155572 | 90318080 | 144.88 | 06 |  |  |  | 1 | 82 | 82 | 67 | MM | 0 | G | 0 | 0 | 0 | 0 |  | 0 |  | 0 | 0 | 0 | 0 |  | 0 |  | DE | 5 | 0.451 | CDM
ME3521AT | Steckdose B.S. | Presa conforme standard britannico, 13 A, 250 V~, LS990, ottone anticato | Presa britannica 13 A 250 V~, | LS990, ottone anticato | 4011377117853 | 85366990 | 57.22 | 25 |  | 0.115 | 0.106 | 10 | 280 | 170 | 70 | MM | 1147 | G | 0 | 0 | 0 | 0 |  | 0 |  | 0 | 0 | 0 | 0 |  | 0 |  | DE | 5 | 0.333 | CDM
ME3521C | Steckdose B.S. | Presa conforme standard britannico, 13 A, 250 V~, LS990, ottone classico | Presa britannica 13 A 250 V~, | LS990, ottone classico | 4011377117846 | 85366990 | 57.22 | 25 |  | 0.114 | 0.105 | 10 | 280 | 170 | 70 | MM | 1142 | G | 0 | 0 | 0 | 0 |  | 0 |  | 0 | 0 | 0 | 0 |  | 0 |  | DE | 5 | 0.333 | CDM
ME4093TSAAT | KNX Tastensatz f. Komfortregler | Set di pulsanti completo per controller ambientale KNX compatto 4093KRMTSD, mod. LS990, ottone anticato | Set pulsanti per 4093KRMTSD, | mod.LS990, ottone anticato | 4011377096622 | 85389099 | 25.42 | 06 |  | 0.033 | 0.02 | 1 | 81 | 81 | 40 | MM | 33 | G | 10 | 220 | 170 | 87 | MM | 437 | G | 0 | 0 | 0 | 0 |  | 0 |  | DE | 5 | 0.262 | CDM
ME4093TSAC | KNX Tastensatz f. Komfortregler | Set di pulsanti completo per controller ambientale KNX compatto 4093KRMTSD, mod. LS990, ottone classico | Set pulsanti per 4093KRMTSD, | mod.LS990, ottone classico | 4011377096639 | 85389099 | 25.42 | 06 |  | 0.033 | 0.02 | 1 | 81 | 81 | 40 | MM | 33 | G | 10 | 220 | 170 | 87 | MM | 437 | G | 0 | 0 | 0 | 0 |  | 0 |  | DE | 5 | 0.262 | CDM
ME41FC | Funk-Wandsender "Flach" 1-kanalig | Radiotrasmettitore a parete "piatto", Modelli in metallo, ottone classico, 1 canale | Radiotrasmettitore "piatto", 1 canale | ottone classico | 4011377100985 | 85269200 | 167.24 | 04 | A | 0.116 | 0.061 | 1 | 81 | 81 | 40 | MM | 116 | G | 10 | 220 | 170 | 87 | MM | 1.267 | KG | 0 | 0 | 0 | 0 |  | 0 |  | DE | 5 | 0.262 | CDM
ME50NAAT-L | Abdeckung in Tastenfarbe | Mascherina colorata per sensori F50, mod. LS990, ottone anticato | Masch. colorata per sensori | F50, mod. LS990, ottone anticato | 4011377118522 | 85389099 | 12.1 | 02 |  | 0.018 | 0.006 | 1 | 81 | 81 | 40 | MM | 18 | G | 10 | 220 | 170 | 87 | MM | 287 | G | 0 | 0 | 0 | 0 |  | 0 |  | DE | 5 | 0.262 | CDM
ME50NAC-L | Abdeckung in Tastenfarbe | Mascherina colorata per sensori F50, mod. LS990, ottone classico | Masch. colorata per sensori | F50, mod. LS990, ottone classico | 4011377118515 | 85389099 | 12.1 | 02 |  | 0.018 | 0.006 | 1 | 81 | 81 | 40 | MM | 18 | G | 10 | 220 | 170 | 87 | MM | 287 | G | 0 | 0 | 0 | 0 |  | 0 |  | DE | 5 | 0.262 | CDM
ME5201DTSTAT | Zeitschaltuhr Display Standard | Display timer Standard per inserto timer cod. art.: 201 TE, modelli in metallo, ottone anticato | Display timer Standard per inserto | art.: 201 TE, ottone anticato | 4011377102149 | 91070000 | 92.05 | 04 | A | 0.083 | 0.042 | 1 | 81 | 81 | 40 | MM | 83 | G | 10 | 220 | 170 | 87 | MM | 937 | G | 0 | 0 | 0 | 0 |  | 0 |  | DE | 5 | 0.262 | CDM
ME5201DTSTC | Zeitschaltuhr Display Standard | Display timer Standard per inserto timer cod. art.: 201 TE, modelli in metallo, ottone classico | Display timer Standard per inserto | art.: 201 TE, ottone classico | 4011377102156 | 91070000 | 92.05 | 04 | A | 0.083 | 0.042 | 1 | 81 | 81 | 40 | MM | 83 | G | 10 | 220 | 170 | 87 | MM | 937 | G | 0 | 0 | 0 | 0 |  | 0 |  | DE | 5 | 0.262 | CDM
ME5201DTUAT | Zeitschaltuhr Display Universal | Display timer Universal per inserto timer cod. art.: 201 TE, modelli in metallo, ottone anticato | Display timer Universal per inserto | art.: 201 TE, ottone anticato | 4011377100206 | 91070000 | 141.39 | 04 | A | 0.138 | 0.075 | 1 | 82 | 82 | 67 | MM | 138 | G | 10 | 357 | 170 | 85 | MM | 1.515 | KG | 0 | 0 | 0 | 0 |  | 0 |  | DE | 5 | 0.451 | CDM
ME5201DTUC | Zeitschaltuhr Display Universal | Display timer Universal per inserto timer cod. art.: 201 TE, modelli in metallo, ottone classico | Display timer Universal per inserto | art.: 201 TE, ottone classico | 4011377100213 | 91070000 | 141.39 | 04 | A | 0.138 | 0.075 | 1 | 82 | 82 | 67 | MM | 138 | G | 10 | 357 | 170 | 85 | MM | 1.515 | KG | 0 | 0 | 0 | 0 |  | 0 |  | DE | 5 | 0.451 | CDM
ME5232AT | Abdeckung "Standard" | Mascherina "Standard" per inserti 220ME, 230ME, 232ME e 224ME, Modelli in metallo, ottone anticato | Mascherina "Standard" per inserti | 220ME, ottone anticato | 4011377100237 | 85389099 | 87.31 | 04 | A | 0.087 | 0.063 | 1 | 81 | 81 | 40 | MM | 87 | G | 10 | 220 | 170 | 87 | MM | 977 | G | 0 | 0 | 0 | 0 |  | 0 |  | DE | 5 | 0.262 | CDM
ME5232C | Abdeckung "Standard" | Mascherina "Standard" per inserti 220ME, 230ME, 232ME e 224ME, Modelli in metallo, ottone classico | Mascherina "Standard" per inserti | 220ME, ottone classico | 4011377100244 | 85389099 | 87.31 | 04 | A | 0.087 | 0.063 | 1 | 81 | 81 | 40 | MM | 87 | G | 10 | 220 | 70 | 87 | MM | 977 | G | 0 | 0 | 0 | 0 |  | 0 |  | DE | 5 | 0.262 | CDM
ME5232MSAT | Abd. m. Memory-Funktion+Sensoranschluss | Mascherina JM con funzione memory per inserti 220ME, 230ME, 232ME e 224ME, Modelli in metallo, ottone anticato | Mascherina con funzione memory per | inserti 220ME,ottone anticato | 4011377102088 | 85389099 | 114.04 | 04 | A | 0.089 | 0.071 | 1 | 81 | 81 | 40 | MM | 89 | G | 10 | 220 | 170 | 87 | MM | 997 | G | 0 | 0 | 0 | 0 |  | 0 |  | DE | 5 | 0.262 | CDM
ME5232MSC | Abd. m. Memory-Funktion+Sensoranschluss | Mascherina JM con funzione memory per inserti 220ME, 230ME, 232ME e 224ME, Modelli in metallo, ottone classico | Mascherina con funzione memory per | inserti 220ME,ottone classico | 4011377102095 | 85389099 | 114.04 | 04 | A | 0.077 | 0.066 | 1 | 81 | 81 | 40 | MM | 77 | G | 10 | 220 | 170 | 87 | MM | 877 | G | 0 | 0 | 0 | 0 |  | 0 |  | DE | 5 | 0.262 | CDM
ME5232SAT | Abdeckung "Standard" m. Sensoranschluss | Mascherina "Standard" con collegamento sensori per inserti 220ME, 230ME, 232ME e 224ME, sensori 32G, 32SD, adattatori 32K, Modelli in metallo, ottone anticato | Mascherina "Standard" con colleg. | sensori per inserti 220ME, ottone anticato | 4011377100268 | 85389099 | 102.45 | 04 | A | 0.093 | 0.069 | 1 | 81 | 81 | 40 | MM | 93 | G | 10 | 220 | 170 | 87 | MM | 1.037 | KG | 0 | 0 | 0 | 0 |  | 0 |  | DE | 5 | 0.262 | CDM
ME5232SC | Abdeckung "Standard" m. Sensoranschluss | Mascherina "Standard" con collegamento sensori per inserti 220ME, 230ME, 232ME e 224ME, sensori 32G, 32SD, adattatori 32K, Modelli in metallo, ottone classico | Mascherina "Standard" con colleg. | sensori per inserti 220ME, ottone classico | 4011377100275 | 85389099 | 102.45 | 04 | A | 0.093 | 0.068 | 1 | 81 | 81 | 40 | MM | 93 | G | 10 | 220 | 170 | 87 | MM | 1.037 | KG | 0 | 0 | 0 | 0 |  | 0 |  | DE | 5 | 0.262 | CDM
ME5232T3AT | Abdeckung m. Timer-Funktion Universal | Mascherina Universal con funzione timer per inserti 220ME, 230ME, 232ME e 224ME, Modelli in metallo, ottone anticato | Mascherina Universal con funzione | timer per inserti 220ME, ottone anticato | 4011377100381 | 85389099 | 156.24 | 04 | A | 0.426 | 0.044 | 1 | 216 | 150 | 55 | MM | 426 | G | 0 | 0 | 0 | 0 |  | 0 |  | 0 | 0 | 0 | 0 |  | 0 |  | DE | 5 | 1.782 | CDM
ME5232T3C | Abdeckung m. Timer-Funktion Universal | Mascherina Universal con funzione timer per inserti 220ME, 230ME, 232ME e 224ME, Modelli in metallo, ottone classico | Mascherina Universal con funzione | timer per inserti 220ME, ottone classico | 4011377100398 | 85389099 | 156.24 | 04 | A | 0.426 | 0.314 | 1 | 216 | 150 | 55 | MM | 426 | G | 0 | 0 | 0 | 0 |  | 0 |  | 0 | 0 | 0 | 0 |  | 0 |  | DE | 5 | 1.782 | CDM
ME5232TS3AT | Abd. m. Timer-Funktion+Sensoranschluss | Mascherina Universal con funzione timer e collegamento sensori per inserti 220ME, 230ME, 232ME e 224ME, sensori 32G, 32D, adattatore 32K, Modelli in metallo, ottone anticato | Masc. Universal, funz. Timer, colleg. | sensori per ins. 220ME, ottone anticato | 4011377100411 | 85389099 | 180.12 | 04 | A | 0.428 | 0.045 | 1 | 216 | 150 | 55 | MM | 428 | G | 0 | 0 | 0 | 0 |  | 0 |  | 0 | 0 | 0 | 0 |  | 0 |  | DE | 5 | 1.782 | CDM
ME5232TS3C | Abd. m. Timer-Funktion+Sensoranschluss | Mascherina Universal con funzione timer e collegamento sensori per inserti 220ME, 230ME, 232ME e 224ME, sensori 32G, 32D, adattatore 32K, Modelli in metallo, ottone classico | Masc. Universal, funz. Timer, colleg. | sensori per ins. 220ME, ottone classico | 4011377100428 | 85389099 | 180.12 | 04 | A | 0.428 | 0.045 | 1 | 216 | 150 | 55 | MM | 428 | G | 0 | 0 | 0 | 0 |  | 0 |  | 0 | 0 | 0 | 0 |  | 0 |  | DE | 5 | 1.782 | CDM
ME569-30BFPLATL | Abdeckung fuer Modular Jacks | Mascherina per connettore modulare 30°, ottone anticato | Mascherina per connettore modulare 30°, | ottone anticato | 4011377119734 | 85389099 | 31.21 | 02 |  | 0.026 | 0.022 | 10 | 208 | 87 | 85 | MM | 261 | G | 0 | 0 | 0 | 0 |  | 0 |  | 0 | 0 | 0 | 0 |  | 0 |  | DE | 5 | 0.152 | CDM
ME569-30BFPLC-L | Abdeckung fuer Modular Jacks | Mascherina per connettore modulare 30°, ottone classico | Mascherina per connettore modulare 30°, | ottone classico | 4011377119741 | 85389099 | 31.21 | 02 |  | 0.026 | 0.022 | 10 | 205 | 87 | 85 | MM | 261 | G | 0 | 0 | 0 | 0 |  | 0 |  | 0 | 0 | 0 | 0 |  | 0 |  | DE | 5 | 0.152 | CDM
ME993AT | Wippe für 3fach Schalter | Copritasti per triplo interruttori/pulsanti 5301 EU, 5331 EU, 5306 EU, ottone anticato | Copritasti per triplo interruttori/ | pulsanti, ottone anticato | 4011377147904 | 85389099 | 25.84 | 02 |  | 0.024 | 0.022 | 1 | 205 | 87 | 85 | MM | 236 | G | 0 | 0 | 0 | 0 |  | 0 |  | 0 | 0 | 0 | 0 |  | 0 |  | DE | 5 | 0.152 | CDM
ME993C | Wippe für 3fach Schalter | Copritasti per triplo interruttori/pulsanti 5301 EU, 5331 EU, 5306 EU, ottone classico | Copritasti per triplo interruttori/ | pulsanti, ottone classico | 4011377147898 | 85389099 | 25.84 | 02 |  | 0.024 | 0.022 | 10 | 205 | 87 | 85 | MM | 236 | G | 0 | 0 | 0 | 0 |  | 0 |  | 0 | 0 | 0 | 0 |  | 0 |  | DE | 5 | 0.152 | CDM
MECARDRFIDAT | Hotelcard-Schalter RFID | Tasca portabadge per key card alberghiere (RFID) per ESU 230-2, ottone anticato | Tasca portabadge per key card alberghiere | (RFID) per ESU 230-2, ottone anticato | 4011377164680 | 85365080 | 113.4 | 04 |  | 0.071 | 0.037 | 1 | 82 | 82 | 67 | MM | 71 | G | 0 | 0 | 0 | 0 |  | 0 |  | 0 | 0 | 0 | 0 |  | 0 |  | DE | 5 | 0.451 | CDM
MECARDRFIDC | Hotelcard-Schalter RFID | Tasca portabadge per key card alberghiere (RFID) per ESU 230-2, ottone classico | Tasca portabadge per key card alberghiere | (RFID) per ESU 230-2, ottone classico | 4011377164673 | 85365080 | 113.4 | 04 |  | 0.071 | 0.037 | 1 | 82 | 82 | 67 | MM | 71 | G | 0 | 0 | 0 | 0 |  | 0 |  | 0 | 0 | 0 | 0 |  | 0 |  | DE | 5 | 0.451 | CDM
MECUKO5DAT | Hotelwippe, Außenstelle | Copritasto per hotel con simboli DND/"suoneria", unita di corridoio, ottone anticato | Copritasto per hotel con simboli DND/ | "suoneria", unita di corridoio, ottone anticato | 4011377163164 | 85389099 | 24.24 | 02 |  | 0.073 | 0.061 | 1 | 81 | 81 | 40 | MM | 73 | G | 0 | 0 | 0 | 0 |  | 0 |  | 0 | 0 | 0 | 0 |  | 0 |  | DE | 5 | 0.262 | CDM
MECUKO5DC | Hotelwippe, Außenstelle | Copritasto per hotel con simboli DND/"suoneria", unita di corridoio, ottone classico | Copritasto per hotel con simboli DND/ | "suoneria", unita di corridoio, ottone classico | 4011377163157 | 85389099 | 24.24 | 02 |  | 0.073 | 0.061 | 1 | 81 | 81 | 40 | MM | 73 | G | 0 | 0 | 0 | 0 |  | 0 |  | 0 | 0 | 0 | 0 |  | 0 |  | DE | 5 | 0.262 | CDM
MECUKO5M230AT | Hotelabdeckung 230 V, Außenstelle | Coprit. per hotel con simboli DND/MUR LED, 230V unita di corridoio, ottone anticato | Coprit. per hotel con simboli DND/MUR | 230V, unita di corridoio, ottone anticato | 4011377162433 | 85312020 | 72.35 | 02 |  | 0.054 | 0.035 | 1 | 82 | 82 | 67 | MM | 54 | G | 10 | 357 | 170 | 85 | MM | 540 | G | 0 | 0 | 0 | 0 |  | 0 |  | DE | 5 | 0.451 | CDM
MECUKO5M230C | Hotelabdeckung 230 V, Außenstelle | Coprit. per hotel con simboli DND/MUR LED, 230V unita di corridoio, ottone classico | Coprit. per hotel con simboli DND/MUR | 230V, unita di corridoio, ottone classico | 4011377162426 | 85312020 | 72.35 | 02 |  | 0.054 | 0.035 | 1 | 82 | 82 | 67 | MM | 54 | G | 10 | 357 | 170 | 85 | MM | 540 | G | 0 | 0 | 0 | 0 |  | 0 |  | DE | 5 | 0.451 | CDM
MECUKO5M24AT | Hotelabdeckung 24 V, Außenstelle | Coprit. per hotel con simboli DND/MUR LED, 24V unita di corridoio, ottone anticato | Coprit. per hotel con simboli DND/MUR | 24V, unita di corridoio, ottone anticato | 4011377162624 | 85312020 | 72.35 | 02 |  | 0.054 | 0.035 | 1 | 82 | 82 | 67 | MM | 54 | G | 10 | 357 | 170 | 85 | MM | 540 | G | 0 | 0 | 0 | 0 |  | 0 |  | DE | 5 | 0.451 | CDM
MECUKO5M24C | Hotelabdeckung 24 V, Außenstelle | Coprit. per hotel con simboli DND/MUR LED, 24V unita di corridoio, ottone classico | Coprit. per hotel con simboli DND/MUR | 24V, unita di corridoio, ottone classico | 4011377162617 | 85312020 | 72.35 | 02 |  | 0.054 | 0.035 | 1 | 82 | 82 | 67 | MM | 54 | G | 10 | 357 | 170 | 85 | MM | 540 | G | 0 | 0 | 0 | 0 |  | 0 |  | DE | 5 | 0.451 | CDM
MECUKO5MAT | Hotelwippe, Außenstelle | Copritasto per hotel con simboli DND/MUR/"suoneria", unita di corridoio, ottone anticato | Copritasto per hotel con simboli DND/MUR | "suoneria", unita di corridoio, ottone anticato | 4011377162990 | 85389099 | 38.21 | 02 |  | 0.072 | 0.06 | 1 | 81 | 81 | 40 | MM | 72 | G | 0 | 0 | 0 | 0 |  | 0 |  | 0 | 0 | 0 | 0 |  | 0 |  | DE | 5 | 0.262 | CDM
MECUKO5MC | Hotelwippe, Außenstelle | Copritasto per hotel con simboli DND/MUR/"suoneria", unita di corridoio, ottone classico | Copritasto per hotel con simboli DND/MUR | "suoneria", unita di corridoio, ottone classico | 4011377162983 | 85389099 | 38.21 | 02 |  | 0.073 | 0.061 | 1 | 81 | 81 | 40 | MM | 73 | G | 0 | 0 | 0 | 0 |  | 0 |  | 0 | 0 | 0 | 0 |  | 0 |  | DE | 5 | 0.262 | CDM
MED2981AT | Rahmen 1fach | Placca per combinazioni orizzontali e verticali per i programmi design e LS-design, ottone anticato, 1 modulo | Placca 1 modulo, LS design, | ottone anticato | 4011377093294 | 85389099 | 32.14 | 02 |  | 0.052 | 0.048 | 10 | 123 | 107 | 107 | MM | 528 | G | 0 | 0 | 0 | 0 |  | 0 |  | 0 | 0 | 0 | 0 |  | 0 |  | DE | 5 | 0.141 | CDM
MED2981C | Rahmen 1fach | Placca per combinazioni orizzontali e verticali per i programmi design e LS-design, ottone classico, 1 modulo | Placca 1 modulo, LS design, | ottone classico | 4011377093300 | 85389099 | 32.14 | 02 |  | 0.052 | 0.048 | 10 | 123 | 107 | 107 | MM | 528 | G | 0 | 0 | 0 | 0 |  | 0 |  | 0 | 0 | 0 | 0 |  | 0 |  | DE | 5 | 0.141 | CDM
MED2982AT | Rahmen 2fach | Placca per combinazioni orizzontali e verticali per i programmi design e LS-design, ottone anticato, 2 moduli | Placca 2 moduli, LS design, | ottone anticato | 4011377093324 | 85389099 | 48.38 | 02 |  | 0.081 | 0.073 | 10 | 172 | 128 | 103 | MM | 813 | G | 0 | 0 | 0 | 0 |  | 0 |  | 0 | 0 | 0 | 0 |  | 0 |  | DE | 5 | 0.227 | CDM
MED2982C | Rahmen 2fach | Placca per combinazioni orizzontali e verticali per i programmi design e LS-design, ottone classico, 2 moduli | Placca 2 moduli, LS design, | ottone classico | 4011377093331 | 85389099 | 48.38 | 02 |  | 0.081 | 0.073 | 10 | 172 | 128 | 103 | MM | 813 | G | 0 | 0 | 0 | 0 |  | 0 |  | 0 | 0 | 0 | 0 |  | 0 |  | DE | 5 | 0.227 | CDM
MED2983AT | Rahmen 3fach | Placca per combinazioni orizzontali e verticali per i programmi design e LS-design, ottone anticato, 3 moduli | Placca 3 moduli, LS design, | ottone anticato | 4011377093362 | 85389099 | 83.38 | 02 |  | 0.098 | 0.095 | 10 | 237 | 128 | 98 | MM | 985 | G | 0 | 0 | 0 | 0 |  | 0 |  | 0 | 0 | 0 | 0 |  | 0 |  | DE | 5 | 0.297 | CDM
MED2983C | Rahmen 3fach | Placca per combinazioni orizzontali e verticali per i programmi design e LS-design, ottone classico, 3 moduli | Placca 3 moduli, LS design, | ottone classico | 4011377093379 | 85389099 | 83.38 | 02 |  | 0.104 | 0.094 | 10 | 237 | 128 | 98 | MM | 1.041 | KG | 0 | 0 | 0 | 0 |  | 0 |  | 0 | 0 | 0 | 0 |  | 0 |  | DE | 5 | 0.297 | CDM
MERUKO5DAT | Hotelwippe, Innenstelle | Copritasto per hotel con simboli DND, posta interna, ottone anticato | Copritasto per hotel con simboli DND | posta interna, ottone anticato | 4011377163560 | 85389099 | 23.26 | 02 |  | 0.073 | 0.061 | 1 | 81 | 81 | 40 | MM | 73 | G | 0 | 0 | 0 | 0 |  | 0 |  | 0 | 0 | 0 | 0 |  | 0 |  | DE | 5 | 0.262 | CDM
MERUKO5DC | Hotelwippe, Innenstelle | Copritasto per hotel con simboli DND, posta interna, ottone classico | Copritasto per hotel con simboli DND | posta interna, ottone classico | 4011377163546 | 85389099 | 23.26 | 02 |  | 0.073 | 0.061 | 1 | 81 | 81 | 40 | MM | 73 | G | 0 | 0 | 0 | 0 |  | 0 |  | 0 | 0 | 0 | 0 |  | 0 |  | DE | 5 | 0.262 | CDM
MERUKO5MAT | Hotelwippe, Innenstelle | Copritasti per hotel con simboli DND/MUR, posta interna, ottone anticato | Copritasti per hotel con simboli DND/MUR | posta interna, ottone anticato | 4011377163362 | 85389099 | 26.99 | 02 |  | 0.076 | 0.064 | 1 | 81 | 81 | 40 | MM | 76 | G | 0 | 0 | 0 | 0 |  | 0 |  | 0 | 0 | 0 | 0 |  | 0 |  | DE | 5 | 0.262 | CDM
MERUKO5MC | Hotelwippe, Innenstelle | Copritasti per hotel con simboli DND/MUR, posta interna, ottone classico | Copritasti per hotel con simboli DND/MUR | posta interna, ottone classico | 4011377163348 | 85389099 | 26.99 | 02 |  | 0.076 | 0.064 | 1 | 81 | 81 | 40 | MM | 76 | G | 0 | 0 | 0 | 0 |  | 0 |  | 0 | 0 | 0 | 0 |  | 0 |  | DE | 5 | 0.262 | CDM
MK100RF | KNX Funk-Medienkoppler | Convertitore radio KNX RF, progettazione e messa in funzione con ETS5 o più recente. | Convertitore radio KNX RF |  | 4011377127616 | 85269200 | 216.24 | 06 |  | 0.042 | 0.012 | 10 | 220 | 170 | 87 | MM | 522 | G | 0 | 0 | 0 | 0 |  | 0 |  | 0 | 0 | 0 | 0 |  | 0 |  | DE | 5 | 0.262 | CDM
MK-POF-2UAE | Medienkonverter 2fach UP | Media converter a 2 porte, 2 x RJ45, 1 x POF (Polymer Optical Fiber – Fibra Ottica Polimerica) | Media converter a 2 porte, | 2 x RJ45, 1 x POF | 4011377131415 | 85176200 | 118.05 | 05 |  | 0.091 | 0.065 | 1 | 85 | 85 | 50 | MM | 91 | G | 0 | 0 | 0 | 0 |  | 0 |  | 0 | 0 | 0 | 0 |  | 0 |  | DE | 5 | 0.361 | CDM
MK-POF-UAE-REG | Medienkonverter 1fach REG | Media converter a 1 porta, Alloggiamento REG ad 1 unità modulare, 1 x RJ45, 1 x POF (Polymer Optical Fiber – Fibra Ottica Polimerica) | Media converter a 1 porte, REG | 1 x RJ45, 1 x POF | 4011377131422 | 85176200 | 82.46 | 05 |  | 0.066 | 0.048 | 1 | 100 | 75 | 30 | MM | 66 | G | 10 | 280 | 100 | 80 | MM | 733 | G | 0 | 0 | 0 | 0 |  | 0 |  | DE | 5 | 0.225 | CDM
MM100 | Montagewinkel f. Mastmontage | Kit di fissaggio su palo per stazione meteo n. art. 2224 WH | Kit di fissaggio su palo per stazione | meteo n. art. 2224 WH | 4011377525306 | 85389099 | 15.88 | 14 |  | 0.127 | 0.122 | 1 | 142 | 120 | 60 | MM | 127 | G | 0 | 0 | 0 | 0 |  | 0 |  | 0 | 0 | 0 | 0 |  | 0 |  | DE | 5 | 1.09 | CDM | 142X120X60
MR-SONOS-REG | KNX Sonos-Gateway | Gateway KNX Sonos, Alloggiamento REG a 2 unità modulari | Gateway KNX Sonos |  | 4011377145290 | 85176200 | 610.98 | 09 |  | 0.127 | 0.102 | 1 | 90 | 55 | 77 | MM | 127 | G | 0 | 0 | 0 | 0 |  | 0 |  | 0 | 0 | 0 | 0 |  | 0 |  | DE | 5 | 0.381 | CDM
MRWR-AMP4.4 | KNX Multiroom-Verstaerker m.Webradio | Amplificatore multiroom KNX con webradio, 4 ingressi e 4 uscite stereo | Amplificatore multiroom KNX, 4 ingr. | e 4 uscite stereo, webradio | 4011377130555 | 85184080 | 3168 | 09 |  | 4.268 | 3.312 | 1 | 540 | 355 | 160 | MM | 4.268 | KG | 0 | 0 | 0 | 0 |  | 0 |  | 0 | 0 | 0 | 0 |  | 0 |  |  |  | 30.672 | CDM
MRWR-AMP4.8 | KNX Multiroom-Verstaerker m.Webradio | Amplificatore multiroom KNX con webradio, 4 ingressi e 8 uscite stereo | Amplificatore multiroom KNX, 4 ingr. | e 8 uscite stereo, webradio | 4011377130487 | 85184080 | 4234 | 09 |  | 4.617 | 3.869 | 1 | 540 | 355 | 160 | MM | 4.617 | KG | 0 | 0 | 0 | 0 |  | 0 |  | 0 | 0 | 0 | 0 |  | 0 |  |  |  | 30.672 | CDM
MSTR231 | Drehknopf Manipulationssicher | Potenziometro rotativo "antimanipolazioni" per tutte le mascherine dei termostati, bianco | Manopola per termostati, | bianco | 4011377924802 | 90321080 | 10.94 | 04 |  | 0.003 | 0.002 | 10 | 85 | 80 | 65 | MM | 39 | G | 0 | 0 | 0 | 0 |  | 0 |  | 0 | 0 | 0 | 0 |  | 0 |  | DE | 5 | 0.045 | CDM | 82X82X67
MSTR231AL | Drehknopf Manipulationssicher | Potenziometro rotativo "antimanipolazioni" per tutte le mascherine dei termostati, alluminio | Manopola per termostati, | bianco alpino | 4011377260153 | 90321080 | 15.96 | 04 |  | 0.003 | 0.002 | 10 | 85 | 80 | 65 | MM | 38 | G | 0 | 0 | 0 | 0 |  | 0 |  | 0 | 0 | 0 | 0 |  | 0 |  | DE | 5 | 0.045 | CDM | 82X82X67
MSTR231ALAN | Drehknopf Manipulationssicher | Potenziometro rotativo "antimanipolazioni" per tutte le mascherine dei termostati, antracite | Manopola per termostati, | antracite | 4011377012790 | 90321080 | 15.96 | 04 |  | 0.003 | 0.002 | 10 | 85 | 80 | 65 | MM | 38 | G | 0 | 0 | 0 | 0 |  | 0 |  | 0 | 0 | 0 | 0 |  | 0 |  | DE | 5 | 0.442 | CDM
MSTR231BB | Drehknopf Manipulationssicher | Potenziometro rotativo "antimanipolazioni" per tutte le mascherine dei termostati, per modelli in metallo, bronzo-beige | Manopola per termostati, | bronzo-beige | 4011377924901 | 90321080 | 13.48 | 04 |  | 0.003 | 0.002 | 10 | 85 | 80 | 65 | MM | 39 | G | 0 | 0 | 0 | 0 |  | 0 |  | 0 | 0 | 0 | 0 |  | 0 |  | DE | 5 | 0.045 | CDM | 82X82X67
MSTR231BR | Drehknopf Manipulationssicher | Potenziometro rotativo "antimanipolazioni" per tutte le mascherine dei termostati, marrone | Manopola per termostati, | marrone | 4011377924703 | 90321080 | 13.48 | 04 |  | 0.003 | 0.002 | 10 | 85 | 80 | 65 | MM | 39 | G | 0 | 0 | 0 | 0 |  | 0 |  | 0 | 0 | 0 | 0 |  | 0 |  | DE | 5 | 0.045 | CDM | 82X82X67
MSTR231CH | Drehknopf Manipulationssicher | Potenziometro rotativo "antimanipolazioni" per tutte le mascherine dei termostati, champagne | Manopola per termostati, | champagne | 4011377096356 | 90321080 | 15.96 | 04 |  | 0.003 | 0.002 | 10 | 85 | 80 | 65 | MM | 38 | G | 0 | 0 | 0 | 0 |  | 0 |  | 0 | 0 | 0 | 0 |  | 0 |  | DE | 5 | 0.044 | CDM
MSTR231ES | Drehknopf Manipulationssicher | Potenziometro rotativo "antimanipolazioni" per tutte le mascherine dei termostati, modelli in metallo, acciaio inox | Manopola per termostati, | acciaio inox | 4011377260856 | 90321080 | 15.96 | 04 |  | 0.003 | 0.002 | 10 | 85 | 80 | 65 | MM | 39 | G | 0 | 0 | 0 | 0 |  | 0 |  | 0 | 0 | 0 | 0 |  | 0 |  | DE | 5 | 0.045 | CDM | 82X82X67
MSTR231GR | Drehknopf Manipulationssicher | Potenziometro rotativo "antimanipolazioni" per tutte le mascherine dei termostati, grigio | Manopola per termostati, | grigio | 4011377927308 | 90321080 | 13.48 | 04 |  | 0.003 | 0.002 | 10 | 85 | 80 | 65 | MM | 39 | G | 0 | 0 | 0 | 0 |  | 0 |  | 0 | 0 | 0 | 0 |  | 0 |  | DE | 5 | 0.045 | CDM | 82X82X67
MSTR231LG | Drehknopf Manipulationssicher | Potenziometro rotativo "antimanipolazioni" per tutte le mascherine dei termostati, grigio chiaro | Manopola per termostati, | grigio chiaro | 4011377927506 | 90321080 | 13.48 | 04 |  | 0.003 | 0.002 | 10 | 85 | 80 | 65 | MM | 39 | G | 0 | 0 | 0 | 0 |  | 0 |  | 0 | 0 | 0 | 0 |  | 0 |  | DE | 5 | 0.045 | CDM | 82X82X67
MSTR231MO | Drehknopf Manipulationssicher | Potenziometro rotativo "antimanipolazioni" per tutte le mascherine dei termostati, moca | Manopola per termostati, | moca | 4011377096363 | 90321080 | 15.96 | 04 |  | 0.003 | 0.002 | 10 | 85 | 80 | 65 | MM | 38 | G | 0 | 0 | 0 | 0 |  | 0 |  | 0 | 0 | 0 | 0 |  | 0 |  | DE | 5 | 0.044 | CDM
MSTR231PG | Drehknopf Manipulationssicher | Potenziometro rotativo "antimanipolazioni" per tutte le mascherine dei termostati, per modelli in metallo, platino-grigio | Manopola per termostati, | platino-grigio | 4011377925809 | 90321080 | 13.48 | 04 |  | 0.003 | 0.002 | 10 | 85 | 80 | 65 | MM | 39 | G | 0 | 0 | 0 | 0 |  | 0 |  | 0 | 0 | 0 | 0 |  | 0 |  | DE | 5 | 0.045 | CDM | 82X82X67
MSTR231SW | Drehknopf Manipulationssicher | Potenziometro rotativo "antimanipolazioni" per tutte le mascherine dei termostati, nero | Manopola per termostati, | nero | 4011377924505 | 90321080 | 13.48 | 04 |  | 0.003 | 0.002 | 10 | 85 | 80 | 65 | MM | 39 | G | 0 | 0 | 0 | 0 |  | 0 |  | 0 | 0 | 0 | 0 |  | 0 |  | DE | 5 | 0.045 | CDM | 82X82X67
MSTR231WW | Drehknopf Manipulationssicher | Potenziometro rotativo "antimanipolazioni" per tutte le mascherine dei termostati, bianco alpino | Manopola per termostati, | bianco alpino | 4011377924307 | 90321080 | 13.17 | 04 |  | 0.003 | 0.002 | 10 | 85 | 80 | 65 | MM | 39 | G | 0 | 0 | 0 | 0 |  | 0 |  | 0 | 0 | 0 | 0 |  | 0 |  | DE | 5 | 0.045 | CDM | 82X82X67
MW270AL | Montagewinkel f. Ausseneck | Kit di fissaggio su muro per stazione meteo n. art. 2224 WH | Kit di fissaggio su muro per stazione | meteo n. art. 2224 WH | 4011377032842 | 85389099 | 16.58 | 14 | A | 0.087 | 0.057 | 1 | 128 | 70 | 70 | MM | 87 | G | 0 | 0 | 0 | 0 |  | 0 |  | 0 | 0 | 0 | 0 |  | 0 |  | DE | 5 | 0.627 | CDM
NRSAKKU130 | NRS Akkumulator | Batteria (ricaricabile) per modulo UPS (pezzo di ricambio) | Batteria (ricaricabile) per | modulo UPS (pezzo di ricambio) | 4011377130814 | 85044030 | 96.14 | 04 |  | 0.077 | 0.049 | 1 | 90 | 90 | 55 | MM | 77 | G | 0 | 0 | 0 | 0 |  | 0 |  | 0 | 0 | 0 | 0 |  | 0 |  | DE | 5 | 0.446 | CDM
NRSAS0834 | Notrufset | Kit per unità di chiamata d'emergenza per il programma AS+A500+A creation, bianco | Unità di chiamata d'emergenza | AS+A500+A creation, bianco | 4011377055278 | 85318040 | 258.07 | 04 |  | 0.577 | 0.5 | 1 | 190 | 155 | 100 | MM | 577 | G | 0 | 0 | 0 | 0 |  | 0 |  | 0 | 0 | 0 | 0 |  | 0 |  | DE | 5 | 2.945 | CDM
NRSAS0834-2 | Notrufset | Kit per unità di chiamata d'emergenza con protetto contro le interruzioni per il programma AS+A500+A creation, bianco | Unità di chiamata d'emergenza + UPS | AS+A500+A creation, bianco | 4011377173583 | 85318040 | 466.03 | 04 |  | 0.577 | 0.5 | 1 | 190 | 155 | 100 | MM | 577 | G | 0 | 0 | 0 | 0 |  | 0 |  | 0 | 0 | 0 | 0 |  | 0 |  | DE | 5 | 2.945 | CDM
NRSAS0834-2WW | Notrufset | Kit per unità di chiamata d'emergenza con protetto contro le interruzioni per il programma AS+A500+A creation, bianco alpino | Unità di chiamata d'emergenza + UPS | AS+A500+A creation, bianco alpino | 4011377173590 | 85318040 | 466.03 | 04 |  | 0.577 | 0.5 | 1 | 190 | 155 | 100 | MM | 577 | G | 0 | 0 | 0 | 0 |  | 0 |  | 0 | 0 | 0 | 0 |  | 0 |  | DE | 5 | 2.945 | CDM
NRSAS0834AT | Abstelltaster | Pulsante reset per unità di chiamata d'emergenza per il programma AS+A500+A creation, bianco | Pulsante reset per chiamata emerg. | AS+A500+A creation, bianco | 4011377055469 | 85318040 | 35.32 | 04 |  | 0.071 | 0.05 | 1 | 90 | 90 | 60 | MM | 71 | G | 0 | 0 | 0 | 0 |  | 0 |  | 0 | 0 | 0 | 0 |  | 0 |  | DE | 5 | 0.486 | CDM
NRSAS0834ATWW | Abstelltaster | Pulsante reset per unità di chiamata d'emergenza per il programma AS+A500+A creation, bianco alpino | Pulsante reset per chiamata emerg. | AS+A500+A creation, bianco alpino | 4011377055476 | 85318040 | 35.32 | 04 |  | 0.075 | 0.054 | 1 | 90 | 90 | 60 | MM | 75 | G | 0 | 0 | 0 | 0 |  | 0 |  | 0 | 0 | 0 | 0 |  | 0 |  | DE | 5 | 0.486 | CDM
NRSAS0834DZE | Dienstzimmereinheit | Unità di servizio per chiamata d'emergenza per il programma AS+A500+A creation, bianco | Unità di servizio per chiamata emerg. | AS+A500+A creation, bianco | 4011377055599 | 85318040 | 91.12 | 04 |  | 0.079 | 0.058 | 1 | 90 | 90 | 60 | MM | 79 | G | 0 | 0 | 0 | 0 |  | 0 |  | 0 | 0 | 0 | 0 |  | 0 |  | DE | 5 | 0.486 | CDM
NRSAS0834DZEWW | Dienstzimmereinheit | Unità di servizio per chiamata d'emergenza per il programma AS+A500+A creation, bianco alpino | Unità di servizio per chiamata emerg. | AS+A500+A creation, bianco alpino | 4011377055612 | 85318040 | 91.12 | 04 |  | 0.078 | 0.057 | 1 | 90 | 90 | 60 | MM | 78 | G | 0 | 0 | 0 | 0 |  | 0 |  | 0 | 0 | 0 | 0 |  | 0 |  | DE | 5 | 0.486 | CDM
NRSAS0834NT | Netzteil | Alimentatore per sistema chiamata d'emergenza per il programma AS+A500+A creation, bianco | Alimentatore per chiamata emerg. | AS+A500+A creation, bianco | 4011377055537 | 85318040 | 91.74 | 04 |  | 0.11 | 0.079 | 1 | 90 | 90 | 60 | MM | 110 | G | 0 | 0 | 0 | 0 |  | 0 |  | 0 | 0 | 0 | 0 |  | 0 |  | DE | 5 | 0.486 | CDM
NRSAS0834NTWW | Netzteil | Alimentatore per sistema chiamata d'emergenza per il programma AS+A500+A creation, bianco alpino | Alimentatore per chiamata emerg. | AS+A500+A creation, bianco alpino | 4011377055544 | 85318040 | 91.74 | 04 |  | 0.154 | 0.133 | 1 | 90 | 90 | 60 | MM | 154 | G | 0 | 0 | 0 | 0 |  | 0 |  | 0 | 0 | 0 | 0 |  | 0 |  | DE | 5 | 0.486 | CDM
NRSAS0834RM | Rufmodul | Modulo di segnalazione per sistema chiamata d'emergenza per il programma AS+A500+A creation, bianco | Modulo segnal. per chiamata emerg. | AS+A500+A creation, bianco | 4011377055407 | 85318040 | 138.95 | 04 |  | 0.088 | 0.066 | 1 | 90 | 90 | 60 | MM | 88 | G | 0 | 0 | 0 | 0 |  | 0 |  | 0 | 0 | 0 | 0 |  | 0 |  | DE | 5 | 0.486 | CDM
NRSAS0834RMWW | Rufmodul | Modulo di segnalazione per sistema chiamata d'emergenza per il programma AS+A500+A creation, bianco alpino | Modulo segnal. per chiamata emerg. | AS+A500+A creation, bianco alpino | 4011377055414 | 85318040 | 138.95 | 04 |  | 0.085 | 0.064 | 1 | 90 | 90 | 60 | MM | 85 | G | 0 | 0 | 0 | 0 |  | 0 |  | 0 | 0 | 0 | 0 |  | 0 |  | DE | 5 | 0.486 | CDM
NRSAS0834RT | Ruftaster | Pulsante per unità di chiamata d'emergenza per il programma AS+A500+A creation, bianco | Pulsante per chiamata emerg. | AS+A500+A creation, bianco | 4011377065444 | 85318040 | 29.6 | 04 |  | 0.072 | 0.046 | 1 | 90 | 90 | 58 | MM | 72 | G | 0 | 0 | 0 | 0 |  | 0 |  | 0 | 0 | 0 | 0 |  | 0 |  | DE | 5 | 0.446 | CDM
NRSAS0834RTWW | Ruftaster | Pulsante per unità di chiamata d'emergenza per il programma AS+A500+A creation, bianco alpino | Pulsante per chiamata emerg. | AS+A500+A creation, bianco alpino | 4011377065383 | 85318040 | 29.6 | 04 |  | 0.07 | 0.044 | 1 | 90 | 90 | 58 | MM | 70 | G | 0 | 0 | 0 | 0 |  | 0 |  | 0 | 0 | 0 | 0 |  | 0 |  | DE | 5 | 0.446 | CDM
NRSAS0834USV | Notrufset USV-Modul | Modulo UPS per sistema di chiamata d'emergenza | Modulo UPS per sistema di chiamata | d'emergenza | 4011377130739 | 85044030 | 207.96 | 04 |  | 0.129 | 0.104 | 1 | 90 | 90 | 60 | MM | 129 | G | 0 | 0 | 0 | 0 |  | 0 |  | 0 | 0 | 0 | 0 |  | 0 |  | DE | 5 | 0.486 | CDM
NRSAS0834USVWW | Notrufset USV-Modul | Modulo UPS per sistema di chiamata d'emergenza | Modulo UPS per sistema di chiamata | d'emergenza | 4011377130746 | 85044030 | 207.96 | 04 |  | 0.129 | 0.1 | 1 | 90 | 90 | 55 | MM | 129 | G | 0 | 0 | 0 | 0 |  | 0 |  | 0 | 0 | 0 | 0 |  | 0 |  | DE | 5 | 0.446 | CDM
NRSAS0834WW | Notrufset | Kit per unità di chiamata d'emergenza per il programma AS+A500+A creation, bianco alpino | Unità di chiamata d'emergenza | AS+A500+A creation, bianco alpino | 4011377055285 | 85318040 | 258.07 | 04 |  | 0.577 | 0.5 | 1 | 190 | 155 | 100 | MM | 577 | G | 0 | 0 | 0 | 0 |  | 0 |  | 0 | 0 | 0 | 0 |  | 0 |  | DE | 5 | 2.945 | CDM
NRSAS0834ZT | Zugtaster | Tirante per unità di chiamata d'emergenza per il programma AS+A500+A creation, bianco | Tirante per chiamata emerg. | AS+A500+A creation, bianco | 4011377055346 | 85318040 | 33.5 | 04 |  | 0.095 | 0.074 | 1 | 90 | 90 | 60 | MM | 95 | G | 0 | 0 | 0 | 0 |  | 0 |  | 0 | 0 | 0 | 0 |  | 0 |  | DE | 5 | 0.486 | CDM
NRSAS0834ZTWW | Zugtaster | Tirante per unità di chiamata d'emergenza per il programma AS+A500+A creation, bianco alpino | Tirante per chiamata emerg. | AS+A500+A creation, bianco alpino | 4011377055353 | 85318040 | 33.5 | 04 |  | 0.09 | 0.064 | 1 | 90 | 90 | 60 | MM | 90 | G | 0 | 0 | 0 | 0 |  | 0 |  | 0 | 0 | 0 | 0 |  | 0 |  | DE | 5 | 0.486 | CDM
NRSCD0834-2WW | Notrufset | Kit per unità di chiamata d'emergenza con protetto contro le interruzioni per il programma CD500 bianco alpino | Unità di chiamata d'emergenza + UPS | CD500, bianco alpino | 4011377173613 | 85318040 | 483.22 | 04 |  | 0.577 | 0.5 | 1 | 190 | 155 | 100 | MM | 577 | G | 0 | 0 | 0 | 0 |  | 0 |  | 0 | 0 | 0 | 0 |  | 0 |  | DE | 5 | 2.945 | CDM
NRSCD0834ATWW | Abstelltaster | Pulsante reset per unità di chiamata d'emergenza per il programma CD500, bianco alpino | Pulsante reset per chiamata emerg. | CD500, bianco alpino | 4011377108691 | 85318040 | 38.62 | 04 |  | 0.072 | 0.046 | 1 | 90 | 90 | 55 | MM | 72 | G | 0 | 0 | 0 | 0 |  | 0 |  | 0 | 0 | 0 | 0 |  | 0 |  | DE | 5 | 445.5 | CDM
NRSCD0834DZEWW | Dienstzimmereinheit | Unità di servizio per chiamata d'emergenza per il programma CD500, bianco alpino | Unità di servizio per chiamata emerg. | CD500, bianco alpino | 4011377111189 | 85318040 | 96.23 | 04 |  | 0.079 | 0.052 | 1 | 90 | 90 | 58 | MM | 79 | G | 0 | 0 | 0 | 0 |  | 0 |  | 0 | 0 | 0 | 0 |  | 0 |  | DE | 5 | 0.446 | CDM
NRSCD0834NTWW | Netzteil | Alimentatore per sistema chiamata d'emergenza per il programma CD500, bianco alpino | Alimentatore per chiamata emerg. | CD500, bianco alpino | 4011377111172 | 85318040 | 93.96 | 04 |  | 0.11 | 0.079 | 1 | 90 | 90 | 58 | MM | 110 | G | 0 | 0 | 0 | 0 |  | 0 |  | 0 | 0 | 0 | 0 |  | 0 |  | DE | 5 | 445.5 | CDM
NRSCD0834RMWW | Rufmodul | Modulo di segnalazione per sistema chiamata d'emergenza per il programma CD500, bianco alpino | Modulo segnal. per chiamata emerg. | CD500, bianco alpino | 4011377108684 | 85318040 | 145.65 | 04 |  | 0.081 | 0.055 | 1 | 90 | 90 | 58 | MM | 81 | G | 0 | 0 | 0 | 0 |  | 0 |  | 0 | 0 | 0 | 0 |  | 0 |  | DE | 5 | 0.446 | CDM
NRSCD0834RTWW | Ruftaster | Pulsante per unità di chiamata d'emergenza per il programma CD500, bianco alpino | Pulsante per chiamata emerg. | CD500, bianco alpino | 4011377111196 | 85318040 | 31.53 | 04 |  | 0.073 | 0.047 | 1 | 90 | 90 | 58 | MM | 73 | G | 0 | 0 | 0 | 0 |  | 0 |  | 0 | 0 | 0 | 0 |  | 0 |  | DE | 5 | 0.446 | CDM
NRSCD0834USVWW | Notrufset USV-Modul | Modulo UPS per sistema di chiamata d'emergenza | Modulo UPS per sistema di chiamata | d'emergenza | 4011377130821 | 85044030 | 210.21 | 04 |  | 0.129 | 0.101 | 1 | 90 | 90 | 60 | MM | 129 | G | 0 | 0 | 0 | 0 |  | 0 |  | 0 | 0 | 0 | 0 |  | 0 |  | DE | 5 | 0.486 | CDM
NRSCD0834WW | Notrufset | Kit per unità di chiamata d'emergenza per il programma CD500, bianco alpino | Unità di chiamata d'emergenza | CD500, bianco alpino | 4011377108660 | 85318040 | 272.96 | 04 |  | 0.52 | 0.45 | 1 | 190 | 155 | 100 | MM | 520 | G | 0 | 0 | 0 | 0 |  | 0 |  | 0 | 0 | 0 | 0 |  | 0 |  | DE | 5 | 2.945 | CDM
NRSCD0834ZTWW | Zugtaster | Tirante per unità di chiamata d'emergenza per il programma CD500, bianco alpino | Tirante per chiamata emerg. | CD500, bianco alpino | 4011377108677 | 85318040 | 38.01 | 04 |  | 0.097 | 0.065 | 1 | 90 | 90 | 60 | MM | 97 | G | 0 | 0 | 0 | 0 |  | 0 |  | 0 | 0 | 0 | 0 |  | 0 |  | DE | 5 | 0.486 | CDM
NRSDZT20WW | Dienstzimmer-Terminal | Display di visualizzazione per sistema chiamata d'emergenza, 20 chiamate | Display di visualizzazione per chiamata | d'emergenza, 20 chiamate | 4011377103146 | 85318040 | 324.56 | 04 |  | 0.484 | 0.403 | 1 | 190 | 155 | 100 | MM | 484 | G | 0 | 0 | 0 | 0 |  | 0 |  | 0 | 0 | 0 | 0 |  | 0 |  | DE | 5 | 2.945 | CDM
NRSDZTAPWW | Aufputz-Gehäuse | Scatola per montaggio sporgente per NRSDZT20WW | Scatola per montaggio sporgente | per NRSDZT20WW | 4011377115989 | 85318040 | 20.49 | 04 |  | 0.129 | 0.092 | 1 | 190 | 123 | 40 | MM | 129 | G | 0 | 0 | 0 | 0 |  | 0 |  | 0 | 0 | 0 | 0 |  | 0 |  | DE | 5 | 0.935 | CDM
NRSLS0834 | Notrufset | Kit per unità di chiamata d'emergenza per il programma LS990, bianco | Unità di chiamata d'emergenza | LS990, bianco | 4011377055292 | 85318040 | 271.73 | 04 |  | 0.603 | 0.526 | 1 | 190 | 155 | 100 | MM | 603 | G | 0 | 0 | 0 | 0 |  | 0 |  | 0 | 0 | 0 | 0 |  | 0 |  | DE | 5 | 2.945 | CDM
NRSLS0834-2 | Notrufset | Kit per unità di chiamata d'emergenza con protetto contro le interruzioni per il programma LS990+LS Design+LS Plus, bianco | Unità di chiamata d'emergenza + UPS | LS990+LS Design+LS Plus, bianco | 4011377173620 | 85318040 | 480.75 | 04 |  | 0.577 | 0.5 | 1 | 190 | 155 | 100 | MM | 577 | G | 0 | 0 | 0 | 0 |  | 0 |  | 0 | 0 | 0 | 0 |  | 0 |  | DE | 5 | 2.945 | CDM
NRSLS0834-2LG | Notrufset | Kit per unità di chiamata d'emergenza con protetto contro le interruzioni per il programma LS990+LS Design+LS Plus, grigio chiaro | Unità di chiamata d'emergenza + UPS | LS990+LS Design+LS Plus, grigio chiaro | 4011377173644 | 85318040 | 508.94 | 04 |  | 0.577 | 0.5 | 1 | 190 | 155 | 100 | MM | 577 | G | 0 | 0 | 0 | 0 |  | 0 |  | 0 | 0 | 0 | 0 |  | 0 |  | DE | 5 | 2.945 | CDM
NRSLS0834-2SW | Notrufset | Kit per unità di chiamata d'emergenza con protetto contro le interruzioni per il programma LS990+LS Design+LS Plus, nero | Unità di chiamata d'emergenza + UPS | LS990+LS Design+LS Plus, nero | 4011377173668 | 85318040 | 508.94 | 04 |  | 0.577 | 0.5 | 1 | 190 | 155 | 100 | MM | 577 | G | 0 | 0 | 0 | 0 |  | 0 |  | 0 | 0 | 0 | 0 |  | 0 |  | DE | 5 | 2.945 | CDM
NRSLS0834-2WW | Notrufset | Kit per unità di chiamata d'emergenza con protetto contro le interruzioni per il programma LS990+LS Design+LS Plus, bianco alpino | Unità di chiamata d'emergenza + UPS | LS990+LS Design+LS Plus, bianco alpino | 4011377173637 | 85318040 | 483.22 | 04 |  | 0.577 | 0.5 | 1 | 190 | 155 | 100 | MM | 577 | G | 0 | 0 | 0 | 0 |  | 0 |  | 0 | 0 | 0 | 0 |  | 0 |  | DE | 5 | 2.945 | CDM
NRSLS0834AT | Abstelltaster | Pulsante reset per unità di chiamata d'emergenza per il programma LS990, bianco | Pulsante reset per chiamata emerg. | LS990, bianco | 4011377055483 | 85318040 | 34.98 | 04 |  | 0.082 | 0.061 | 1 | 90 | 90 | 60 | MM | 82 | G | 0 | 0 | 0 | 0 |  | 0 |  | 0 | 0 | 0 | 0 |  | 0 |  | DE | 5 | 0.486 | CDM
NRSLS0834ATLG | Abstelltaster | Pulsante reset per unità di chiamata d'emergenza per il programma LS990, grigio chiaro | Pulsante reset per chiamata emerg. | LS990, grigio chiaro | 4011377055513 | 85318040 | 42.09 | 04 |  | 0.08 | 0.059 | 1 | 90 | 90 | 60 | MM | 80 | G | 0 | 0 | 0 | 0 |  | 0 |  | 0 | 0 | 0 | 0 |  | 0 |  | DE | 5 | 0.486 | CDM
NRSLS0834ATSW | Abstelltaster | Pulsante reset per unità di chiamata d'emergenza per il programma LS990, nero | Pulsante reset per chiamata emerg. | LS990, nero | 4011377055520 | 85318040 | 42.09 | 04 |  | 0.083 | 0.062 | 1 | 90 | 90 | 60 | MM | 83 | G | 0 | 0 | 0 | 0 |  | 0 |  | 0 | 0 | 0 | 0 |  | 0 |  | DE | 5 | 0.486 | CDM
NRSLS0834ATWW | Abstelltaster | Pulsante reset per unità di chiamata d'emergenza per il programma LS990, bianco alpino | Pulsante reset per chiamata emerg. | LS990, bianco alpino | 4011377055490 | 85318040 | 36.09 | 04 |  | 0.078 | 0.057 | 1 | 90 | 90 | 60 | MM | 78 | G | 0 | 0 | 0 | 0 |  | 0 |  | 0 | 0 | 0 | 0 |  | 0 |  | DE | 5 | 0.486 | CDM
NRSLS0834DZE | Dienstzimmereinheit | Unità di servizio per chiamata d'emergenza per il programma LS990, bianco | Unità di servizio per chiamata emerg. | LS990, bianco | 4011377055629 | 85318040 | 91.98 | 04 |  | 0.086 | 0.065 | 1 | 90 | 90 | 60 | MM | 86 | G | 0 | 0 | 0 | 0 |  | 0 |  | 0 | 0 | 0 | 0 |  | 0 |  | DE | 5 | 0.486 | CDM
NRSLS0834DZELG | Dienstzimmereinheit | Unità di servizio per chiamata d'emergenza per il programma LS990, grigio chiaro | Unità di servizio per chiamata emerg. | LS990, grigio chiaro | 4011377055643 | 85318040 | 101.97 | 04 |  | 0.085 | 0.064 | 1 | 90 | 90 | 60 | MM | 85 | G | 0 | 0 | 0 | 0 |  | 0 |  | 0 | 0 | 0 | 0 |  | 0 |  | DE | 5 | 0.486 | CDM
NRSLS0834DZESW | Dienstzimmereinheit | Unità di servizio per chiamata d'emergenza per il programma LS990, nero | Unità di servizio per chiamata emerg. | LS990, nero | 4011377055650 | 85318040 | 101.97 | 04 |  | 0.086 | 0.065 | 1 | 90 | 90 | 60 | MM | 86 | G | 0 | 0 | 0 | 0 |  | 0 |  | 0 | 0 | 0 | 0 |  | 0 |  | DE | 5 | 0.486 | CDM
NRSLS0834DZEWW | Dienstzimmereinheit | Unità di servizio per chiamata d'emergenza per il programma LS990, bianco alpino | Unità di servizio per chiamata emerg. | LS990, bianco alpino | 4011377055636 | 85318040 | 93.09 | 04 |  | 0.086 | 0.065 | 1 | 90 | 90 | 60 | MM | 86 | G | 0 | 0 | 0 | 0 |  | 0 |  | 0 | 0 | 0 | 0 |  | 0 |  | DE | 5 | 0.486 | CDM
NRSLS0834LG | Notrufset | Kit per unità di chiamata d'emergenza per il programma LS990, grigio chiaro | Unità di chiamata d'emergenza | LS990, grigio chiaro | 4011377055322 | 85318040 | 296.72 | 04 |  | 0.604 | 0.528 | 1 | 180 | 155 | 105 | MM | 604 | G | 0 | 0 | 0 | 0 |  | 0 |  | 0 | 0 | 0 | 0 |  | 0 |  | DE | 5 | 2.93 | CDM
NRSLS0834NT | Netzteil | Alimentatore per sistema chiamata d'emergenza per il programma LS990, bianco | Alimentatore per chiamata emerg. | LS990, bianco | 4011377055551 | 85318040 | 92.71 | 04 |  | 0.118 | 0.097 | 1 | 90 | 90 | 60 | MM | 118 | G | 0 | 0 | 0 | 0 |  | 0 |  | 0 | 0 | 0 | 0 |  | 0 |  | DE | 5 | 0.486 | CDM
NRSLS0834NTLG | Netzteil | Alimentatore per sistema chiamata d'emergenza per il programma LS990, grigio chiaro | Alimentatore per chiamata emerg. | LS990, grigio chiaro | 4011377055575 | 85318040 | 95.89 | 04 |  | 0.118 | 0.097 | 1 | 90 | 90 | 60 | MM | 118 | G | 0 | 0 | 0 | 0 |  | 0 |  | 0 | 0 | 0 | 0 |  | 0 |  | DE | 5 | 0.486 | CDM
NRSLS0834NTSW | Netzteil | Alimentatore per sistema chiamata d'emergenza per il programma LS990, nero | Alimentatore per chiamata emerg. | LS990, nero | 4011377055582 | 85318040 | 95.89 | 04 |  | 0.16 | 0.139 | 1 | 90 | 90 | 60 | MM | 160 | G | 0 | 0 | 0 | 0 |  | 0 |  | 0 | 0 | 0 | 0 |  | 0 |  | DE | 5 | 0.486 | CDM
NRSLS0834NTWW | Netzteil | Alimentatore per sistema chiamata d'emergenza per il programma LS990, bianco alpino | Alimentatore per chiamata emerg. | LS990, bianco alpino | 4011377055568 | 85318040 | 93.96 | 04 |  | 0.118 | 0.097 | 1 | 90 | 90 | 60 | MM | 118 | G | 0 | 0 | 0 | 0 |  | 0 |  | 0 | 0 | 0 | 0 |  | 0 |  | DE | 5 | 0.486 | CDM
NRSLS0834RM | Rufmodul | Modulo di segnalazione per sistema chiamata d'emergenza per il programma LS990, bianco | Modulo segnal. per chiamata emerg. | LS990, bianco | 4011377055421 | 85318040 | 135.11 | 04 |  | 0.09 | 0.069 | 1 | 90 | 90 | 60 | MM | 90 | G | 0 | 0 | 0 | 0 |  | 0 |  | 0 | 0 | 0 | 0 |  | 0 |  | DE | 5 | 0.486 | CDM
NRSLS0834RMLG | Rufmodul | Modulo di segnalazione per sistema chiamata d'emergenza per il programma LS990, grigio chiaro | Modulo segnal. per chiamata emerg. | LS990, grigio chiaro | 4011377055445 | 85318040 | 153.39 | 04 |  | 0.091 | 0.07 | 1 | 90 | 90 | 60 | MM | 91 | G | 0 | 0 | 0 | 0 |  | 0 |  | 0 | 0 | 0 | 0 |  | 0 |  | DE | 5 | 0.486 | CDM
NRSLS0834RMSW | Rufmodul | Modulo di segnalazione per sistema chiamata d'emergenza per il programma LS990, nero | Modulo segnal. per chiamata emerg. | LS990, nero | 4011377055452 | 85318040 | 153.39 | 04 |  | 0.094 | 0.073 | 1 | 90 | 90 | 60 | MM | 94 | G | 0 | 0 | 0 | 0 |  | 0 |  | 0 | 0 | 0 | 0 |  | 0 |  | DE | 5 | 0.486 | CDM
NRSLS0834RMWW | Rufmodul | Modulo di segnalazione per sistema chiamata d'emergenza per il programma LS990, bianco alpino | Modulo segnal. per chiamata emerg. | LS990, bianco alpino | 4011377055438 | 85318040 | 136.24 | 04 |  | 0.09 | 0.069 | 1 | 90 | 90 | 60 | MM | 90 | G | 0 | 0 | 0 | 0 |  | 0 |  | 0 | 0 | 0 | 0 |  | 0 |  | DE | 5 | 0.486 | CDM
NRSLS0834RT | Ruftaster | Pulsante per unità di chiamata d'emergenza per il programma LS990, bianco | Pulsante per chiamata emerg. | LS990, bianco | 4011377065390 | 85318040 | 28.49 | 04 |  | 0.079 | 0.053 | 1 | 90 | 90 | 58 | MM | 79 | G | 0 | 0 | 0 | 0 |  | 0 |  | 0 | 0 | 0 | 0 |  | 0 |  | DE | 5 | 0.446 | CDM
NRSLS0834RTLG | Ruftaster | Pulsante per unità di chiamata d'emergenza per il programma LS990, grigio chiaro | Pulsante per chiamata emerg. | LS990, grigio chiaro | 4011377065420 | 85318040 | 33.4 | 04 |  | 0.078 | 0.052 | 1 | 90 | 90 | 58 | MM | 78 | G | 0 | 0 | 0 | 0 |  | 0 |  | 0 | 0 | 0 | 0 |  | 0 |  | DE | 5 | 0.446 | CDM
NRSLS0834RTSW | Ruftaster | Pulsante per unità di chiamata d'emergenza per il programma LS990, nero | Pulsante per chiamata emerg. | LS990, nero | 4011377065437 | 85318040 | 33.4 | 04 |  | 0.078 | 0.052 | 1 | 90 | 90 | 55 | MM | 78 | G | 0 | 0 | 0 | 0 |  | 0 |  | 0 | 0 | 0 | 0 |  | 0 |  | DE | 5 | 0.446 | CDM
NRSLS0834RTWW | Ruftaster | Pulsante per unità di chiamata d'emergenza per il programma LS990, bianco alpino | Pulsante per chiamata emerg. | LS990, bianco alpino | 4011377065413 | 85318040 | 29.43 | 04 |  | 0.079 | 0.053 | 1 | 90 | 90 | 58 | MM | 79 | G | 0 | 0 | 0 | 0 |  | 0 |  | 0 | 0 | 0 | 0 |  | 0 |  | DE | 5 | 0.446 | CDM
NRSLS0834SW | Notrufset | Kit per unità di chiamata d'emergenza per il programma LS990, nero | Unità di chiamata d'emergenza | LS990, nero | 4011377055339 | 85318040 | 296.72 | 04 |  | 0.605 | 0.529 | 1 | 180 | 155 | 105 | MM | 605 | G | 0 | 0 | 0 | 0 |  | 0 |  | 0 | 0 | 0 | 0 |  | 0 |  | DE | 5 | 2.93 | CDM
NRSLS0834USV | Notrufset USV-Modul | Modulo UPS per sistema di chiamata d'emergenza | Modulo UPS per sistema di chiamata | d'emergenza | 4011377130777 | 85044030 | 208.96 | 04 |  | 0.134 | 0.106 | 1 | 90 | 90 | 60 | MM | 134 | G | 0 | 0 | 0 | 0 |  | 0 |  | 0 | 0 | 0 | 0 |  | 0 |  | DE | 5 | 0.486 | CDM
NRSLS0834USVLG | Notrufset USV-Modul | Modulo UPS per sistema di chiamata d'emergenza | Modulo UPS per sistema di chiamata | d'emergenza | 4011377130791 | 85044030 | 212.15 | 04 |  | 0.135 | 0.107 | 1 | 90 | 90 | 60 | MM | 135 | G | 0 | 0 | 0 | 0 |  | 0 |  | 0 | 0 | 0 | 0 |  | 0 |  | DE | 5 | 0.486 | CDM
NRSLS0834USVSW | Notrufset USV-Modul | Modulo UPS per sistema di chiamata d'emergenza | Modulo UPS per sistema di chiamata | d'emergenza | 4011377130807 | 85044030 | 212.15 | 04 |  | 0.133 | 0.105 | 1 | 90 | 90 | 60 | MM | 133 | G | 0 | 0 | 0 | 0 |  | 0 |  | 0 | 0 | 0 | 0 |  | 0 |  | DE | 5 | 0.486 | CDM
NRSLS0834USVWW | Notrufset USV-Modul | Modulo UPS per sistema di chiamata d'emergenza | Modulo UPS per sistema di chiamata | d'emergenza | 4011377130784 | 85044030 | 210.21 | 04 |  | 0.136 | 0.108 | 1 | 90 | 90 | 60 | MM | 136 | G | 0 | 0 | 0 | 0 |  | 0 |  | 0 | 0 | 0 | 0 |  | 0 |  | DE | 5 | 0.486 | CDM
NRSLS0834WW | Notrufset | Kit per unità di chiamata d'emergenza per il programma LS990, bianco alpino | Unità di chiamata d'emergenza | LS990, bianco alpino | 4011377055315 | 85318040 | 272.96 | 04 |  | 0.605 | 0.529 | 1 | 180 | 155 | 105 | MM | 605 | G | 0 | 0 | 0 | 0 |  | 0 |  | 0 | 0 | 0 | 0 |  | 0 |  | DE | 5 | 2.93 | CDM
NRSLS0834ZT | Zugtaster | Tirante per unità di chiamata d'emergenza per il programma LS990, bianco | Tirante per chiamata emerg. | LS990, bianco | 4011377055360 | 85318040 | 35.59 | 04 |  | 0.098 | 0.077 | 1 | 90 | 90 | 60 | MM | 98 | G | 0 | 0 | 0 | 0 |  | 0 |  | 0 | 0 | 0 | 0 |  | 0 |  | DE | 5 | 0.486 | CDM
NRSLS0834ZTLG | Zugtaster | Tirante per unità di chiamata d'emergenza per il programma LS990, grigio chiaro | Tirante per chiamata emerg. | LS990, grigio chiaro | 4011377055384 | 85318040 | 41.23 | 04 |  | 0.098 | 0.077 | 1 | 90 | 90 | 60 | MM | 98 | G | 0 | 0 | 0 | 0 |  | 0 |  | 0 | 0 | 0 | 0 |  | 0 |  | DE | 5 | 0.486 | CDM
NRSLS0834ZTSW | Zugtaster | Tirante per unità di chiamata d'emergenza per il programma LS990, nero | Tirante per chiamata emerg. | LS990, nero | 4011377055391 | 85318040 | 41.23 | 04 |  | 0.097 | 0.076 | 1 | 90 | 90 | 60 | MM | 97 | G | 0 | 0 | 0 | 0 |  | 0 |  | 0 | 0 | 0 | 0 |  | 0 |  | DE | 5 | 0.486 | CDM
NRSLS0834ZTWW | Zugtaster | Tirante per unità di chiamata d'emergenza per il programma LS990, bianco alpino | Tirante per chiamata emerg. | LS990, bianco alpino | 4011377055377 | 85318040 | 36.73 | 04 |  | 0.084 | 0.065 | 1 | 90 | 90 | 60 | MM | 84 | G | 0 | 0 | 0 | 0 |  | 0 |  | 0 | 0 | 0 | 0 |  | 0 |  | DE | 5 | 0.486 | CDM
NRSULR0834 | Umlenkrollen-Set | Set di pulegge per unità di chiamata d'emergenza | Set di pulegge per unità di chiamata | d'emergenza | 4011377103016 | 85318040 | 22.93 | 04 |  | 0.135 | 0.096 | 1 | 110 | 85 | 85 | MM | 135 | G | 0 | 0 | 0 | 0 |  | 0 |  | 0 | 0 | 0 | 0 |  | 0 |  | DE | 5 | 0.795 | CDM
NT1220REGVDC | Netzteil 12V REG | Alimentatore per FMFK32REG | Alimentatore per FMFK32REG |  | 4011377087590 | 85044082 | 62.9 | 44 |  | 0.163 | 0.134 | 1 | 115 | 77 | 42 | MM | 163 | G | 0 | 0 | 0 | 0 |  | 0 |  | 0 | 0 | 0 | 0 |  | 0 |  | DE | 5 | 0.372 | CDM
NT2405VDC | Netzteil 24V UP | Alimentatore da incasso per Smart Control SC1000KNX, 24 VDC , 500 mA | Alim. da inc. per Smart Control | SC1000KNX, 24 VDC , 500 mA | 4011377085572 | 85044082 | 65.43 | 09 |  | 0.063 | 0.05 | 1 | 105 | 60 | 40 | MM | 63 | G | 0 | 0 | 0 | 0 |  | 0 |  | 0 | 0 | 0 | 0 |  | 0 |  | DE | 5 | 0.252 | CDM
NT2415REGVDC | Netzteil 24V REG | Alimentatore da barra DIN per Smart Control SC1000KNX, 24 VDC , 1,5 A | Alim. da barra DIN per Smart Control | SC1000KNX, 24 VDC , 1,5 A | 4011377085589 | 85044082 | 109.79 | 09 |  | 0.292 | 0.246 | 1 | 90 | 110 | 85 | MM | 292 | G | 0 | 0 | 0 | 0 |  | 0 |  | 0 | 0 | 0 | 0 |  | 0 |  | DE | 5 | 0.842 | CDM
NT-AUDIO | Netzteil |  |  |  | 4011377175914 |  | 48.63 | 05 | N |  |  | 0 | 0 | 0 | 0 |  | 0 |  | 0 | 0 | 0 | 0 |  | 0 |  | 0 | 0 | 0 | 0 |  | 0 |  |  |  | 0 | CDM
PA981G125-0 | Einputzadapter 1fach, putzbündig | Adattatore in gesso per montaggio LS Zero 1 modulo, montaggio a filo | Adattatore in gesso per montaggio LS Zero | 1 modulo, montaggio a filo | 4011377150812 | 85389099 | 32.59 | 02 |  | 0.2 | 0.176 | 1 | 170 | 165 | 40 | MM | 200 | G | 0 | 0 | 0 | 0 |  | 0 |  | 0 | 0 | 0 | 0 |  | 0 |  | DE | 5 | 1.122 | CDM
PA981G125-3 | Einputzadapter 1fach, erhaben | Adattatore in gesso per montaggio LS Zero 1 modulo, montaggio 3 mm | Adattatore in gesso per montaggio LS Zero | 1 modulo, montaggio 3mm | 4011377150850 | 85389099 | 32.59 | 02 |  | 0.24 | 0.17 | 1 | 170 | 165 | 40 | MM | 240 | G | 0 | 0 | 0 | 0 |  | 0 |  | 0 | 0 | 0 | 0 |  | 0 |  | DE | 5 | 1.122 | CDM
PA982G125-0 | Einputzadapter 2fach putzbündig | Adattatore in gesso per montaggio LS Zero 2 moduli, montaggio a filo | Adattatore in gesso per montaggio LS Zero | 2 moduli, montaggio a filo | 4011377150836 | 85389099 | 44.97 | 02 |  | 0.274 | 0.23 | 1 | 245 | 165 | 40 | MM | 274 | G | 0 | 0 | 0 | 0 |  | 0 |  | 0 | 0 | 0 | 0 |  | 0 |  | DE | 5 | 1.617 | CDM
PA982G125-3 | Einputzadapter 2fach, erhaben | Adattatore in gesso per montaggio LS Zero 2 moduli, montaggio 3 mm | Adattatore in gesso per montaggio LS Zero | 2 moduli, montaggio 3 mm | 4011377150867 | 85389099 | 44.97 | 02 |  | 0.35 | 0.27 | 1 | 245 | 165 | 40 | MM | 350 | G | 0 | 0 | 0 | 0 |  | 0 |  | 0 | 0 | 0 | 0 |  | 0 |  | DE | 5 | 1.617 | CDM
PA983G125-0 | Einputzadapter 3fach, putzbündig | Adattatore in gesso per montaggio LS Zero 3 moduli, montaggio a filo | Adattatore in gesso per montaggio LS Zero | 3 moduli, montaggio a filo | 4011377150843 | 85389099 | 65.75 | 02 |  | 0.386 | 0.286 | 1 | 305 | 160 | 30 | MM | 386 | G | 0 | 0 | 0 | 0 |  | 0 |  | 0 | 0 | 0 | 0 |  | 0 |  | DE | 5 | 1.464 | CDM
PA983G125-3 | Einputzadapter 3fach, erhaben | Adattatore in gesso per montaggio LS Zero 3 moduli, montaggio 3 mm | Adattatore in gesso per montaggio LS Zero | 3 moduli, montaggio 3 mm | 4011377150874 | 85389099 | 65.75 | 02 |  | 0.42 | 0.32 | 1 | 315 | 165 | 40 | MM | 420 | G | 0 | 0 | 0 | 0 |  | 0 |  | 0 | 0 | 0 | 0 |  | 0 |  | DE | 5 | 0.208 | CDM
PB4 | Lautsprecher-Steckverbindung Buchse | Connettore per altoparlanti (Speakon), presa | Presa per altoparlanti (Speakon) |  | 4011377735309 | 85366990 | 18.77 | 01 |  | 0.017 | 0.014 | 10 | 82 | 84 | 84 | MM | 179 | G | 0 | 0 | 0 | 0 |  | 0 |  | 0 | 0 | 0 | 0 |  | 0 |  | DE | 5 | 0.058 | CDM | 82X84X84
PL08U | Spannungsversorgung P&L | Alimentatore Plug & Light | Alimentatore Plug & Light |  | 4011377174412 |  | 61.89 | 04 |  |  |  | 0 | 0 | 0 | 0 |  | 0 |  | 0 | 0 | 0 | 0 |  | 0 |  | 0 | 0 | 0 | 0 |  | 0 |  | DE | 5 | 0 | CDM
PLADMSAL | Abdeckung P&L Serie A mit DMS | Mascherina per alimentator Plug & Light, con protezione contro smontaggio, per il programma A, alluminio | Masch. per alimentator P&L, con prot. | contro smontaggio, programma A, alluminio | 4011377174986 |  | 31.33 | 05 |  |  |  | 0 | 0 | 0 | 0 |  | 0 |  | 0 | 0 | 0 | 0 |  | 0 |  | 0 | 0 | 0 | 0 |  | 0 |  | DE | 5 | 0 | CDM
PLADMSSW | Abdeckung P&L Serie A mit DMS | Mascherina per alimentator Plug & Light, con protezione contro smontaggio, per il programma A, nero | Masch. per alimentator P&L, con prot. | contro smontaggio, programma A, nero | 4011377174535 |  | 29.48 | 05 |  |  |  | 0 | 0 | 0 | 0 |  | 0 |  | 0 | 0 | 0 | 0 |  | 0 |  | 0 | 0 | 0 | 0 |  | 0 |  | DE | 5 | 0 | CDM
PLADMSWW | Abdeckung P&L Serie A mit DMS | Mascherina per alimentator Plug & Light, con protezione contro smontaggio, per il programma A, bianco alpino | Masch. per alimentator P&L, con prot. | contro smontaggio, programma A, bianco alpino | 4011377174528 |  | 26.34 | 05 |  |  |  | 0 | 0 | 0 | 0 |  | 0 |  | 0 | 0 | 0 | 0 |  | 0 |  | 0 | 0 | 0 | 0 |  | 0 |  | DE | 5 | 0 | CDM
PLALDMS-L | Abdeckung P&L Serie LS990 mit DMS | Mascherina per alimentator Plug & Light, con protezione contro smontaggio, per il programma LS, alluminio | Masch. per alimentator P&L, con prot. | contro smontaggio, programma LS, alluminio | 4011377174450 |  | 36.84 | 05 |  |  |  | 0 | 0 | 0 | 0 |  | 0 |  | 0 | 0 | 0 | 0 |  | 0 |  | 0 | 0 | 0 | 0 |  | 0 |  | DE | 5 | 0 | CDM
PLESDMS-L | Abdeckung P&L Serie LS990 mit DMS | Mascherina per alimentator Plug & Light, con protezione contro smontaggio, per il programma LS, acciaio inox | Masch. per alimentator P&L, con prot. | contro smontaggio, programma LS, acciaio inox | 4011377174481 |  | 36.84 | 05 |  |  |  | 0 | 0 | 0 | 0 |  | 0 |  | 0 | 0 | 0 | 0 |  | 0 |  | 0 | 0 | 0 | 0 |  | 0 |  | DE | 5 | 0 | CDM
PLF1D05AL-L | Fluter F1 D - dimmbar (3000K) | Applique a LED Plug & Light per alimentatore Plug & Light, n. art.: PL08U, 3000K dimmerabile, alluminio (verniciato) | Applique a LED per alim. P&L, PL08U | 3000K dimmerabile, alluminio (verniciato) | 4011377174634 |  | 94.41 | 05 |  |  |  | 0 | 0 | 0 | 0 |  | 0 |  | 0 | 0 | 0 | 0 |  | 0 |  | 0 | 0 | 0 | 0 |  | 0 |  | DE | 5 | 0 | CDM
PLF1D05ES-L | Fluter F1 D - dimmbar (3000K) | Applique a LED Plug & Light per alimentatore Plug & Light, n. art.: PL08U, 3000K dimmerabile, acciaio inox (verniciato) | Applique a LED per alim. P&L, PL08U | 3000K dimmerabile, acciaio inox (verniciato) | 4011377174672 |  | 94.41 | 05 |  |  |  | 0 | 0 | 0 | 0 |  | 0 |  | 0 | 0 | 0 | 0 |  | 0 |  | 0 | 0 | 0 | 0 |  | 0 |  | DE | 5 | 0 | CDM
PLF1D05SW | Fluter F1 D - dimmbar (3000K) | Applique a LED Plug & Light per alimentatore Plug & Light, n. art.: PL08U, 3000K dimmerabile, nero | Applique a LED per alim. P&L, PL08U | 3000K dimmerabile, nero | 4011377174610 |  | 87.83 | 05 |  |  |  | 0 | 0 | 0 | 0 |  | 0 |  | 0 | 0 | 0 | 0 |  | 0 |  | 0 | 0 | 0 | 0 |  | 0 |  | DE | 5 | 0 | CDM
PLF1D05WW | Fluter F1 D - dimmbar (3000K) | Applique a LED Plug & Light per alimentatore Plug & Light, n. art.: PL08U, 3000K dimmerabile, bianco alpino | Applique a LED per alim. P&L, PL08U | 3000K dimmerabile, bianco alpino | 4011377174597 |  | 84.58 | 05 |  |  |  | 0 | 0 | 0 | 0 |  | 0 |  | 0 | 0 | 0 | 0 |  | 0 |  | 0 | 0 | 0 | 0 |  | 0 |  | DE | 5 | 0 | CDM
PLF1WD05AL-L | Fluter F1 WD - warmdimm (2700K-4000K) | Applique a LED Plug & Light per alimentatore Plug & Light, n. art.: PL08U, 2700K-4000K, caldo dimmerabile, alluminio (verniciato) | Applique a LED per alim. P&L, PL08U | 2700-4000K dimmerabile, alluminio (verniciato) | 4011377174764 |  | 102.39 | 05 |  |  |  | 0 | 0 | 0 | 0 |  | 0 |  | 0 | 0 | 0 | 0 |  | 0 |  | 0 | 0 | 0 | 0 |  | 0 |  | DE | 5 | 0 | CDM
PLF1WD05ES-L | Fluter F1 WD - warmdimm (2700K-4000K) | Applique a LED Plug & Light per alimentatore Plug & Light, n. art.: PL08U, 2700K-4000K, caldo dimmerabile, acciaio inox (verniciato) | Applique a LED per alim. P&L, PL08U | 2700-4000K dimmerabile, acciaio inox (verniciato) | 4011377174795 |  | 102.39 | 05 |  |  |  | 0 | 0 | 0 | 0 |  | 0 |  | 0 | 0 | 0 | 0 |  | 0 |  | 0 | 0 | 0 | 0 |  | 0 |  | DE | 5 | 0 | CDM
PLF1WD05SW | Fluter F1 WD - warmdimm (2700K-4000K) | Applique a LED Plug & Light per alimentatore Plug & Light, n. art.: PL08U, 2700K-4000K, caldo dimmerabile, nero | Applique a LED per alim. P&L, PL08U | 2700-4000K dimmerabile, nero | 4011377174740 |  | 95.8 | 05 |  |  |  | 0 | 0 | 0 | 0 |  | 0 |  | 0 | 0 | 0 | 0 |  | 0 |  | 0 | 0 | 0 | 0 |  | 0 |  | DE | 5 | 0 | CDM
PLF1WD05WW | Fluter F1 WD - warmdimm (2700K-4000K) | Applique a LED Plug & Light per alimentatore Plug & Light, n. art.: PL08U, 2700K-4000K, caldo dimmerabile, bianco alpino | Applique a LED per alim. P&L, PL08U | 2700-4000K dimmerabile, bianco alpino | 4011377174733 |  | 92.56 | 05 |  |  |  | 0 | 0 | 0 | 0 |  | 0 |  | 0 | 0 | 0 | 0 |  | 0 |  | 0 | 0 | 0 | 0 |  | 0 |  | DE | 5 | 0 | CDM
PLLSDMSSW | Abdeckung P&L Serie LS990 mit DMS | Mascherina per alimentator Plug & Light, con protezione contro smontaggio, per il programma LS, nero | Masch. per alimentator P&L, con prot. | contro smontaggio, programma LS, nero | 4011377174436 |  | 31.18 | 05 |  |  |  | 0 | 0 | 0 | 0 |  | 0 |  | 0 | 0 | 0 | 0 |  | 0 |  | 0 | 0 | 0 | 0 |  | 0 |  | DE | 5 | 0 | CDM
PLLSDMSWW | Abdeckung P&L Serie LS990 mit DMS | Mascherina per alimentator Plug & Light, con protezione contro smontaggio, per il programma LS, bianco alpino | Masch. per alimentator P&L, con prot. | contro smontaggio, programma LS, bianco alpino | 4011377174429 |  | 27.94 | 05 |  |  |  | 0 | 0 | 0 | 0 |  | 0 |  | 0 | 0 | 0 | 0 |  | 0 |  | 0 | 0 | 0 | 0 |  | 0 |  | DE | 5 | 0 | CDM
PLMAGNET01 | Plug & Light Lösemagnet | #N/A | #N/A | #N/A | 4011377176362 |  | 9.81 | 04 | N |  |  | 0 | 0 | 0 | 0 |  | 0 |  | 0 | 0 | 0 | 0 |  | 0 |  | 0 | 0 | 0 | 0 |  | 0 |  |  |  | 0 | CDM
PLS1D05ALSW | Strahler S1 D - dimmbar (3000K) | Proiettore a LED Plug & Light per alimentatore Plug & Light, n. art.: PL08U, 3000K dimmerabile, alluminio/nero | Proiettore a LED per alim. P&L, PL08U | 3000K dimmerabile, aluminio/nero | 4011377176119 |  | 167.93 | 05 | N |  |  | 0 | 0 | 0 | 0 |  | 0 |  | 0 | 0 | 0 | 0 |  | 0 |  | 0 | 0 | 0 | 0 |  | 0 |  |  |  | 0 | CDM
PLS1D05SWSW | Strahler S1 D - dimmbar (3000K) | Proiettore a LED Plug & Light per alimentatore Plug & Light, n. art.: PL08U, 3000K dimmerabile, nero/nero | Proiettore a LED per alim. P&L, PL08U | 3000K dimmerabile, nero/nero | 4011377176102 |  | 167.93 | 05 | N |  |  | 0 | 0 | 0 | 0 |  | 0 |  | 0 | 0 | 0 | 0 |  | 0 |  | 0 | 0 | 0 | 0 |  | 0 |  |  |  | 0 | CDM
PLS1D05WW | Strahler S1D - dimmbar (3000K) | Proiettore a LED Plug & Light per alimentatore Plug & Light, n. art.: PL08U, 3000K dimmerabile, bianco alpino | Proiettore a LED per alim. P&L, PL08U | 3000K dimmerabile, bianco alpino | 4011377174863 |  | 149.82 | 05 |  |  |  | 0 | 0 | 0 | 0 |  | 0 |  | 0 | 0 | 0 | 0 |  | 0 |  | 0 | 0 | 0 | 0 |  | 0 |  | DE | 5 | 0 | CDM
PLS1D05WWSW | Strahler S1D - dimmbar (3000K) | Proiettore a LED Plug & Light per alimentatore Plug & Light, n. art.: PL08U, 3000K dimmerabile, bianco alpino/nero | Proiettore a LED per alim. P&L, PL08U | 3000K dimmerabile, bianco alpino/nero | 4011377174870 |  | 153.42 | 05 |  |  |  | 0 | 0 | 0 | 0 |  | 0 |  | 0 | 0 | 0 | 0 |  | 0 |  | 0 | 0 | 0 | 0 |  | 0 |  | DE | 5 | 0 | CDM
PLS1WD05ALSW | Strahler S1D - warmdimm (2700K-4000K) | Proiettore a LED Plug & Light per alimentatore Plug & Light, n. art.: PL08U, 2700K-4000K, caldo dimmerabile, aluminio/nero | Proiettore a LED per alim. P&L, PL08U | 2700-4000K dimmerabile, aluminio/nero | 4011377176096 |  | 179.97 | 05 | N |  |  | 0 | 0 | 0 | 0 |  | 0 |  | 0 | 0 | 0 | 0 |  | 0 |  | 0 | 0 | 0 | 0 |  | 0 |  |  |  | 0 | CDM
PLS1WD05SWSW | Strahler S1D - warmdimm (2700K-4000K) | Proiettore a LED Plug & Light per alimentatore Plug & Light, n. art.: PL08U, 2700K-4000K, caldo dimmerabile, nero/nero | Proiettore a LED per alim. P&L, PL08U | 2700-4000K dimmerabile, nero/nero | 4011377176089 |  | 179.97 | 05 | N |  |  | 0 | 0 | 0 | 0 |  | 0 |  | 0 | 0 | 0 | 0 |  | 0 |  | 0 | 0 | 0 | 0 |  | 0 |  |  |  | 0 | CDM
PLS1WD05WW | Strahler S1D - warmdimm (2700K-4000K) | Proiettore a LED Plug & Light per alimentatore Plug & Light, n. art.: PL08U, 2700K-4000K, caldo dimmerabile, bianco alpino | Proiettore a LED per alim. P&L, PL08U | 2700-4000K dimmerabile, bianco alpino | 4011377174900 |  | 160.94 | 05 |  |  |  | 0 | 0 | 0 | 0 |  | 0 |  | 0 | 0 | 0 | 0 |  | 0 |  | 0 | 0 | 0 | 0 |  | 0 |  | DE | 5 | 0 | CDM
PLS1WD05WWSW | Strahler S1D - warmdimm (2700K-4000K) | Proiettore a LED Plug & Light per alimentatore Plug & Light, n. art.: PL08U, 2700K-4000K, caldo dimmerabile, bianco alpino/nero | Proiettore a LED per alim. P&L, PL08U | 2700-4000K dimmerabile, bianco alpino/nero | 4011377174917 |  | 164.54 | 05 |  |  |  | 0 | 0 | 0 | 0 |  | 0 |  | 0 | 0 | 0 | 0 |  | 0 |  | 0 | 0 | 0 | 0 |  | 0 |  | DE | 5 | 0 | CDM
PM-KAPPE | Aufputz-Gehäuse | Scatola sporgente, bianco alpino | Scatola sporgente, bianco alpino |  | 4011377236158 | 85389099 | 12.7 | 04 |  | 0.079 | 0.052 | 1 | 100 | 50 | 100 | MM | 79 | G | 0 | 0 | 0 | 0 |  | 0 |  | 0 | 0 | 0 | 0 |  | 0 |  | DE | 5 | 0.5 | CDM | 100X50X100
PM-KAPPE-1 | Aufputz-Gehäuse | Scatola sporgente, bianco alpino | Scatola sporgente, bianco alpino |  | 4011377096738 | 85389099 | 9.66 | 06 |  | 0.056 | 0.036 | 1 | 103 | 103 | 40 | MM | 56 | G | 0 | 0 | 0 | 0 |  | 0 |  | 0 | 0 | 0 | 0 |  | 0 |  | DE | 5 | 0.424 | CDM
PM-KAPPEAL | Aufputz-Gehäuse | Scatola sporgente, alluminio | Scatola sporgente, alluminio |  | 4011377085879 | 85389099 | 15.52 | 04 |  | 0.084 | 0.052 | 1 | 100 | 50 | 100 | MM | 84 | G | 0 | 0 | 0 | 0 |  | 0 |  | 0 | 0 | 0 | 0 |  | 0 |  | DE | 5 | 0.5 | CDM
PM-KAPPEAL-1 | Aufputz-Gehäuse | Scatola sporgente, alluminio | Scatola sporgente, alluminio |  | 4011377096745 | 85389099 | 12.18 | 06 |  | 0.056 | 0.036 | 1 | 103 | 103 | 40 | MM | 56 | G | 0 | 0 | 0 | 0 |  | 0 |  | 0 | 0 | 0 | 0 |  | 0 |  | DE | 5 | 0.898 | CDM
PMM-AP-SET-WW | KNX Präsenzmelder mini AP Set | Set per montaggio sporgente per rivelatore di presenza mini 3361MWW, 3361-1MWW | Set per montaggio sporgente | 3361MWW. 3361-1MWW | 4011377127869 | 85365080 | 25.46 | 06 |  | 0.123 | 0.104 | 1 | 82 | 82 | 67 | MM | 123 | G | 0 | 0 | 0 | 0 |  | 0 |  | 0 | 0 | 0 | 0 |  | 0 |  | DE | 5 | 0.451 | CDM
PMM-UP-SET-WW | KNX Präsenzmelder mini UP Set | Set per montaggio incassato per rivelatore di presenza mini 3361MWW, 3361-1MWW | Set per incassato sporgente | 3361MWW. 3361-1MWW | 4011377127845 | 85365080 | 21.22 | 06 |  | 0.044 | 0.025 | 1 | 82 | 82 | 67 | MM | 44 | G | 0 | 0 | 0 | 0 |  | 0 |  | 0 | 0 | 0 | 0 |  | 0 |  | DE | 5 | 0.451 | CDM
PMU360AL | Präsenzmelder Universal | Rivelatore di presenza Universal, alluminio | Rivelatore di presenza Universal, | alluminio | 4011377085824 | 85365080 | 127.09 | 04 | A | 0.15 | 0.08 | 1 | 100 | 50 | 100 | MM | 150 | G | 0 | 0 | 0 | 0 |  | 0 |  | 0 | 0 | 0 | 0 |  | 0 |  | DE | 5 | 0.5 | CDM
PMU360WW | Präsenzmelder Universal | Rivelatore di presenza Universal, bianco alpino | Rivelatore di presenza Universal, | bianco alpino | 4011377991484 | 85365080 | 119.6 | 04 | A | 0.167 | 0.15 | 1 | 100 | 50 | 100 | MM | 167 | G | 0 | 0 | 0 | 0 |  | 0 |  | 0 | 0 | 0 | 0 |  | 0 |  | DE | 5 | 0.5 | CDM
PS4 | Lautsprecher-Steckverbindung Stecker | Connettore per altoparlanti (Speakon), spina | Spina per altoparlanti (Speakon) |  | 4011377735408 | 85366990 | 25.37 | 01 |  | 0.048 | 0.04 | 10 | 228 | 117 | 85 | MM | 488 | G | 0 | 0 | 0 | 0 |  | 0 |  | 0 | 0 | 0 | 0 |  | 0 |  | DE | 5 | 0.227 | CDM | 228X117X85
R5AL | Rahmen für Panel 5,7" | Placca per KNX Colour Touch SP5.1KNX, alluminio | Placca per KNX Colour Touch SP5.1KNX | alluminio | 4011377166370 | 85389099 | 71.36 | 06 |  | 0.25 | 0.156 | 1 | 300 | 210 | 45 | MM | 250 | G | 0 | 0 | 0 | 0 |  | 0 |  | 0 | 0 | 0 | 0 |  | 0 |  |  |  | 2.835 | CDM
R5ALE | Rahmen f. Panel | Placca per KNX Colour Touch SP5.1KNX, alluminio | Placca per KNX Colour Touch SP5.1KNX | alluminio | 4011377132627 | 85389099 | 82.95 | 06 |  | 0.337 | 0.239 | 1 | 300 | 215 | 45 | MM | 337 | G | 0 | 0 | 0 | 0 |  | 0 |  | 0 | 0 | 0 | 0 |  | 0 |  | DE | 5 | 2.903 | CDM
R5SW | Rahmen für Panel 5,7" | Placca per KNX Colour Touch SP5.1KNX, nero | Placca per KNX Colour Touch SP5.1KNX | nero | 4011377166387 | 85389099 | 71.36 | 06 |  | 0.25 | 0.155 | 1 | 300 | 210 | 45 | MM | 250 | G | 0 | 0 | 0 | 0 |  | 0 |  | 0 | 0 | 0 | 0 |  | 0 |  |  |  | 2.835 | CDM
R5WW | Rahmen für Panel 5,7" | Placca per KNX Colour Touch SP5.1KNX, bianco alpino | Placca per KNX Colour Touch SP5.1KNX | bianco alpino | 4011377166363 | 85389099 | 71.36 | 06 |  | 0.337 | 0.24 | 1 | 300 | 210 | 45 | MM | 337 | G | 0 | 0 | 0 | 0 |  | 0 |  | 0 | 0 | 0 | 0 |  | 0 |  |  |  | 2.835 | CDM
R5WWE | Rahmen f. Panel | Placca per KNX Colour Touch SP5.1KNX, bianco alpino (verniciato) | Placca per KNX Colour Touch SP5.1KNX | bianco alpino (verniciato) | 4011377132634 | 85389099 | 82.95 | 06 |  | 0.333 | 0.237 | 1 | 300 | 215 | 40 | MM | 333 | G | 0 | 0 | 0 | 0 |  | 0 |  | 0 | 0 | 0 | 0 |  | 0 |  | DE | 5 | 2.58 | CDM
R75 | Widerstand | Resistenza terminale, 75 Ohm | Resistenza terminale, 75 Ohm |  | 4011377148000 | 85334090 | 3.29 | 01 |  | 0.002 | 0.001 | 100 | 82 | 84 | 84 | MM | 202 | G | 0 | 0 | 0 | 0 |  | 0 |  | 0 | 0 | 0 | 0 |  | 0 |  | DE | 5 | 0 | CDM | 50X5X5
RA23024REGHE | KNX Raumaktor 6fach 230 V | Attuatore camera KNX | Attuatore camera KNX |  | 4011377036000 | 85371098 | 243.99 | 16 |  | 0.336 | 0.26 | 1 | 96 | 78 | 92 | MM | 336 | G | 0 | 0 | 0 | 0 |  | 0 |  | 0 | 0 | 0 | 0 |  | 0 |  | DE | 5 | 0.689 | CDM
RADA508SW | Radio m. Display | Smart Radio FM, con display e pannello frontale in vetro, con comandi touch screen, per programma A500 + A Creation, nero | Smart Radio FM con display | A500+A creation, nero | 4011377120938 | 85279900 | 132.85 | 05 | A | 0.338 | 0.088 | 1 | 210 | 182 | 55 | MM | 338 | G | 0 | 0 | 0 | 0 |  | 0 |  | 0 | 0 | 0 | 0 |  | 0 |  | DE | 5 | 1.943 | CDM
RADA508WW | Radio m. Display | Smart Radio FM, con display e pannello frontale in vetro, con comandi touch screen, per programma A500 + A Creation, bianco alpino | Smart Radio FM con display | A500+A creation, bianco alpino | 4011377120976 | 85279900 | 130.61 | 05 | A | 0.338 | 0.088 | 1 | 210 | 182 | 55 | MM | 338 | G | 0 | 0 | 0 | 0 |  | 0 |  | 0 | 0 | 0 | 0 |  | 0 |  | DE | 5 | 1.943 | CDM
RADA518AL | Radioset 1LSM | Kit mono Smart Radio FM, con display e pannello frontale in vetro, con comandi touch screen, provvisto di un modulo altoparlanti e antenna esterna RAD-ANT, per programma A500 + A Creation, nero/alluminio | Kit mono Smart Radio FM, 1 modulo altoparlanti | A500+A creation, nero/alluminio | 4011377121171 | 85279900 | 169.63 | 05 | A | 0.413 | 0.145 | 1 | 210 | 182 | 55 | MM | 413 | G | 0 | 0 | 0 | 0 |  | 0 |  | 0 | 0 | 0 | 0 |  | 0 |  | DE | 5 | 1.943 | CDM
RADA518ANM | Radioset 1LSM | Kit mono Smart Radio FM, con display e pannello frontale in vetro, con comandi touch screen, provvisto di un modulo altoparlanti e antenna esterna RAD-ANT, per programma A500 + A Creation, nero/antracite opaco | Kit mono Smart Radio FM, 1 modulo altoparlanti | A500+A creation, nero/antracite opaco | 4011377150591 | 85279900 | 165.1 | 05 | A | 0.413 | 0.145 | 1 | 210 | 182 | 55 | MM | 413 | G | 0 | 0 | 0 | 0 |  | 0 |  | 0 | 0 | 0 | 0 |  | 0 |  | DE | 5 | 1.943 | CDM
RADA518CH | Radioset 1LSM | Kit mono Smart Radio FM, con display e pannello frontale in vetro, con comandi touch screen, provvisto di un modulo altoparlanti e antenna esterna RAD-ANT, per programma A500 + A Creation, nero/champagne | Kit mono Smart Radio FM, 1 modulo altoparlanti | A500+A creation, nero/champagne | 4011377121201 | 85279900 | 169.63 | 05 | A | 0.413 | 0.145 | 1 | 210 | 182 | 55 | MM | 413 | G | 0 | 0 | 0 | 0 |  | 0 |  | 0 | 0 | 0 | 0 |  | 0 |  | DE | 5 | 1.943 | CDM
RADA518MO | Radioset 1LSM | Kit mono Smart Radio FM, con display e pannello frontale in vetro, con comandi touch screen, provvisto di un modulo altoparlanti e antenna esterna RAD-ANT, per programma A500 + A Creation, nero/moca | Kit mono Smart Radio FM, 1 modulo altoparlanti | A500+A creation, nero/moca | 4011377121195 | 85279900 | 169.63 | 05 | A | 0.413 | 0.145 | 1 | 210 | 182 | 55 | MM | 413 | G | 0 | 0 | 0 | 0 |  | 0 |  | 0 | 0 | 0 | 0 |  | 0 |  | DE | 5 | 1.943 | CDM
RADA518SW | Radioset 1LSM | Kit mono Smart Radio FM, con display e pannello frontale in vetro, con comandi touch screen, provvisto di un modulo altoparlanti e antenna esterna RAD-ANT, per programma A500 + A Creation, nero/nero | Kit mono Smart Radio FM, 1 modulo altoparlanti | A500+A creation, nero/nero | 4011377121133 | 85279900 | 165.1 | 05 | A | 0.413 | 0.145 | 1 | 210 | 182 | 55 | MM | 413 | G | 0 | 0 | 0 | 0 |  | 0 |  | 0 | 0 | 0 | 0 |  | 0 |  | DE | 5 | 1.943 | CDM
RADA518WW | Radioset 1LSM | Kit mono Smart Radio FM, con display e pannello frontale in vetro, con comandi touch screen, provvisto di un modulo altoparlanti e antenna esterna RAD-ANT, per programma A500 + A Creation, bianco alpino | Kit mono Smart Radio FM, 1 modulo altoparlanti | A500+A creation, bianco alpino | 4011377121096 | 85279900 | 162.91 | 05 | A | 0.413 | 0.145 | 1 | 210 | 182 | 55 | MM | 413 | G | 0 | 0 | 0 | 0 |  | 0 |  | 0 | 0 | 0 | 0 |  | 0 |  | DE | 5 | 1.943 | CDM
RADA528AL | Radioset 2LSM | Kit stereo Smart Radio FM, con display e pannello frontale in vetro, con comandi touch screen, provvisto di due moduli altoparlanti e antenna esterna RAD-ANT, per programma A500 + A Creation, nero/alluminio | Kit stereo Smart Radio FM, 2 moduli altoparlanti | A500+A creation, nero/alluminio | 4011377120846 | 85279900 | 214.5 | 05 | A | 0.43 | 0.203 | 1 | 210 | 182 | 55 | MM | 430 | G | 0 | 0 | 0 | 0 |  | 0 |  | 0 | 0 | 0 | 0 |  | 0 |  | DE | 5 | 1.943 | CDM
RADA528ANM | Radioset 2LSM | Kit stereo Smart Radio FM, con display e pannello frontale in vetro, con comandi touch screen, provvisto di due moduli altoparlanti e antenna esterna RAD-ANT, per programma A500 + A Creation, nero/antracite opaco | Kit stereo Smart Radio FM, 2 moduli altoparlanti | A500+A creation, nero/antrocite opaco | 4011377150584 | 85279900 | 207.02 | 05 | A | 0.43 | 0.203 | 1 | 210 | 182 | 55 | MM | 430 | G | 0 | 0 | 0 | 0 |  | 0 |  | 0 | 0 | 0 | 0 |  | 0 |  | DE | 5 | 1.943 | CDM
RADA528CH | Radioset 2LSM | Kit stereo Smart Radio FM, con display e pannello frontale in vetro, con comandi touch screen, provvisto di due moduli altoparlanti e antenna esterna RAD-ANT, per programma A500 + A Creation, nero/champagne | Kit stereo Smart Radio FM, 2 moduli altoparlanti | A500+A creation, nero/champagne | 4011377120860 | 85279900 | 214.5 | 05 | A | 0.43 | 0.203 | 1 | 210 | 182 | 55 | MM | 430 | G | 0 | 0 | 0 | 0 |  | 0 |  | 0 | 0 | 0 | 0 |  | 0 |  | DE | 5 | 1.943 | CDM
RADA528MO | Radioset 2LSM | Kit stereo Smart Radio FM, con display e pannello frontale in vetro, con comandi touch screen, provvisto di due moduli altoparlanti e antenna esterna RAD-ANT, per programma A500 + A Creation, nero/moca | Kit stereo Smart Radio FM, 2 moduli altoparlanti | A500+A creation, nero/moca | 4011377120853 | 85279900 | 214.5 | 05 | A | 0.43 | 0.203 | 1 | 210 | 182 | 55 | MM | 430 | G | 0 | 0 | 0 | 0 |  | 0 |  | 0 | 0 | 0 | 0 |  | 0 |  | DE | 5 | 1.943 | CDM
RADA528SW | Radioset 2LSM | Kit stereo Smart Radio FM, con display e pannello frontale in vetro, con comandi touch screen, provvisto di due moduli altoparlanti e antenna esterna RAD-ANT, per programma A500 + A Creation, nero/nero | Kit stereo Smart Radio FM, 2 moduli altoparlanti | A500+A creation, nero/nero | 4011377120815 | 85279900 | 207.02 | 05 | A | 0.43 | 0.203 | 1 | 210 | 182 | 55 | MM | 430 | G | 0 | 0 | 0 | 0 |  | 0 |  | 0 | 0 | 0 | 0 |  | 0 |  | DE | 5 | 1.943 | CDM
RADA528WW | Radioset 2LSM | Kit stereo Smart Radio FM, con display e pannello frontale in vetro, con comandi touch screen, provvisto di due moduli altoparlanti e antenna esterna RAD-ANT, per programma A500 + A Creation, bianco alpino | Kit stereo Smart Radio FM, 2 moduli altoparlanti | A500+A creation, bianco alpino | 4011377120785 | 85279900 | 195.1 | 05 | A | 0.43 | 0.203 | 1 | 210 | 182 | 55 | MM | 430 | G | 0 | 0 | 0 | 0 |  | 0 |  | 0 | 0 | 0 | 0 |  | 0 |  | DE | 5 | 1.943 | CDM
RADA-DISPSW | Displayaufsatz ET | Touch screen (ricambio) Smart Radio | Touch screen (ricambio) Smart Radio |  | 4011377121027 | 85299092 | 96.07 | 05 | A | 0.219 | 0.037 | 1 | 210 | 180 | 55 | MM | 219 | G | 0 | 0 | 0 | 0 |  | 0 |  | 0 | 0 | 0 | 0 |  | 0 |  | DE | 5 | 2.079 | CDM
RADA-DISPWW | Displayaufsatz ET | Touch screen (ricambio) Smart Radio | Touch screen (ricambio) Smart Radio |  | 4011377121065 | 85299092 | 92.74 | 05 | A | 0.282 | 0.04 | 1 | 210 | 180 | 55 | MM | 282 | G | 0 | 0 | 0 | 0 |  | 0 |  | 0 | 0 | 0 | 0 |  | 0 |  | DE | 5 | 2.079 | CDM
RADAL2918 | Radioset 1LSM | Kit mono Smart Radio FM, con display e pannello frontale in vetro, con comandi touch screen, provvisto di un modulo altoparlanti e antenna esterna RAD-ANT, per programma LS990, nero/alluminio | Kit mono Smart Radio FM, 1 modulo altoparlanti | LS990, nero/alluminio | 4011377121188 | 85279900 | 201.21 | 05 | A | 0.435 | 0.167 | 1 | 210 | 182 | 55 | MM | 435 | G | 0 | 0 | 0 | 0 |  | 0 |  | 0 | 0 | 0 | 0 |  | 0 |  | DE | 5 | 1.943 | CDM
RADAL2918AN | Radioset 1LSM | Kit mono Smart Radio FM, con display e pannello frontale in vetro, con comandi touch screen, provvisto di un modulo altoparlanti e antenna esterna RAD-ANT, per programma LS990, nero/antracite | Kit mono Smart Radio FM, 1 modulo altoparlanti | LS990, nero/antracite | 4011377121225 | 85279900 | 201.21 | 05 | A | 0.435 | 0.167 | 1 | 210 | 182 | 55 | MM | 435 | G | 0 | 0 | 0 | 0 |  | 0 |  | 0 | 0 | 0 | 0 |  | 0 |  | DE | 5 | 1.943 | CDM
RADAL2918D | Radioset 1LSM | Kit mono Smart Radio FM, con display e pannello frontale in vetro, con comandi touch screen, provvisto di un modulo altoparlanti e antenna esterna RAD-ANT, per programma LS990, nero/alluminio scuro | Kit mono Smart Radio FM, 1 modulo altoparlanti | LS990, nero/alluminio scuro | 4011377145023 | 85279900 | 213.86 | 05 | A | 0.439 | 0.2 | 1 | 210 | 180 | 55 | MM | 439 | G | 0 | 0 | 0 | 0 |  | 0 |  | 0 | 0 | 0 | 0 |  | 0 |  | DE | 5 | 2.079 | CDM
RADAL2928 | Radioset 2LSM | Kit stereo Smart Radio FM, con display e pannello frontale in vetro, con comandi touch screen, provvisto di due moduli altoparlanti e antenna esterna RAD-ANT, per programma LS990, nero/alluminio | Kit stereo Smart Radio FM, 2 moduli altoparlanti | LS990, nero/alluminio | 4011377120877 | 85279900 | 254.95 | 05 | A | 0.525 | 0.236 | 1 | 210 | 182 | 55 | MM | 525 | G | 0 | 0 | 0 | 0 |  | 0 |  | 0 | 0 | 0 | 0 |  | 0 |  | DE | 5 | 1.943 | CDM
RADAL2928AN | Radioset 2LSM | Kit stereo Smart Radio FM, con display e pannello frontale in vetro, con comandi touch screen, provvisto di due moduli altoparlanti e antenna esterna RAD-ANT, per programma LS990, nero/antracite | Kit stereo Smart Radio FM, 2 moduli altoparlanti | LS990, nero/antracite | 4011377120891 | 85279900 | 254.95 | 05 | A | 0.525 | 0.236 | 1 | 210 | 182 | 55 | MM | 525 | G | 0 | 0 | 0 | 0 |  | 0 |  | 0 | 0 | 0 | 0 |  | 0 |  | DE | 5 | 1.943 | CDM
RADAL2928D | Radioset 2LSM | Kit mono Smart Radio FM, con display e pannello frontale in vetro, con comandi touch screen, provvisto di un modulo altoparlanti e antenna esterna RAD-ANT, per programma LS990, nero/alluminio scuro | Kit stereo Smart Radio FM, 2 moduli altoparlanti | LS990, nero/alluminio scuro | 4011377145030 | 85279900 | 276.46 | 05 | A | 0.529 | 0.296 | 1 | 210 | 180 | 55 | MM | 529 | G | 0 | 0 | 0 | 0 |  | 0 |  | 0 | 0 | 0 | 0 |  | 0 |  | DE | 5 | 2.079 | CDM
RAD-ANT | Wurfantenne f. Radio m.Display | Antenna esterna per Smart Radio | Antenna esterna per Smart Radio |  | 4011377126817 | 85291065 | 11.8 | 05 |  | 0.018 | 0.006 | 1 | 81 | 81 | 40 | MM | 18 | G | 0 | 0 | 0 | 0 |  | 0 |  | 0 | 0 | 0 | 0 |  | 0 |  | DE | 5 | 0.262 | CDM
RADCD508SW | Radio m. Display | Smart Radio FM, con display e pannello frontale in vetro, con comandi touch screen, per programma CD500, nero | Smart Radio FM con display | CD500, nero | 4011377120945 | 85279900 | 138.33 | 05 | A | 0.348 | 0.105 | 1 | 210 | 182 | 55 | MM | 348 | G | 0 | 0 | 0 | 0 |  | 0 |  | 0 | 0 | 0 | 0 |  | 0 |  | DE | 5 | 2.102 | CDM
RADCD508WW | Radio m. Display | Smart Radio FM, con display e pannello frontale in vetro, con comandi touch screen, per programma CD500, bianco alpino | Smart Radio FM con display | CD500, bianco alpino | 4011377120983 | 85279900 | 133.41 | 05 | A | 0.346 | 0.105 | 1 | 210 | 182 | 55 | MM | 346 | G | 0 | 0 | 0 | 0 |  | 0 |  | 0 | 0 | 0 | 0 |  | 0 |  | DE | 5 | 2.102 | CDM
RADCD518SW | Radioset 1LSM | Kit mono Smart Radio FM, con display e pannello frontale in vetro, con comandi touch screen, provvisto di un modulo altoparlanti e antenna esterna RAD-ANT, per programma CD500, nero/nero | Kit mono Smart Radio FM, 1 modulo altoparlanti | CD500, nero/nero | 4011377121140 | 85279900 | 170.83 | 05 | A | 0.433 | 0.165 | 1 | 210 | 182 | 55 | MM | 433 | G | 0 | 0 | 0 | 0 |  | 0 |  | 0 | 0 | 0 | 0 |  | 0 |  | DE | 5 | 1.943 | CDM
RADCD518WW | Radioset 1LSM | Kit mono Smart Radio FM, con display e pannello frontale in vetro, con comandi touch screen, provvisto di un modulo altoparlanti e antenna esterna RAD-ANT, per programma CD500, bianco alpino | Kit mono Smart Radio FM, 1 modulo altoparlanti | CD500, bianco alpino | 4011377121119 | 85279900 | 167.51 | 05 | A | 0.433 | 0.165 | 1 | 210 | 182 | 55 | MM | 433 | G | 0 | 0 | 0 | 0 |  | 0 |  | 0 | 0 | 0 | 0 |  | 0 |  | DE | 5 | 1.943 | CDM
RADCD528SW | Radioset 2LSM | Kit stereo Smart Radio FM, con display e pannello frontale in vetro, con comandi touch screen, provvisto di due moduli altoparlanti e antenna esterna RAD-ANT, per programma CD500, nero/nero | Kit stereo Smart Radio FM, 2 moduli altoparlanti | CD500, nero/nero | 4011377120822 | 85279900 | 213.37 | 05 | A | 0.517 | 0.229 | 1 | 210 | 180 | 55 | MM | 517 | G | 0 | 0 | 0 | 0 |  | 0 |  | 0 | 0 | 0 | 0 |  | 0 |  | DE | 5 | 2.079 | CDM
RADCD528WW | Radioset 2LSM | Kit stereo Smart Radio FM, con display e pannello frontale in vetro, con comandi touch screen, provvisto di due moduli altoparlanti e antenna esterna RAD-ANT, per programma CD500, bianco alpino | Kit stereo Smart Radio FM, 2 moduli altoparlanti | CD500, bianco alpino | 4011377120792 | 85279900 | 202.54 | 05 | A | 0.517 | 0.229 | 1 | 210 | 180 | 55 | MM | 517 | G | 0 | 0 | 0 | 0 |  | 0 |  | 0 | 0 | 0 | 0 |  | 0 |  | DE | 5 | 2.079 | CDM
RADCD-DISPSW | Displayaufsatz ET | Touch screen (ricambio) Smart Radio | Touch screen (ricambio) Smart Radio |  | 4011377121034 | 85279900 | 98.45 | 05 | A | 0.29 | 0.048 | 1 | 210 | 180 | 55 | MM | 290 | G | 0 | 0 | 0 | 0 |  | 0 |  | 0 | 0 | 0 | 0 |  | 0 |  | DE | 5 | 2.079 | CDM
RADCD-DISPWW | Displayaufsatz ET | Touch screen (ricambio) Smart Radio | Touch screen (ricambio) Smart Radio |  | 4011377121072 | 85279900 | 93.54 | 05 | A | 0.229 | 0.047 | 1 | 210 | 180 | 55 | MM | 229 | G | 0 | 0 | 0 | 0 |  | 0 |  | 0 | 0 | 0 | 0 |  | 0 |  | DE | 5 | 2.079 | CDM
RADES2918 | Radioset 1LSM | Kit mono Smart Radio FM, con display e pannello frontale in vetro, con comandi touch screen, provvisto di un modulo altoparlanti e antenna esterna RAD-ANT, per programma LS990, nero/acciaio inox | Kit mono Smart Radio FM, 1 modulo altoparlanti | LS990, nero/acciaio inox | 4011377121218 | 85279900 | 201.21 | 05 | A | 0.446 | 0.194 | 1 | 210 | 182 | 55 | MM | 446 | G | 0 | 0 | 0 | 0 |  | 0 |  | 0 | 0 | 0 | 0 |  | 0 |  | DE | 5 | 2.102 | CDM
RADES2928 | Radioset 2LSM | Kit stereo Smart Radio FM, con display e pannello frontale in vetro, con comandi touch screen, provvisto di due moduli altoparlanti e antenna esterna RAD-ANT, per programma LS990, nero/acciaio inox | Kit stereo Smart Radio FM, 2 moduli altoparlanti | LS990, nero/acciaio inox | 4011377120884 | 85279900 | 254.95 | 05 | A | 0.538 | 0.252 | 1 | 210 | 180 | 55 | MM | 538 | G | 0 | 0 | 0 | 0 |  | 0 |  | 0 | 0 | 0 | 0 |  | 0 |  | DE | 5 | 2.079 | CDM
RADLS908SW | Radio m. Display | Smart Radio FM, con display e pannello frontale in vetro, con comandi touch screen, per programma LS990, nero | Smart Radio FM con display | LS990, nero | 4011377120969 | 85279900 | 138.33 | 05 | A | 0.351 | 0.099 | 1 | 210 | 180 | 55 | MM | 351 | G | 0 | 0 | 0 | 0 |  | 0 |  | 0 | 0 | 0 | 0 |  | 0 |  | DE | 5 | 2.079 | CDM
RADLS908WW | Radio m. Display | Smart Radio FM, con display e pannello frontale in vetro, con comandi touch screen, per programma LS990, bianco alpino | Smart Radio FM con display | LS990, bianco alpino | 4011377120990 | 85279900 | 133.41 | 05 | A | 0.351 | 0.099 | 1 | 210 | 180 | 55 | MM | 351 | G | 0 | 0 | 0 | 0 |  | 0 |  | 0 | 0 | 0 | 0 |  | 0 |  | DE | 5 | 2.079 | CDM
RADLS918SW | Radioset 1LSM | Kit mono Smart Radio FM, con display e pannello frontale in vetro, con comandi touch screen, provvisto di un modulo altoparlanti e antenna esterna RAD-ANT, per programma LS990, nero/nero | Kit mono Smart Radio FM, 1 modulo altoparlanti | LS990, nero/nero | 4011377121164 | 85279900 | 170.83 | 05 | A | 0.435 | 0.166 | 1 | 210 | 180 | 55 | MM | 435 | G | 0 | 0 | 0 | 0 |  | 0 |  | 0 | 0 | 0 | 0 |  | 0 |  | DE | 5 | 2.079 | CDM
RADLS918WW | Radioset 1LSM | Kit mono Smart Radio FM, con display e pannello frontale in vetro, con comandi touch screen, provvisto di un modulo altoparlanti e antenna esterna RAD-ANT, per programma LS990, bianco alpino | Kit mono Smart Radio FM, 1 modulo altoparlanti | LS990, bianco alpino | 4011377121126 | 85279900 | 167.51 | 05 | A | 0.435 | 0.166 | 1 | 210 | 180 | 55 | MM | 435 | G | 0 | 0 | 0 | 0 |  | 0 |  | 0 | 0 | 0 | 0 |  | 0 |  | DE | 5 | 2.079 | CDM
RADLS928SW | Radioset 2LSM | Kit stereo Smart Radio FM, con display e pannello frontale in vetro, con comandi touch screen, provvisto di due moduli altoparlanti e antenna esterna RAD-ANT, per programma LS990, nero/nero | Kit stereo Smart Radio FM, 2 moduli altoparlanti | LS990, nero/nero | 4011377120839 | 85279900 | 213.37 | 05 | A | 0.522 | 0.234 | 1 | 210 | 180 | 55 | MM | 522 | G | 0 | 0 | 0 | 0 |  | 0 |  | 0 | 0 | 0 | 0 |  | 0 |  | DE | 5 | 2.079 | CDM
RADLS928WW | Radioset 2LSM | Kit stereo Smart Radio FM, con display e pannello frontale in vetro, con comandi touch screen, provvisto di due moduli altoparlanti e antenna esterna RAD-ANT, per programma LS990, bianco alpino | Kit stereo Smart Radio FM, 2 moduli altoparlanti | LS990, bianco alpino | 4011377120808 | 85279900 | 202.54 | 05 | A | 0.524 | 0.234 | 1 | 210 | 180 | 55 | MM | 524 | G | 0 | 0 | 0 | 0 |  | 0 |  | 0 | 0 | 0 | 0 |  | 0 |  | DE | 5 | 2.079 | CDM
RADLS-DISPSW | Displayaufsatz ET | Touch screen (ricambio) Smart Radio | Touch screen (ricambio) Smart Radio |  | 4011377121041 | 85279900 | 98.45 | 05 | A | 0.291 | 0.049 | 1 | 210 | 180 | 55 | MM | 291 | G | 0 | 0 | 0 | 0 |  | 0 |  | 0 | 0 | 0 | 0 |  | 0 |  | DE | 5 | 2.079 | CDM
RADLS-DISPWW | Displayaufsatz ET | Touch screen (ricambio) Smart Radio | Touch screen (ricambio) Smart Radio |  | 4011377121089 | 85279900 | 93.54 | 05 | A | 0.232 | 0.05 | 1 | 210 | 180 | 55 | MM | 232 | G | 0 | 0 | 0 | 0 |  | 0 |  | 0 | 0 | 0 | 0 |  | 0 |  | DE | 5 | 2.079 | CDM
RAD-NT230 | Netzteil ET | Alimentatore (ricambio) Smart Radio | Alimentatore (ricambio) Smart Radio |  | 4011377121010 | 85044082 | 48.63 | 05 | A | 0.294 | 0.046 | 1 | 210 | 180 | 55 | MM | 294 | G | 0 | 0 | 0 | 0 |  | 0 |  | 0 | 0 | 0 | 0 |  | 0 |  | DE | 5 | 2.079 | CDM
RCD2021 | KNX Raum-Controller 3fach Universal | Controller ambientale (Universal) KNX/EIB, 6 tasti, bianco | Controller ambientale KNX/EIB, | 6 tasti, bianco | 4011377266650 | 85371098 | 297.42 | 06 | A | 0.403 | 0.283 | 1 | 235 | 155 | 55 | MM | 403 | G | 0 | 0 | 0 | 0 |  | 0 |  | 0 | 0 | 0 | 0 |  | 0 |  | DE | 5 | 0.8 | CDM | 100X100X80
RCD2021LG | KNX Raum-Controller 3fach Universal | Controller ambientale (Universal) KNX/EIB, 6 tasti, grigio chiaro | Controller ambientale KNX/EIB, | 6 tasti, grigio chiaro | 4011377236455 | 85371098 | 299.8 | 06 | A | 0.403 | 0.283 | 1 | 235 | 155 | 55 | MM | 403 | G | 0 | 0 | 0 | 0 |  | 0 |  | 0 | 0 | 0 | 0 |  | 0 |  | DE | 5 | 0.8 | CDM | 100X100X80
RCD2021SW | KNX Raum-Controller 3fach Universal | Controller ambientale KNX/EIB, 6 tasti, nero | Controller ambientale KNX/EIB, | 6 tasti, nero | 4011377236554 | 85371098 | 299.8 | 06 | A | 0.403 | 0.283 | 1 | 235 | 155 | 55 | MM | 403 | G | 0 | 0 | 0 | 0 |  | 0 |  | 0 | 0 | 0 | 0 |  | 0 |  | DE | 5 | 0.8 | CDM | 100X100X80
RCD2021WW | KNX Raum-Controller 3fach Universal | Controller ambientale (Universal) KNX/EIB, 6 tasti, bianco alpino | Controller ambientale KNX/EIB, | 6 tasti, bianco alpino | 4011377236356 | 85371098 | 298.61 | 06 | A | 0.379 | 0.258 | 1 | 235 | 155 | 55 | MM | 379 | G | 0 | 0 | 0 | 0 |  | 0 |  | 0 | 0 | 0 | 0 |  | 0 |  | DE | 5 | 2.003 | CDM | 235X155X55
RCD2022 | KNX Raum-Controller 4fach Universal | Controller ambientale (Universal) KNX/EIB, 8 tasti, bianco | Controller ambientale KNX/EIB, | 8 tasti, bianco | 4011377266759 | 85371098 | 348.98 | 06 | A | 0.403 | 0.283 | 1 | 235 | 155 | 55 | MM | 403 | G | 0 | 0 | 0 | 0 |  | 0 |  | 0 | 0 | 0 | 0 |  | 0 |  | DE | 5 | 0.8 | CDM | 100X100X80
RCD2022LG | KNX Raum-Controller 4fach Universal | Controller ambientale (Universal) KNX/EIB, 8 tasti, grigio chiaro | Controller ambientale KNX/EIB, | 8 tasti, grigio chiaro | 4011377236950 | 85371098 | 351.38 | 06 | A | 0.403 | 0.283 | 1 | 235 | 155 | 55 | MM | 403 | G | 0 | 0 | 0 | 0 |  | 0 |  | 0 | 0 | 0 | 0 |  | 0 |  | DE | 5 | 0.8 | CDM | 100X100X80
RCD2022SW | KNX Raum-Controller 4fach Universal | Controller ambientale KNX/EIB, 8 tasti, nero | Controller ambientale KNX/EIB, | 8 tasti, nero | 4011377237056 | 85371098 | 351.38 | 06 | A | 0.403 | 0.283 | 1 | 235 | 155 | 55 | MM | 403 | G | 0 | 0 | 0 | 0 |  | 0 |  | 0 | 0 | 0 | 0 |  | 0 |  | DE | 5 | 0.8 | CDM | 100X100X80
RCD2022WW | KNX Raum-Controller 4fach Universal | Controller ambientale (Universal) KNX/EIB, 8 tasti, bianco alpino | Controller ambientale KNX/EIB, | 8 tasti, bianco alpino | 4011377236851 | 85371098 | 350.18 | 06 | A | 0.395 | 0.274 | 1 | 235 | 155 | 55 | MM | 395 | G | 0 | 0 | 0 | 0 |  | 0 |  | 0 | 0 | 0 | 0 |  | 0 |  | DE | 5 | 0.8 | CDM | 100X100X80
RCD2023 | KNX Raum-Controller 5fach Universal | Controller ambientale (Universal) KNX/EIB, 10 tasti, bianco | Controller ambientale KNX/EIB, | 10 tasti, bianco | 4011377266858 | 85371098 | 396.92 | 06 | A | 0.39 | 0.269 | 1 | 235 | 155 | 55 | MM | 390 | G | 0 | 0 | 0 | 0 |  | 0 |  | 0 | 0 | 0 | 0 |  | 0 |  | DE | 5 | 2.003 | CDM | 235X155X55
RCD2023LG | KNX Raum-Controller 5fach Universal | Controller ambientale (Universal) KNX/EIB, 10 tasti, grigio chiaro | Controller ambientale KNX/EIB, | 10 tasti, grigio chiaro | 4011377237452 | 85371098 | 399.36 | 06 | A | 0.39 | 0.269 | 1 | 235 | 155 | 55 | MM | 390 | G | 0 | 0 | 0 | 0 |  | 0 |  | 0 | 0 | 0 | 0 |  | 0 |  | DE | 5 | 2.003 | CDM | 235X155X55
RCD2023SW | KNX Raum-Controller 5fach Universal | Controller ambientale KNX/EIB, 10 tasti, nero | Controller ambientale KNX/EIB, | 10 tasti, nero | 4011377237551 | 85371098 | 399.36 | 06 | A | 0.381 | 0.261 | 1 | 235 | 155 | 55 | MM | 381 | G | 0 | 0 | 0 | 0 |  | 0 |  | 0 | 0 | 0 | 0 |  | 0 |  | DE | 5 | 2.003 | CDM | 235X155X55
RCD2023WW | KNX Raum-Controller 5fach Universal | Controller ambientale (Universal) KNX/EIB, 10 tasti, bianco alpino | Controller ambientale KNX/EIB, | 10 tasti, bianco alpino | 4011377237353 | 85371098 | 398.2 | 06 | A | 0.39 | 0.269 | 1 | 235 | 155 | 55 | MM | 390 | G | 0 | 0 | 0 | 0 |  | 0 |  | 0 | 0 | 0 | 0 |  | 0 |  | DE | 5 | 2.003 | CDM | 235X155X55
RCD2024 | KNX Raum-Controller 6fach Universal | Controller ambientale (Universal) KNX/EIB, 12 tasti, bianco | Controller ambientale KNX/EIB, | 12 tasti, bianco | 4011377266957 | 85371098 | 449.78 | 06 | A | 0.39 | 0.269 | 1 | 235 | 155 | 55 | MM | 390 | G | 0 | 0 | 0 | 0 |  | 0 |  | 0 | 0 | 0 | 0 |  | 0 |  | DE | 5 | 2.003 | CDM | 235X155X55
RCD2024LG | KNX Raum-Controller 6fach Universal | Controller ambientale (Universal) KNX/EIB, 12 tasti, grigio chiaro | Controller ambientale KNX/EIB, | 12 tasti, grigio chiaro | 4011377238053 | 85371098 | 452.14 | 06 | A | 0.39 | 0.269 | 1 | 235 | 155 | 55 | MM | 390 | G | 0 | 0 | 0 | 0 |  | 0 |  | 0 | 0 | 0 | 0 |  | 0 |  | DE | 5 | 2.003 | CDM | 235X155X55
RCD2024SW | KNX Raum-Controller 6fach Universal | Controller ambientale KNX/EIB, 12 tasti, nero | Controller ambientale KNX/EIB, | 12 tasti, nero | 4011377238152 | 85371098 | 452.14 | 06 | A | 0.39 | 0.269 | 1 | 235 | 155 | 55 | MM | 390 | G | 0 | 0 | 0 | 0 |  | 0 |  | 0 | 0 | 0 | 0 |  | 0 |  | DE | 5 | 2.003 | CDM | 235X155X55
RCD2024WW | KNX Raum-Controller 6fach Universal | Controller ambientale (Universal) KNX/EIB, 12 tasti, bianco alpino | Controller ambientale KNX/EIB, | 12 tasti, bianco alpino | 4011377237957 | 85371098 | 450.94 | 06 | A | 0.39 | 0.269 | 1 | 235 | 155 | 55 | MM | 390 | G | 0 | 0 | 0 | 0 |  | 0 |  | 0 | 0 | 0 | 0 |  | 0 |  | DE | 5 | 2.003 | CDM | 235X155X55
RCD2044 | KNX Raum-Controller 8fach Universal | Controller ambientale (Universal) KNX/EIB, 16 tasti, bianco | Controller ambientale KNX/EIB, | 16 tasti, bianco | 4011377988699 | 85371098 | 508.44 | 06 | A | 0.413 | 0.293 | 1 | 235 | 155 | 55 | MM | 413 | G | 0 | 0 | 0 | 0 |  | 0 |  | 0 | 0 | 0 | 0 |  | 0 |  | DE | 5 | 2.003 | CDM
RCD2044LG | KNX Raum-Controller 8fach Universal | Controller ambientale (Universal) KNX/EIB, 16 tasti, grigio chiaro | Controller ambientale KNX/EIB, | 16 tasti, grigio chiaro | 4011377988712 | 85371098 | 510.91 | 06 | A | 0.392 | 0.272 | 1 | 235 | 155 | 55 | MM | 392 | G | 0 | 0 | 0 | 0 |  | 0 |  | 0 | 0 | 0 | 0 |  | 0 |  | DE | 5 | 2.003 | CDM
RCD2044SW | KNX Raum-Controller 8fach Universal | Controller ambientale KNX/EIB, 16 tasti, nero | Controller ambientale KNX/EIB, | 16 tasti, nero | 4011377988729 | 85371098 | 510.91 | 06 | A | 0.392 | 0.272 | 1 | 235 | 155 | 55 | MM | 392 | G | 0 | 0 | 0 | 0 |  | 0 |  | 0 | 0 | 0 | 0 |  | 0 |  | DE | 5 | 2.003 | CDM
RCD2044WW | KNX Raum-Controller 8fach Universal | Controller ambientale (Universal) KNX/EIB, 16 tasti, bianco alpino | Controller ambientale KNX/EIB, | 16 tasti, bianco alpino | 4011377988705 | 85371098 | 509.74 | 06 | A | 0.392 | 0.272 | 1 | 235 | 155 | 55 | MM | 392 | G | 0 | 0 | 0 | 0 |  | 0 |  | 0 | 0 | 0 | 0 |  | 0 |  | DE | 5 | 2.003 | CDM
RCD20NA | Plexiglas Abdeckung | Mascherina in plexiglas con inserto bianco per controller ambientale (nn. art. RCD 20..) | Mascherina in plexiglas con inserto | bianco per RCD 20.. (ricambio) | 4011377043374 | 85389099 | 13.31 | 01 | A | 0.013 | 0.012 | 1 | 100 | 100 | 0.05 | MM | 13 | G | 0 | 0 | 0 | 0 |  | 0 |  | 0 | 0 | 0 | 0 |  | 0 |  | DE | 5 | 0.001 | CDM
RCD20NALG | Plexiglas Abdeckung | Mascherina in plexiglas con inserto grigio chiaro per controller ambientale (nn. art. RCD 20..) | Mascherina in plexiglas con inserto | grigio chiaro per RCD 20.. (ricambio) | 4011377043398 | 85389099 | 13.31 | 01 | A | 0.013 | 0.012 | 1 | 100 | 100 | 0.05 | MM | 13 | G | 0 | 0 | 0 | 0 |  | 0 |  | 0 | 0 | 0 | 0 |  | 0 |  | DE | 5 | 0.001 | CDM
RCD20NAWW | Plexiglas Abdeckung | Mascherina in plexiglas con inserto bianco alpino per controller ambientale (nn. art. RCD 20..) | Mascherina in plexiglas con inserto | bianco alpino per RCD 20.. (ricambio) | 4011377043381 | 85389099 | 13.31 | 01 | A | 0.013 | 0.012 | 1 | 100 | 100 | 0.05 | MM | 13 | G | 0 | 0 | 0 | 0 |  | 0 |  | 0 | 0 | 0 | 0 |  | 0 |  | DE | 5 | 0.001 | CDM
RCDAL2021 | KNX Raum-Controller 3fach Universal | Controller ambientale (Universal) KNX/EIB, 6 tasti, modelli in metallo, alluminio (verniciato) | Controller ambientale KNX/EIB, | 6 tasti, alluminio (verniciato) | 4011377236752 | 85371098 | 304.7 | 06 | A | 0.386 | 0.266 | 1 | 235 | 155 | 55 | MM | 386 | G | 0 | 0 | 0 | 0 |  | 0 |  | 0 | 0 | 0 | 0 |  | 0 |  | DE | 5 | 0.8 | CDM | 100X100X80
RCDAL2021AN | KNX Raum-Controller 3fach Universal | Controller ambientale (Universal) KNX/EIB, 6 tasti, modelli in metallo, antracite | Controller ambientale KNX/EIB, | 6 tasti, antracite | 4011377012554 | 85371098 | 304.7 | 06 | A | 0.339 | 0.128 | 1 | 235 | 155 | 55 | MM | 339 | G | 0 | 0 | 0 | 0 |  | 0 |  | 0 | 0 | 0 | 0 |  | 0 |  | DE | 5 | 2.003 | CDM
RCDAL2022 | KNX Raum-Controller 4fach Universal | Controller ambientale (Universal) KNX/EIB, 8 tasti, modelli in metallo, alluminio (verniciato) | Controller ambientale KNX/EIB, | 8 tasti, alluminio (verniciato) | 4011377237254 | 85371098 | 356.21 | 06 | A | 0.386 | 0.266 | 1 | 235 | 155 | 55 | MM | 386 | G | 0 | 0 | 0 | 0 |  | 0 |  | 0 | 0 | 0 | 0 |  | 0 |  | DE | 5 | 0.8 | CDM | 100X100X80
RCDAL2022AN | KNX Raum-Controller 4fach Universal | Controller ambientale (Universal) KNX/EIB, 8 tasti, modelli in metallo, antracite | Controller ambientale KNX/EIB, | 8 tasti, antracite | 4011377012561 | 85371098 | 356.21 | 06 | A | 0.341 | 0.13 | 1 | 235 | 155 | 55 | MM | 341 | G | 0 | 0 | 0 | 0 |  | 0 |  | 0 | 0 | 0 | 0 |  | 0 |  | DE | 5 | 2.003 | CDM
RCDAL2023 | KNX Raum-Controller 5fach Universal | Controller ambientale (Universal) KNX/EIB, 10 tasti, modelli in metallo, alluminio (verniciato) | Controller ambientale KNX/EIB, | 10 tasti, alluminio (verniciato) | 4011377237759 | 85371098 | 405.29 | 06 | A | 0.386 | 0.266 | 1 | 235 | 155 | 55 | MM | 386 | G | 0 | 0 | 0 | 0 |  | 0 |  | 0 | 0 | 0 | 0 |  | 0 |  | DE | 5 | 0.8 | CDM | 100X100X80
RCDAL2023AN | KNX Raum-Controller 5fach Universal | Controller ambientale (Universal) KNX/EIB, 10 tasti, modelli in metallo, antracite | Controller ambientale KNX/EIB, | 10 tasti, antracite | 4011377012578 | 85371098 | 405.29 | 06 | A | 0.343 | 0.13 | 1 | 235 | 155 | 55 | MM | 343 | G | 0 | 0 | 0 | 0 |  | 0 |  | 0 | 0 | 0 | 0 |  | 0 |  | DE | 5 | 2.003 | CDM
RCDAL2024 | KNX Raum-Controller 6fach Universal | Controller ambientale (Universal) KNX/EIB, 12 tasti, modelli in metallo, alluminio (verniciato) | Controller ambientale KNX/EIB, | 12 tasti, alluminio (verniciato) | 4011377237858 | 85371098 | 458.09 | 06 | A | 0.386 | 0.266 | 1 | 235 | 155 | 55 | MM | 386 | G | 0 | 0 | 0 | 0 |  | 0 |  | 0 | 0 | 0 | 0 |  | 0 |  | DE | 5 | 0.8 | CDM | 100X100X80
RCDAL2024AN | KNX Raum-Controller 6fach Universal | Controller ambientale (Universal) KNX/EIB, 12 tasti, modelli in metallo, antracite | Controller ambientale KNX/EIB, | 12 tasti, antracite | 4011377012585 | 85371098 | 458.09 | 06 | A | 0.341 | 0.131 | 1 | 235 | 155 | 55 | MM | 341 | G | 0 | 0 | 0 | 0 |  | 0 |  | 0 | 0 | 0 | 0 |  | 0 |  | DE | 5 | 2.003 | CDM
RCDAL2044 | KNX Raum-Controller 8fach Universal | Controller ambientale (Universal) KNX/EIB, 16 tasti, modelli in metallo, alluminio (verniciato) | Controller ambientale KNX/EIB, | 16 tasti, alluminio (verniciato) | 4011377988736 | 85371098 | 516.89 | 06 | A | 0.393 | 0.133 | 1 | 235 | 155 | 55 | MM | 393 | G | 0 | 0 | 0 | 0 |  | 0 |  | 0 | 0 | 0 | 0 |  | 0 |  | DE | 5 | 2.003 | CDM
RCDAL2044AN | KNX Raum-Controller 8fach Universal | Controller ambientale (Universal) KNX/EIB, 16 tasti, modelli in metallo, antracite | Controller ambientale KNX/EIB, | 16 tasti, antracite | 4011377012592 | 85371098 | 516.89 | 06 | A | 0.341 | 0.132 | 1 | 235 | 155 | 55 | MM | 341 | G | 0 | 0 | 0 | 0 |  | 0 |  | 0 | 0 | 0 | 0 |  | 0 |  | DE | 5 | 2.033 | CDM
RCDAL20NA | Plexiglas Abdeckung | Mascherina in plexiglas con inserto colore alluminio per controller ambientale (nn. art. RCD 20..) | Mascherina in plexiglas con inserto | alluminio per RCD 20.. (ricambio) | 4011377043404 | 85389099 | 15.85 | 01 | A | 0.013 | 0.01 | 1 | 100 | 100 | 0.5 | MM | 13 | G | 0 | 0 | 0 | 0 |  | 0 |  | 0 | 0 | 0 | 0 |  | 0 |  | DE | 5 | 0.005 | CDM
RCDAL4092TSA | Tastensatz | Copritasti per controller KNX RCDLS4092M, alluminio | Copritasti per controller KNX | RCDLS4092M, alluminio | 4011377103887 | 85389099 | 18.78 | 06 |  | 0.03 | 0.014 | 1 | 81 | 81 | 40 | MM | 30 | G | 10 | 220 | 170 | 87 | MM | 407 | G | 0 | 0 | 0 | 0 |  | 0 |  | DE | 5 | 0.262 | CDM
RCDAL4092TSAAN | Tastensatz | Copritasti per controller KNX RCDLS4092M, antracite | Copritasti per controller KNX | RCDLS4092M, antracite | 4011377103894 | 85389099 | 18.78 | 06 |  | 0.026 | 0.014 | 1 | 81 | 81 | 40 | MM | 26 | G | 10 | 220 | 170 | 87 | MM | 367 | G | 0 | 0 | 0 | 0 |  | 0 |  | DE | 5 | 0.262 | CDM
RCDAL4092TSAD | Tastensatz | Copritasti per controller KNX RCDLS4092M, alluminio scuro | Copritasti per controller KNX | RCDLS4092M, alluminio scuro | 4011377141223 | 85389099 | 20.96 | 06 |  | 0.026 | 0.014 | 1 | 81 | 81 | 40 | MM | 26 | G | 10 | 220 | 170 | 87 | MM | 367 | G | 0 | 0 | 0 | 0 |  | 0 |  | DE | 5 | 0.262 | CDM
RCDCD4092M | KNX Raum-Controller-Modul 2fach | Controller ambientale KNX compatto, con display OLED e 2 tasti, mod. CD500 | Controller ambientale KNX compatto, | con display OLED e 2 tasti, mod. CD500 | 4011377103900 | 85371098 | 342.05 | 06 |  | 0.112 | 0.066 | 1 | 82 | 82 | 67 | MM | 112 | G | 0 | 0 | 0 | 0 |  | 0 |  | 0 | 0 | 0 | 0 |  | 0 |  | DE | 5 | 0.451 | CDM
RCDCD4092TSA | Tastensatz | Copritasti per controller KNX RCDCD4092M, bianco | Copritasti per controller KNX | RCDCD4092M, bianco | 4011377103979 | 85389099 | 13.96 | 06 |  | 0.026 | 0.014 | 1 | 81 | 81 | 40 | MM | 26 | G | 10 | 220 | 170 | 87 | MM | 363 | G | 0 | 0 | 0 | 0 |  | 0 |  | DE | 5 | 0.262 | CDM
RCDCD4092TSAGR | Tastensatz | Copritasti per controller KNX RCDCD4092M, grigio | Copritasti per controller KNX | RCDCD4092M, grigio | 4011377103993 | 85389099 | 15.03 | 06 |  | 0.027 | 0.014 | 1 | 81 | 81 | 40 | MM | 27 | G | 10 | 220 | 170 | 87 | MM | 377 | KG | 0 | 0 | 0 | 0 |  | 0 |  | DE | 5 | 0.262 | CDM
RCDCD4092TSALG | Tastensatz | Copritasti per controller KNX RCDCD4092M, grigio chiaro | Copritasti per controller KNX | RCDCD4092M, grigio chiaro | 4011377104006 | 85389099 | 15.03 | 06 |  | 0.026 | 0.013 | 1 | 81 | 81 | 40 | MM | 26 | G | 10 | 220 | 170 | 87 | MM | 367 | G | 0 | 0 | 0 | 0 |  | 0 |  | DE | 5 | 0.262 | CDM
RCDCD4092TSASW | Tastensatz | Copritasti per controller KNX RCDCD4092M, nero | Copritasti per controller KNX | RCDCD4092M, nero | 4011377104013 | 85389099 | 15.03 | 06 |  | 0.03 | 0.014 | 1 | 81 | 81 | 40 | MM | 30 | G | 10 | 220 | 170 | 87 | MM | 407 | G | 0 | 0 | 0 | 0 |  | 0 |  | DE | 5 | 0.262 | CDM
RCDCD4092TSAWW | Tastensatz | Copritasti per controller KNX RCDCD4092M, bianco alpino | Copritasti per controller KNX | RCDCD4092M, bianco alpino | 4011377103986 | 85389099 | 14.39 | 06 |  | 0.026 | 0.014 | 1 | 81 | 81 | 40 | MM | 26 | G | 10 | 220 | 170 | 87 | MM | 363 | G | 0 | 0 | 0 | 0 |  | 0 |  | DE | 5 | 0.262 | CDM
RCDES2021 | KNX Raum-Controller 3fach Universal | Controller ambientale (Universal) KNX/EIB, 6 tasti, modelli in metallo, acciaio inox | Controller ambientale KNX/EIB, | 6 tasti, acciaio inox | 4011377236653 | 85371098 | 304.7 | 06 | A | 0.403 | 0.283 | 1 | 235 | 155 | 55 | MM | 403 | G | 0 | 0 | 0 | 0 |  | 0 |  | 0 | 0 | 0 | 0 |  | 0 |  | DE | 5 | 0.8 | CDM | 100X100X80
RCDES2022 | KNX Raum-Controller 4fach Universal | Controller ambientale (Universal) KNX/EIB, 8 tasti, modelli in metallo, acciaio inox | Controller ambientale KNX/EIB, | 8 tasti, acciaio inox | 4011377237155 | 85371098 | 356.21 | 06 | A | 0.403 | 0.283 | 1 | 235 | 155 | 55 | MM | 403 | G | 0 | 0 | 0 | 0 |  | 0 |  | 0 | 0 | 0 | 0 |  | 0 |  | DE | 5 | 0.8 | CDM | 100X100X80
RCDES2023 | KNX Raum-Controller 5fach Universal | Controller ambientale (Universal) KNX/EIB, 10 tasti, modelli in metallo, acciaio inox | Controller ambientale KNX/EIB, | 10 tasti, acciaio inox | 4011377237650 | 85371098 | 405.29 | 06 | A | 0.403 | 0.283 | 1 | 235 | 155 | 55 | MM | 403 | G | 0 | 0 | 0 | 0 |  | 0 |  | 0 | 0 | 0 | 0 |  | 0 |  | DE | 5 | 0.8 | CDM | 100X100X80
RCDES2024 | KNX Raum-Controller 6fach Universal | Controller ambientale (Universal) KNX/EIB, 12 tasti, modelli in metallo, acciaio inox | Controller ambientale KNX/EIB, | 12 tasti, acciaio inox | 4011377238251 | 85371098 | 458.09 | 06 | A | 0.403 | 0.283 | 1 | 23 | 155 | 55 | MM | 403 | G | 0 | 0 | 0 | 0 |  | 0 |  | 0 | 0 | 0 | 0 |  | 0 |  | DE | 5 | 0.8 | CDM | 100X100X80
RCDES2044 | KNX Raum-Controller 8fach Universal | Controller ambientale (Universal) KNX/EIB, 16 tasti, modelli in metallo, acciaio inox | Controller ambientale KNX/EIB, | 16 tasti, acciaio inox | 4011377988743 | 85371098 | 516.89 | 06 | A | 0.444 | 0.324 | 1 | 235 | 155 | 55 | MM | 444 | G | 0 | 0 | 0 | 0 |  | 0 |  | 0 | 0 | 0 | 0 |  | 0 |  | DE | 5 | 2.003 | CDM
RCDES20NA | Plexiglas Abdeckung | Mascherina in plexiglas con inserto colore acciaio per controller ambientale (nn. art. RCD 20..) | Mascherina in plexiglas con inserto | acciaio per RCD 20.. (ricambio) | 4011377043411 | 85389099 | 15.85 | 01 | A | 0.013 | 0.012 | 1 | 100 | 100 | 0.05 | MM | 13 | G | 0 | 0 | 0 | 0 |  | 0 |  | 0 | 0 | 0 | 0 |  | 0 |  | DE | 5 | 0.001 | CDM
RCDES4092TSA | Tastensatz | Copritasti per controller KNX RCDLS4092M, acciaio inox | Copritasti per controller KNX | RCDLS4092M, acciaio inox | 4011377103870 | 85389099 | 18.78 | 06 |  | 0.031 | 0.019 | 1 | 81 | 81 | 40 | MM | 31 | G | 10 | 220 | 170 | 87 | MM | 417 | G | 0 | 0 | 0 | 0 |  | 0 |  | DE | 5 | 0.262 | CDM
RCDLS4092M | KNX Raum-Controller-Modul 2fach | Controller ambientale KNX compatto, con display OLED e 2 tasti, mod. LS990 | Controller ambientale KNX compatto, | con display OLED e 2 tasti, mod. LS990 | 4011377103771 | 85371098 | 342.05 | 06 |  | 0.109 | 0.063 | 1 | 82 | 82 | 67 | MM | 109 | G | 0 | 0 | 0 | 0 |  | 0 |  | 0 | 0 | 0 | 0 |  | 0 |  | DE | 5 | 0.451 | CDM
RCDLS4092TSA | Tastensatz | Copritasti per controller KNX RCDLS4092M, bianco | Copritasti per controller KNX | RCDLS4092M, bianco | 4011377103849 | 85389099 | 13.96 | 06 |  | 0.024 | 0.012 | 1 | 81 | 81 | 40 | MM | 24 | G | 10 | 220 | 170 | 87 | MM | 347 | G | 0 | 0 | 0 | 0 |  | 0 |  | DE | 5 | 0.262 | CDM
RCDLS4092TSALG | Tastensatz | Copritasti per controller KNX RCDLS4092M, grigio chiaro | Copritasti per controller KNX | RCDLS4092M, grigio chiaro | 4011377103863 | 85389099 | 15.03 | 06 |  | 0.024 | 0.012 | 1 | 81 | 81 | 40 | MM | 24 | G | 10 | 220 | 170 | 87 | MM | 347 | G | 0 | 0 | 0 | 0 |  | 0 |  | DE | 5 | 0.262 | CDM
RCDLS4092TSASW | Tastensatz | Copritasti per controller KNX RCDLS4092M, nero | Copritasti per controller KNX | RCDLS4092M, nero | 4011377117990 | 85389099 | 15.03 | 06 |  | 0.024 | 0.012 | 1 | 81 | 81 | 40 | MM | 24 | G | 0 | 0 | 0 | 0 |  | 0 |  | 0 | 0 | 0 | 0 |  | 0 |  | DE | 5 | 0.262 | CDM
RCDLS4092TSAWW | Tastensatz | Copritasti per controller KNX RCDLS4092M, bianco alpino | Copritasti per controller KNX | RCDLS4092M, bianco alpino | 4011377103856 | 85389099 | 14.39 | 06 |  | 0.024 | 0.012 | 1 | 81 | 81 | 40 | MM | 24 | G | 10 | 220 | 170 | 87 | MM | 347 | G | 0 | 0 | 0 | 0 |  | 0 |  | DE | 5 | 0.262 | CDM
RCDME2021C | KNX Raum-Controller 3fach Universal | Controller ambientale (Universal) KNX/EIB, 6 tasti, ottone classico | Controller ambientale KNX/EIB, | 6 tasti, ottone classico | 4011377093157 | 85371098 | 319.91 | 06 | A | 0.318 | 0.175 | 1 | 235 | 155 | 55 | MM | 318 | G | 0 | 0 | 0 | 0 |  | 0 |  | 0 | 0 | 0 | 0 |  | 0 |  | DE | 5 | 2.003 | CDM
RCDME4092TSAAT | Tastensatz | Copritasti per controller KNX RCDLS4092M, ottone anticato | Copritasti per controller KNX | RCDLS4092M, ottone anticato | 4011377118041 | 85389099 | 23.04 | 06 |  | 0.034 | 0.022 | 1 | 81 | 81 | 40 | MM | 34 | G | 10 | 220 | 170 | 87 | MM | 454 | G | 0 | 0 | 0 | 0 |  | 0 |  | DE | 5 | 0.262 | CDM
RCDME4092TSAC | Tastensatz | Copritasti per controller KNX RCDLS4092M, ottone classico | Copritasti per controller KNX | RCDLS4092M, ottone classico | 4011377118034 | 85389099 | 23.04 | 06 |  | 0.034 | 0.022 | 1 | 81 | 81 | 40 | MM | 34 | G | 10 | 220 | 170 | 87 | MM | 454 | G | 0 | 0 | 0 | 0 |  | 0 |  | DE | 5 | 0.262 | CDM
RS8REGHE | Relaisstation Universal 8fach REG | Modulo relè da 8 canali, 10A 230V AC. Per montaggio su guida DIN. | Modulo relè da 8 canali, 10A 230V AC. | Per montaggio su guida DIN. | 4011377036345 | 85364900 | 296.32 | 04 |  | 0.573 | 0.435 | 1 | 180 | 120 | 90 | MM | 573 | G | 0 | 0 | 0 | 0 |  | 0 |  | 0 | 0 | 0 | 0 |  | 0 |  | DE | 5 | 1.944 | CDM
RW95 | Regenwächter | Sensore pioggia | Sensore pioggia |  | 4011377024786 | 90158020 | 394.56 | 04 |  | 1.131 | 0.937 | 1 | 220 | 140 | 110 | MM | 1.131 | KG | 0 | 0 | 0 | 0 |  | 0 |  | 0 | 0 | 0 | 0 |  | 0 |  | DE | 5 | 3.388 | CDM
RWM200-G | Insektenschutzgitter | Set con 48 schermi di protezione da insetti e 96 sigilli (pezzo di ricambio) per rivelatore di fumo autonomo RWM200.. | 48 schermi di protezione da insetti e 96 sigilli | (pezzo di ricambio) per RWM200.. | 4011377171084 | 85311030 | 48 | 05 |  | 0.002 | 0.001 | 48 | 155 | 84 | 84 | MM | 0.093 | KG | 0 | 0 | 0 | 0 |  | 0 |  | 0 | 0 | 0 | 0 |  | 0 |  |  |  | 0.023 | CDM
RWM200HD | Rauchwarnmelder | Rivelatore di fumo, effetto legno scuro | Rivelatore di fumo | effetto legno scuro | 4011377173538 | 85311030 | 59.1 | 05 |  | 0.244 | 0.174 | 1 | 110 | 110 | 50 | MM | 244 | G | 50 | 580 | 390 | 360 | MM | 12.2 | KG | 0 | 0 | 0 | 0 |  | 0 |  | DE | 5 | 0.605 | CDM
RWM200HH | Rauchwarnmelder | Rivelatore di fumo, effetto legno chiaro | Rivelatore di fumo | effetto legno chiaro | 4011377173545 | 85311030 | 59.1 | 05 |  | 0.244 | 0.174 | 1 | 110 | 110 | 50 | MM | 244 | G | 50 | 593 | 392 | 319 | MM | 15.5 | KG | 0 | 0 | 0 | 0 |  | 0 |  | DE | 5 | 0.605 | CDM
RWM200-S12WW | Rauchwarnmelder 12er-Set | Confezione con 12 sensori fumo RWM200WW | Confezione con 12 sensori fumo | RWM200WW | 4011377147577 | 85311030 | 449 | 05 |  | 3.329 | 2.684 | 1 | 310 | 240 | 155 | MM | 3.329 | KG | 0 | 0 | 0 | 0 |  | 0 |  | 72 | 1200 | 800 | 1000 | MM | 261.688 | KG | DE | 5 | 11.532 | CDM
RWM200-S3WW | Rauchwarnmelder 3er-Set | Confezione con 3 sensori fumo RWM200WW | Confezione con 3 sensori fumo | RWM200WW | 4011377147560 | 85311030 | 118 | 05 |  | 0.705 | 0.662 | 1 | 150 | 110 | 115 | MM | 705 | G | 0 | 0 | 0 | 0 |  | 0 |  | 0 | 0 | 0 | 0 |  | 0 |  | DE | 5 | 1.898 | CDM
RWM200SW | Rauchwarnmelder | Sensore fumo nero | Sensore fumo nero |  | 4011377148260 | 85311030 | 49.5 | 05 |  | 0.221 | 0.2 | 1 | 105 | 105 | 45 | MM | 221 | G | 50 | 580 | 390 | 360 | MM | 11.8 | KG | 1000 | 1200 | 800 | 1600 | MM | 258 | KG | DE | 5 | 0.496 | CDM
RWM200WW | Rauchwarnmelder | Sensore fumo bianco alpino | Sensore fumo bianco alpino |  | 4011377147546 | 85311030 | 39.5 | 05 |  | 0.221 | 0.2 | 1 | 105 | 105 | 45 | MM | 221 | G | 50 | 580 | 390 | 360 | MM | 11.8 | KG | 1000 | 1200 | 800 | 1600 | MM | 258 | KG | DE | 5 | 0.496 | CDM
RWM-MTS | Magnetträger-Set | Magnet holder set (spare part) | Magnet holder set (spare part) |  | 4011377146426 | 85051100 | 9.27 | 05 |  | 0.046 | 0.045 | 0 | 0 | 0 | 0 |  | 0 |  | 0 | 0 | 0 | 0 |  | 0 |  | 0 | 0 | 0 | 0 |  | 0 |  | DE | 5 | 0.148 | CDM
SA13 | Stecker B.S. | Spina norma britannica | Spina norma britannica |  | 4011377149205 | 85366990 | 5.14 | 01 |  | 0.084 | 0.078 | 10 | 255 | 90 | 53 | MM | 844 | G | 0 | 0 | 0 | 0 |  | 0 |  | 0 | 0 | 0 | 0 |  | 0 |  | MY |  | 0.084 | CDM | 258X100X65
SC10 | Smart Control 10 | Smart Control 10 | Smart Control 10 |  | 4011377145252 | 85371098 | 1926 | 09 | A | 3 | 1.904 | 0 | 475 | 465 | 265 | MM | 3 | KG | 0 | 0 | 0 | 0 |  | 0 |  | 12 | 1200 | 800 | 1620 | MM | 58 | KG | DE | 5 | 58.532 | CDM
SC10.1 | Smart Control 10" | Smart Control 10" | Smart Control 10" |  | 4011377175945 | 85371098 | 1926 | 09 | N |  |  | 0 | 0 | 0 | 0 |  | 0 |  | 0 | 0 | 0 | 0 |  | 0 |  | 0 | 0 | 0 | 0 |  | 0 |  |  |  | 0 | CDM
SC1000KNX | Smart Control KNX | Smart Control KNX. Room Controller KNX con funzioni touch screen | Smart Control KNX. Room | Controller KNX touch screen | 4011377102002 | 85371091 | 798 | 09 | A | 0.536 | 0.536 | 1 | 240 | 155 | 75 | MM | 548 | G | 0 | 0 | 0 | 0 |  | 0 |  | 0 | 0 | 0 | 0 |  | 0 |  | DE | 5 | 2.79 | CDM
SC10EBG | UP-Einbaugehäuse für SC10 | Scatola da incasso per Smart Control n. art.: SC 10 | Scatola da incasso per | Smart Control n. art.: SC 10 | 4011377148987 | 85389099 | 104.02 | 09 |  | 1.628 | 1.5 | 1 | 329 | 208 | 94 | MM | 1.628 | KG | 0 | 0 | 0 | 0 |  | 0 |  | 0 | 0 | 0 | 0 |  | 0 |  | IT |  | 6.433 | CDM
SC15 | Smart Control 15 | Smart Control 15 | Smart Control 15 |  | 4011377145269 | 85371098 | 2820 | 09 | A | 6.253 | 4.486 | 0 | 685 | 465 | 265 | MM | 6.253 | KG | 0 | 0 | 0 | 0 |  | 0 |  | 8 | 1200 | 800 | 1620 | MM | 72.024 | KG | DE | 5 | 84.409 | CDM
SC15.1 | Smart Control 15" | Smart Control 15" | Smart Control 15" |  | 4011377175969 |  | 2820 | 09 | N |  |  | 0 | 0 | 0 | 0 |  | 0 |  | 0 | 0 | 0 | 0 |  | 0 |  | 0 | 0 | 0 | 0 |  | 0 |  |  |  | 0 | CDM
SC15EBG | UP-Einbaugehäuse für SC15 | Scatola da incasso per Smart Control n. art.: SC 15 | Scatola da incasso per | Smart Control n. art.: SC 15 | 4011377148970 | 85389099 | 115.77 | 09 |  | 3.142 | 2.9 | 1 | 513 | 311 | 97 | MM | 3.142 | KG | 0 | 0 | 0 | 0 |  | 0 |  | 0 | 0 | 0 | 0 |  | 0 |  | IT |  | 15.476 | CDM
SC19 | Smart Control 19 | Smart Control 19 | Smart Control 19 |  | 4011377145283 | 85371098 | 3365 | 09 | A | 7.809 | 5.792 | 0 | 775 | 465 | 265 | MM | 7.809 | KG | 0 | 0 | 0 | 0 |  | 0 |  | 8 | 1200 | 800 | 1620 | MM | 84.472 | KG | DE | 5 | 95.499 | CDM
SC19.1 | Smart Control 19" | Smart Control 19" | Smart Control 19" |  | 4011377175976 |  | 3365 | 09 | N |  |  | 0 | 0 | 0 | 0 |  | 0 |  | 0 | 0 | 0 | 0 |  | 0 |  | 0 | 0 | 0 | 0 |  | 0 |  |  |  | 0 | CDM
SC19EBG | UP-Einbaugehäuse für SC19 | Scatola da incasso per Smart Control n. art.: SC 19 | Scatola da incasso per | Smart Control n. art.: SC 19 | 4011377148963 | 85389099 | 127.4 | 09 |  | 3.866 | 3.4 | 1 | 597 | 357 | 107 | MM | 3.866 | KG | 0 | 0 | 0 | 0 |  | 0 |  | 0 | 0 | 0 | 0 |  | 0 |  | IT |  | 22.805 | CDM
SC5SW | Smart Control 5" | Smart Control 5 nero | Smart Control 5 nero |  | 4011377171893 | 85176200 | 599 | 09 |  | 0.309 | 0.152 | 1 | 165 | 100 | 70 | MM | 0.309 | KG | 0 | 0 | 0 | 0 |  | 0 |  | 0 | 0 | 0 | 0 |  | 0 |  | DE | 5 | 1.155 | CDM
SC7.1AL | Smart Control 7" | Smart Control 7" alumino | Smart Control 7" alumino |  | 4011377175921 | 85371098 | 998.5 | 09 | N | 0.862 | 0.709 | 1 | 280 | 220 | 80 | MM | 862 | G | 0 | 0 | 0 | 0 |  | 0 |  | 0 | 0 | 0 | 0 |  | 0 |  |  |  | 4.928 | CDM
SC7.1SW | Smart Control 7" | Smart Control 7" nero | Smart Control 7" nero |  | 4011377175938 | 85371098 | 998.5 | 09 | N |  |  | 0 | 0 | 0 | 0 |  | 0 |  | 0 | 0 | 0 | 0 |  | 0 |  | 0 | 0 | 0 | 0 |  | 0 |  |  |  | 0 | CDM
SC7EBG | UP-Einbaugehäuse für SC7 | Scatola da incasso per Smart Control n. art.: SC 7.. | Scatola da incasso per | Smart Control n. art.: SC 7.. | 4011377148413 | 85389099 | 97 | 09 |  | 0.71 | 0.59 | 1 | 215 | 150 | 89 | MM | 710 | G | 0 | 0 | 0 | 0 |  | 0 |  | 0 | 0 | 0 | 0 |  | 0 |  | IT |  | 2.87 | CDM
SI46074ADKIT | TK Umbaukit | Kit di trasformazione per posto interno audio standard | Kit di trasformazione per | posto interno audio standard | 4011377144880 | 85177000 | 12.76 | 19 |  | 0.06 | 0.039 | 1 | 74 | 35 | 146 | MM | 60 | G | 0 | 0 | 0 | 0 |  | 0 |  | 0 | 0 | 0 | 0 |  | 0 |  | DE | 5 | 0.935 | CDM
SI4AAL | Audio-Innenstation Standard | Postazione citofonica interna Standard, alluminio | Postazione citofonica interna | Standard, alluminio | 4011377142237 | 85176920 | 82.94 | 19 |  | 0.125 | 0.101 | 1 | 74 | 35 | 146 | MM | 125 | G | 0 | 0 | 0 | 0 |  | 0 |  | 0 | 0 | 0 | 0 |  | 0 |  | DE | 5 | 0.378 | CDM
SI4ADAL | Audio-Innenstation Design Standard | Postazione citofonica interna Standard, alluminio | Postazione citofonica interna | Standard, alluminio | 4011377142275 | 85176920 | 82.94 | 19 |  | 0.152 | 0.122 | 1 | 74 | 35 | 146 | MM | 152 | G | 0 | 0 | 0 | 0 |  | 0 |  | 0 | 0 | 0 | 0 |  | 0 |  | DE | 5 | 0.378 | CDM
SI4ADW | Audio-Innenstation Design Standard | Postazione citofonica interna Standard, bianco | Postazione citofonica interna | Standard, bianco | 4011377142299 | 85176920 | 73.36 | 19 |  | 0.152 | 0.122 | 1 | 74 | 35 | 146 | MM | 152 | G | 0 | 0 | 0 | 0 |  | 0 |  | 0 | 0 | 0 | 0 |  | 0 |  | DE | 5 | 0.378 | CDM
SI4ADWW | Audio-Innenstation Design Standard | Postazione citofonica interna Standard, bianco alpino | Postazione citofonica interna | Standard, bianco alpino | 4011377142282 | 85176920 | 73.36 | 19 |  | 0.153 | 0.122 | 1 | 74 | 35 | 146 | MM | 153 | G | 0 | 0 | 0 | 0 |  | 0 |  | 0 | 0 | 0 | 0 |  | 0 |  | DE | 5 | 0.378 | CDM
SI4AW | Audio-Innenstation Standard | Postazione citofonica interna Standard, bianco | Postazione citofonica interna | Standard, bianco | 4011377142268 | 85176920 | 73.36 | 19 |  | 0.125 | 0.101 | 1 | 74 | 35 | 146 | MM | 125 | G | 0 | 0 | 0 | 0 |  | 0 |  | 0 | 0 | 0 | 0 |  | 0 |  | DE | 5 | 0.378 | CDM
SI4AWW | Audio-Innenstation Standard | Postazione citofonica interna Standard, bianco alpino | Postazione citofonica interna | Standard, bianco alpino | 4011377142244 | 85176920 | 73.36 | 19 |  | 0.134 | 0.103 | 1 | 74 | 35 | 146 | MM | 134 | G | 0 | 0 | 0 | 0 |  | 0 |  | 0 | 0 | 0 | 0 |  | 0 |  | DE | 5 | 0.378 | CDM
SIA6ADCAL | Audio-Design-Cover | Symbol cover audio per serie AS e A, alluminio | Symbol cover audio per serie | AS e A, alluminio | 4011377144125 | 85177000 | 10.83 | 02 |  | 0.016 | 0.005 | 1 | 81 | 81 | 40 | MM | 16 | G | 0 | 0 | 0 | 0 |  | 0 |  | 0 | 0 | 0 | 0 |  | 0 |  | DE | 5 | 0.262 | CDM
SIA6ADCANM | Audio-Design-Cover | Symbol cover audio per serie AS e A, actracite opaco | Symbol cover audio per serie | AS e A, antracite opaco | 4011377145474 | 85177000 | 7.32 | 02 |  | 0.02 | 0.006 | 1 | 81 | 81 | 40 | MM | 20 | G | 0 | 0 | 0 | 0 |  | 0 |  | 0 | 0 | 0 | 0 |  | 0 |  | DE | 5 | 0.262 | CDM
SIA6ADCCH | Audio-Design-Cover | Symbol cover audio per serie AS e A, champagne | Symbol cover audio per serie | AS e A, champagne | 4011377145450 | 85177000 | 10.83 | 02 |  | 0.02 | 0.006 | 1 | 81 | 81 | 40 | MM | 20 | G | 0 | 0 | 0 | 0 |  | 0 |  | 0 | 0 | 0 | 0 |  | 0 |  | DE | 5 | 0.262 | CDM
SIA6ADCMO | Audio-Design-Cover | Symbol cover audio per serie AS e A, moca | Symbol cover audio per serie | AS e A, moca | 4011377145467 | 85177000 | 10.83 | 02 |  | 0.02 | 0.006 | 1 | 81 | 81 | 40 | MM | 20 | G | 0 | 0 | 0 | 0 |  | 0 |  | 0 | 0 | 0 | 0 |  | 0 |  | DE | 5 | 0.262 | CDM
SIA6ADCSW | Audio-Design-Cover | Symbol cover audio per serie AS e A, nero | Symbol cover audio per serie | AS e A, nero | 4011377145443 | 85177000 | 7.32 | 02 |  | 0.02 | 0.006 | 1 | 81 | 81 | 40 | MM | 20 | G | 0 | 0 | 0 | 0 |  | 0 |  | 0 | 0 | 0 | 0 |  | 0 |  | DE | 5 | 0.262 | CDM
SIA6ADCW | Audio-Design-Cover | Symbol cover audio per serie AS e A, bianco | Symbol cover audio per serie | AS e A, bianco | 4011377145436 | 85177000 | 5.48 | 01 |  | 0.02 | 0.006 | 1 | 81 | 81 | 40 | MM | 20 | G | 0 | 0 | 0 | 0 |  | 0 |  | 0 | 0 | 0 | 0 |  | 0 |  | DE | 5 | 0.262 | CDM
SIA6ADCWW | Audio-Design-Cover | Symbol cover audio per serie AS e A, bianco alpino | Symbol cover audio per serie | AS e A, bianco alpino | 4011377144118 | 85177000 | 5.48 | 01 |  | 0.016 | 0.004 | 1 | 81 | 81 | 40 | MM | 16 | G | 0 | 0 | 0 | 0 |  | 0 |  | 0 | 0 | 0 | 0 |  | 0 |  | DE | 5 | 0.262 | CDM
SIA6ALDC | Audio-Design-Cover | Symbol cover audio per serie LS, alluminio | Symbol cover audio per serie | LS, alluminio | 4011377144156 | 85177000 | 10.83 | 02 |  | 0.018 | 0.006 | 1 | 81 | 81 | 40 | MM | 18 | G | 0 | 0 | 0 | 0 |  | 0 |  | 0 | 0 | 0 | 0 |  | 0 |  | DE | 5 | 0.262 | CDM
SIA6ALDCAN | Audio-Design-Cover | Symbol cover audio per serie LS, antracite | Symbol cover audio per serie | LS, antracite | 4011377145382 | 85177000 | 10.83 | 02 |  | 0.018 | 0.006 | 1 | 81 | 81 | 40 | MM | 18 | G | 0 | 0 | 0 | 0 |  | 0 |  | 0 | 0 | 0 | 0 |  | 0 |  | DE | 5 | 0.262 | CDM
SIA6ALDCD | Audio-Design-Cover | Symbol cover audio per serie LS, alluminio scuro | Symbol cover audio per serie | LS, alluminio scuro | 4011377148468 | 85177000 | 14.42 | 02 |  | 0.018 | 0.006 | 1 | 81 | 81 | 40 | MM | 18 | G | 0 | 0 | 0 | 0 |  | 0 |  | 0 | 0 | 0 | 0 |  | 0 |  | DE | 5 | 0.262 | CDM
SIA6CDDCW | Audio-Design-Cover | Symbol cover audio per serie CD, bianco | Symbol cover audio per serie | CD, bianco | 4011377145399 | 85177000 | 5.48 | 01 |  | 0.02 | 0.006 | 1 | 81 | 81 | 40 | MM | 20 | G | 0 | 0 | 0 | 0 |  | 0 |  | 0 | 0 | 0 | 0 |  | 0 |  | DE | 5 | 0.262 | CDM
SIA6CDDCWW | Audio-Design-Cover | Symbol cover audio per serie CD, bianco alpino | Symbol cover audio per serie | CD, bianco alpino | 4011377144132 | 85177000 | 5.48 | 01 |  | 0.02 | 0.008 | 1 | 81 | 81 | 40 | MM | 20 | G | 0 | 0 | 0 | 0 |  | 0 |  | 0 | 0 | 0 | 0 |  | 0 |  | DE | 5 | 0.262 | CDM
SIA6ESDC | Audio-Design-Cover | Symbol cover audio per serie LS, acciaio inox | Symbol cover audio per serie | LS, acciaio inox | 4011377144163 | 85177000 | 10.83 | 02 |  | 0.018 | 0.007 | 1 | 81 | 81 | 40 | MM | 18 | G | 0 | 0 | 0 | 0 |  | 0 |  | 0 | 0 | 0 | 0 |  | 0 |  | DE | 5 | 0.262 | CDM
SIA6LSDCLG | Audio-Design-Cover | Symbol cover audio per serie LS, grigio chiaro | Symbol cover audio per serie | LS, grigio chiaro | 4011377145412 | 85177000 | 7.32 | 02 |  | 0.018 | 0.006 | 1 | 81 | 81 | 40 | MM | 18 | G | 0 | 0 | 0 | 0 |  | 0 |  | 0 | 0 | 0 | 0 |  | 0 |  | DE | 5 | 0.262 | CDM
SIA6LSDCSW | Audio-Design-Cover | Symbol cover audio per serie LS, nero | Symbol cover audio per serie | LS, nero | 4011377145429 | 85177000 | 7.32 | 02 |  | 0.02 | 0.006 | 1 | 81 | 81 | 40 | MM | 20 | G | 0 | 0 | 0 | 0 |  | 0 |  | 0 | 0 | 0 | 0 |  | 0 |  | DE | 5 | 0.262 | CDM
SIA6LSDCW | Audio-Design-Cover | Symbol cover audio per serie LS, bianco | Symbol cover audio per serie | LS, bianco | 4011377145405 | 85177000 | 5.48 | 01 |  | 0.02 | 0.006 | 1 | 81 | 81 | 40 | MM | 20 | G | 0 | 0 | 0 | 0 |  | 0 |  | 0 | 0 | 0 | 0 |  | 0 |  | DE | 5 | 0.262 | CDM
SIA6LSDCWW | Audio-Design-Cover | Symbol cover audio per serie LS, bianco alpino | Symbol cover audio per serie | LS, bianco alpino | 4011377144149 | 85177000 | 5.48 | 01 |  | 0.018 | 0.006 | 1 | 81 | 81 | 40 | MM | 18 | G | 0 | 0 | 0 | 0 |  | 0 |  | 0 | 0 | 0 | 0 |  | 0 |  | DE | 5 | 0.262 | CDM
SIAIA6AL | Audio-Innenstation | Postazione citofonica interna audio, combinabile con placca multipla, serie AS e A, alluminio | Postazione citof. audio int. (placca | multipla), AS e A, alluminio | 4011377142435 | 85176920 | 190.63 | 19 |  | 0.421 | 0.162 | 1 | 215 | 183 | 69 | MM | 421 | G | 0 | 0 | 0 | 0 |  | 0 |  | 0 | 0 | 0 | 0 |  | 0 |  | DE | 5 | 2.715 | CDM
SIAIA6ANM | Audio-Innenstation | Postazione citofonica interna audio, combinabile con placca multipla, serie AS e A, antracite opaco | Postazione citof. audio int. (placca | multipla), AS e A, antracite opaco | 4011377142473 | 85176920 | 185.35 | 19 |  | 0.42 | 0.165 | 1 | 215 | 182.5 | 69 | MM | 420 | G | 0 | 0 | 0 | 0 |  | 0 |  | 0 | 0 | 0 | 0 |  | 0 |  | DE | 5 | 2.707 | CDM
SIAIA6CH | Audio-Innenstation | Postazione citofonica interna audio, combinabile con placca multipla, serie AS e A, champagne | Postazione citof. audio int. (placca | multipla), AS e A, champagne | 4011377142442 | 85176920 | 190.63 | 19 |  | 0.42 | 0.229 | 1 | 215 | 182.5 | 69 | MM | 420 | G | 0 | 0 | 0 | 0 |  | 0 |  | 0 | 0 | 0 | 0 |  | 0 |  | DE | 5 | 2.707 | CDM
SIAIA6MO | Audio-Innenstation | Postazione citofonica interna audio, combinabile con placca multipla, serie AS e A, moca | Postazione citof. audio int. (placca | multipla), AS e A, moca | 4011377142466 | 85176920 | 190.63 | 19 |  | 0.42 | 0.229 | 1 | 215 | 182.5 | 69 | MM | 420 | G | 0 | 0 | 0 | 0 |  | 0 |  | 0 | 0 | 0 | 0 |  | 0 |  | DE | 5 | 2.707 | CDM
SIAIA6SW | Audio-Innenstation | Postazione citofonica interna audio, combinabile con placca multipla, serie AS e A, nero | Postazione citof. audio int. (placca | multipla), AS e A, nero | 4011377142428 | 85176920 | 185.35 | 19 |  | 0.42 | 0.229 | 1 | 215 | 182.5 | 69 | MM | 420 | G | 0 | 0 | 0 | 0 |  | 0 |  | 0 | 0 | 0 | 0 |  | 0 |  | DE | 5 | 2.707 | CDM
SIAIA6W | Audio-Innenstation | Postazione citofonica interna audio, combinabile con placca multipla, serie AS e A, bianco | Postazione citof. audio int. (placca | multipla), AS e A, bianco | 4011377142411 | 85176920 | 181.43 | 19 |  | 0.42 | 0.229 | 1 | 215 | 182.5 | 69 | MM | 420 | G | 0 | 0 | 0 | 0 |  | 0 |  | 0 | 0 | 0 | 0 |  | 0 |  | DE | 5 | 2.707 | CDM
SIAIA6WW | Audio-Innenstation | Postazione citofonica interna audio, combinabile con placca multipla, serie AS e A, bianco alpino | Postazione citof. audio int. (placca | multipla), AS e A, bianco alpino | 4011377142404 | 85176920 | 181.43 | 19 |  | 0.418 | 0.165 | 1 | 215 | 182.5 | 69 | MM | 418 | G | 0 | 0 | 0 | 0 |  | 0 |  | 0 | 0 | 0 | 0 |  | 0 |  | DE | 5 | 2.707 | CDM
SIAIAL6 | Audio-Innenstation | Postazione citofonica interna audio, combinabile con placca multipla, serie LS, alluminio | Postazione citof. audio int. (placca | multipla), LS, alluminio | 4011377142305 | 85176920 | 207.43 | 19 |  | 0.443 | 0.193 | 1 | 215 | 182.5 | 69 | MM | 443 | G | 0 | 0 | 0 | 0 |  | 0 |  | 0 | 0 | 0 | 0 |  | 0 |  | DE | 5 | 2.707 | CDM
SIAIAL6AN | Audio-Innenstation | Postazione citofonica interna audio, combinabile con placca multipla, serie LS, antracite | Postazione citof. audio int. (placca | multipla), LS, antracite | 4011377142312 | 85176920 | 207.43 | 19 |  | 0.42 | 0.229 | 1 | 215 | 182.5 | 69 | MM | 420 | G | 0 | 0 | 0 | 0 |  | 0 |  | 0 | 0 | 0 | 0 |  | 0 |  | DE | 5 | 2.707 | CDM
SIAIAL6D | Audio-Innenstation | Postazione citofonica interna audio, combinabile con placca multipla, serie LS, alluminio scuro | Postazione citof. audio int. (placca | multipla), LS, alluminio scuro | 4011377148444 | 85176920 | 210.84 | 19 |  | 0.443 | 0.193 | 1 | 215 | 182.5 | 69 | MM | 443 | G | 0 | 0 | 0 | 0 |  | 0 |  | 0 | 0 | 0 | 0 |  | 0 |  | DE | 5 | 2.707 | CDM
SIAICD6W | Audio-Innenstation | Postazione citofonica interna audio, combinabile con placca multipla, serie CD, bianco | Postazione citof. audio int. (placca | multipla), CD, bianco | 4011377142343 | 85176920 | 186.18 | 19 |  | 0.42 | 0.229 | 1 | 215 | 182.5 | 69 | MM | 420 | G | 0 | 0 | 0 | 0 |  | 0 |  | 0 | 0 | 0 | 0 |  | 0 |  | DE | 5 | 2.707 | CDM
SIAICD6WW | Audio-Innenstation | Postazione citofonica interna audio, combinabile con placca multipla, serie CD, bianco alpino | Postazione citof. audio int. (placca | multipla), CD, bianco alpino | 4011377142336 | 85176920 | 187.27 | 19 |  | 0.42 | 0.229 | 1 | 215 | 182.5 | 69 | MM | 420 | G | 0 | 0 | 0 | 0 |  | 0 |  | 0 | 0 | 0 | 0 |  | 0 |  | DE | 5 | 2.707 | CDM
SIAIES6 | Audio-Innenstation | Postazione citofonica interna audio, combinabile con placca multipla, serie LS, acciaio inox | Postazione citof. audio int. (placca | multipla), LS, acciaio inox | 4011377142329 | 85176920 | 207.43 | 19 |  | 0.46 | 0.211 | 1 | 215 | 182.5 | 69 | MM | 460 | G | 0 | 0 | 0 | 0 |  | 0 |  | 0 | 0 | 0 | 0 |  | 0 |  | DE | 5 | 2.707 | CDM
SIAILS6LG | Audio-Innenstation | Postazione citofonica interna audio, combinabile con placca multipla, serie LS, grigio chiaro | Postazione citof. audio int. (placca | multipla), LS, girgio chiaro | 4011377142381 | 85176920 | 189.48 | 19 |  | 0.42 | 0.229 | 1 | 215 | 182.5 | 69 | MM | 420 | G | 0 | 0 | 0 | 0 |  | 0 |  | 0 | 0 | 0 | 0 |  | 0 |  | DE | 5 | 2.707 | CDM
SIAILS6SW | Audio-Innenstation | Postazione citofonica interna audio, combinabile con placca multipla, serie LS, nero | Postazione citof. audio int. (placca | multipla), LS, nero | 4011377142398 | 85176920 | 189.48 | 19 |  | 0.42 | 0.229 | 1 | 215 | 182.5 | 69 | MM | 420 | G | 0 | 0 | 0 | 0 |  | 0 |  | 0 | 0 | 0 | 0 |  | 0 |  | DE | 5 | 2.707 | CDM
SIAILS6W | Audio-Innenstation | Postazione citofonica interna audio, combinabile con placca multipla, serie LS, bianco | Postazione citof. audio int. (placca | multipla), LS, bianco | 4011377142374 | 85176920 | 186.18 | 19 |  | 0.42 | 0.229 | 1 | 215 | 182.5 | 69 | MM | 420 | G | 0 | 0 | 0 | 0 |  | 0 |  | 0 | 0 | 0 | 0 |  | 0 |  | DE | 5 | 2.707 | CDM
SIAILS6WW | Audio-Innenstation | Postazione citofonica interna audio, combinabile con placca multipla, serie LS, bianco alpino | Postazione citof. audio int. (placca | multipla), LS, bianco alpino | 4011377142367 | 85176920 | 187.27 | 19 |  | 0.436 | 0.189 | 1 | 215 | 182.5 | 69 | MM | 436 | G | 0 | 0 | 0 | 0 |  | 0 |  | 0 | 0 | 0 | 0 |  | 0 |  | DE | 5 | 2.707 | CDM
SIAMA5AL | Audiomodul | Modulo audio per serie AS e A, alluminio | Modulo audio per serie AS e A | alluminio | 4011377143432 | 85176920 | 151.42 | 19 |  | 0.125 | 0.09 | 1 | 80 | 80 | 57 | MM | 125 | G | 0 | 0 | 0 | 0 |  | 0 |  | 0 | 0 | 0 | 0 |  | 0 |  | DE | 5 | 0.365 | CDM
SIAMA5ANM | Audiomodul | Modulo audio per serie AS e A, antracite opaco | Modulo audio per serie AS e A | antracite opaco | 4011377143463 | 85176920 | 145.69 | 19 |  | 0.124 | 0.089 | 1 | 80 | 80 | 57 | MM | 124 | G | 0 | 0 | 0 | 0 |  | 0 |  | 0 | 0 | 0 | 0 |  | 0 |  | DE | 5 | 0.365 | CDM
SIAMA5CH | Audiomodul | Modulo audio per serie AS e A, champagne | Modulo audio per serie AS e A | champagne | 4011377143449 | 85176920 | 151.42 | 19 |  | 0.123 | 0.086 | 1 | 80 | 80 | 57 | MM | 123 | G | 0 | 0 | 0 | 0 |  | 0 |  | 0 | 0 | 0 | 0 |  | 0 |  | DE | 5 | 0.365 | CDM
SIAMA5MO | Audiomodul | Modulo audio per serie AS e A, moca | Modulo audio per serie AS e A | moca | 4011377143456 | 85176920 | 151.42 | 19 |  | 0.115 | 0.097 | 1 | 80 | 80 | 57 | MM | 115 | G | 0 | 0 | 0 | 0 |  | 0 |  | 0 | 0 | 0 | 0 |  | 0 |  | DE | 5 | 0.365 | CDM
SIAMA5SW | Audiomodul | Modulo audio per serie AS e A, nero | Modulo audio per serie AS e A | nero | 4011377143425 | 85176920 | 145.69 | 19 |  | 0.124 | 0.089 | 1 | 80 | 80 | 57 | MM | 124 | G | 0 | 0 | 0 | 0 |  | 0 |  | 0 | 0 | 0 | 0 |  | 0 |  | DE | 5 | 0.365 | CDM
SIAMA5W | Audiomodul | Modulo audio per serie AS e A, bianco | Modulo audio per serie AS e A | bianco | 4011377143418 | 85176920 | 144.54 | 19 |  | 0.115 | 0.097 | 1 | 80 | 80 | 57 | MM | 115 | G | 0 | 0 | 0 | 0 |  | 0 |  | 0 | 0 | 0 | 0 |  | 0 |  | DE | 5 | 0.365 | CDM
SIAMA5WW | Audiomodul | Modulo audio per serie AS e A, bianco alpino | Modulo audio per serie AS e A | bianco alpino | 4011377143395 | 85176920 | 144.54 | 19 |  | 0.123 | 0.086 | 1 | 80 | 80 | 57 | MM | 123 | G | 0 | 0 | 0 | 0 |  | 0 |  | 0 | 0 | 0 | 0 |  | 0 |  | DE | 5 | 0.365 | CDM
SIAM-AK22 | Anschlusskabel | Cavo di collegamento audio (pezzo di ricambio) Lunghezza: ca. 220 mm, per il collegamento dei moduli in placca multipla | Cavo di collegamento audio (ricambio) | L= ca. 220mm | 4011377143562 | 85444290 | 13.11 | 19 |  | 0.015 | 0.003 | 1 | 81 | 81 | 40 | MM | 15 | G | 0 | 0 | 0 | 0 |  | 0 |  | 0 | 0 | 0 | 0 |  | 0 |  | DE | 5 | 0.262 | CDM
SIAM-AK70 | Anschlusskabel | Cavo di collegamento audio (pezzo di ricambio) Lunghezza: ca. 700 mm, per il collegamento dei moduli in placca multipla | Cavo di collegamento audio (ricambio) | L= ca. 700mm | 4011377143586 | 85444290 | 15.37 | 19 |  | 0.019 | 0.008 | 1 | 81 | 81 | 40 | MM | 19 | G | 0 | 0 | 0 | 0 |  | 0 |  | 0 | 0 | 0 | 0 |  | 0 |  | DE | 5 | 0.262 | CDM
SIAMAL5 | Audiomodul | Modulo audio per serie LS, alluminio | Modulo audio per serie LS | alluminio | 4011377143531 | 85176920 | 164.1 | 19 |  | 0.134 | 0.097 | 1 | 80 | 80 | 57 | MM | 134 | G | 0 | 0 | 0 | 0 |  | 0 |  | 0 | 0 | 0 | 0 |  | 0 |  | DE | 5 | 0.365 | CDM
SIAMAL5AN | Audiomodul | Modulo audio per serie LS, antracite | Modulo audio per serie LS | antracite | 4011377143548 | 85176920 | 164.1 | 19 |  | 0.125 | 0.107 | 1 | 80 | 80 | 57 | MM | 125 | G | 0 | 0 | 0 | 0 |  | 0 |  | 0 | 0 | 0 | 0 |  | 0 |  | DE | 5 | 0.365 | CDM
SIAMAL5D | Audiomodul | Modulo audio per serie LS, alluminio scuro | Modulo audio per serie LS | alluminio scuro | 4011377148437 | 85176920 | 167.51 | 19 |  | 0.146 | 0.076 | 1 | 80 | 80 | 57 | MM | 146 | G | 0 | 0 | 0 | 0 |  | 0 |  | 0 | 0 | 0 | 0 |  | 0 |  | DE | 5 | 0.365 | CDM
SIAMCD5W | Audiomodul | Modulo audio per serie CD, bianco | Modulo audio per serie CD | bianco | 4011377143470 | 85176920 | 149.27 | 19 |  | 0.125 | 0.107 | 1 | 80 | 80 | 57 | MM | 125 | G | 0 | 0 | 0 | 0 |  | 0 |  | 0 | 0 | 0 | 0 |  | 0 |  | DE | 5 | 0.365 | CDM
SIAMCD5WW | Audiomodul | Modulo audio per serie CD, bianco alpino | Modulo audio per serie CD | bianco alpino | 4011377143487 | 85176920 | 150.37 | 19 |  | 0.132 | 0.096 | 1 | 80 | 80 | 57 | MM | 132 | G | 0 | 0 | 0 | 0 |  | 0 |  | 0 | 0 | 0 | 0 |  | 0 |  | DE | 5 | 0.365 | CDM
SIAMES5 | Audiomodul | Modulo audio per serie LS, aggiaio inox | Modulo audio per serie LS | aggiaio inox | 4011377143555 | 85176920 | 164.1 | 19 |  | 0.125 | 0.107 | 1 | 80 | 80 | 57 | MM | 125 | G | 0 | 0 | 0 | 0 |  | 0 |  | 0 | 0 | 0 | 0 |  | 0 |  | DE | 5 | 0.365 | CDM
SIAMLS5LG | Audiomodul | Modulo audio per serie LS, grigio chiaro | Modulo audio per serie LS | grigio chiaro | 4011377143517 | 85176920 | 151.59 | 19 |  | 0.125 | 0.107 | 1 | 80 | 80 | 57 | MM | 125 | G | 0 | 0 | 0 | 0 |  | 0 |  | 0 | 0 | 0 | 0 |  | 0 |  | DE | 5 | 0.365 | CDM
SIAMLS5SW | Audiomodul | Modulo audio per serie LS, nero | Modulo audio per serie LS | nero | 4011377143524 | 85176920 | 151.59 | 19 |  | 0.133 | 0.097 | 1 | 80 | 80 | 57 | MM | 133 | G | 0 | 0 | 0 | 0 |  | 0 |  | 0 | 0 | 0 | 0 |  | 0 |  | DE | 5 | 0.365 | CDM
SIAMLS5W | Audiomodul | Modulo audio per serie LS, bianco | Modulo audio per serie LS | bianco | 4011377143500 | 85176920 | 149.27 | 19 |  | 0.125 | 0.107 | 1 | 80 | 80 | 57 | MM | 125 | G | 0 | 0 | 0 | 0 |  | 0 |  | 0 | 0 | 0 | 0 |  | 0 |  | DE | 5 | 0.365 | CDM
SIAMLS5WW | Audiomodul | Modulo audio per serie LS, bianco alpino | Modulo audio per serie LS | bianco alpino | 4011377143494 | 85176920 | 150.37 | 19 |  | 0.132 | 0.096 | 1 | 80 | 80 | 57 | MM | 132 | G | 0 | 0 | 0 | 0 |  | 0 |  | 0 | 0 | 0 | 0 |  | 0 |  | DE | 5 | 0.365 | CDM
SIAV6A | Beschriftungsfolie | Foglio diciture, per serie AS e A (pezzo di ricambio) contiene una pellicola con simboli per audio e video | Foglio diciture, per serie AS e A | (ricambio), simboli per audio e video | 4011377143623 | 39269092 | 8.97 | 19 |  | 0.013 | 0.001 | 1 | 81 | 81 | 40 | MM | 13 | G | 0 | 0 | 0 | 0 |  | 0 |  | 0 | 0 | 0 | 0 |  | 0 |  | DE | 5 | 0.262 | CDM
SIAV6CD | Beschriftungsfolie | Foglio diciture, per serie CD (pezzo di ricambio) contiene una pellicola con simboli per audio e video | Foglio diciture, per serie CD | (ricambio), simboli per audio e video | 4011377143630 | 39269092 | 8.97 | 19 |  | 0.013 | 0.001 | 1 | 81 | 81 | 40 | MM | 13 | G | 0 | 0 | 0 | 0 |  | 0 |  | 0 | 0 | 0 | 0 |  | 0 |  | DE | 5 | 0.262 | CDM
SIAV6LS | Beschriftungsfolie | Foglio diciture, per serie LS (pezzo di ricambio) contiene una pellicola con simboli per audio e video | Foglio diciture, per serie LS | (ricambio), simboli per audio e video | 4011377143647 | 39269092 | 8.97 | 19 |  | 0.012 | 0.001 | 1 | 81 | 81 | 40 | MM | 12 | G | 0 | 0 | 0 | 0 |  | 0 |  | 0 | 0 | 0 | 0 |  | 0 |  | DE | 5 | 0.262 | CDM
SIKB2 | Klemmblock | Morsetto di collegamento | Morsetto di collegamento |  | 4011377143661 | 85369010 | 4.06 | 19 |  | 0.015 | 0.003 | 1 | 81 | 81 | 40 | MM | 15 | G | 0 | 0 | 0 | 0 |  | 0 |  | 0 | 0 | 0 | 0 |  | 0 |  | DE | 5 | 0.262 | CDM
SIKB4 | Klemmblock | Morsetto di collegamento | Morsetto di collegamento |  | 4011377143678 | 85369010 | 5.37 | 19 |  | 0.017 | 0.005 | 1 | 81 | 81 | 40 | MM | 17 | G | 0 | 0 | 0 | 0 |  | 0 |  | 0 | 0 | 0 | 0 |  | 0 |  | DE | 5 | 0.262 | CDM
SIKB6 | Klemmblock | Morsetto di collegamento | Morsetto di collegamento |  | 4011377143654 | 85369010 | 6.72 | 19 |  | 0.019 | 0.006 | 1 | 81 | 81 | 40 | MM | 19 | G | 0 | 0 | 0 | 0 |  | 0 |  | 0 | 0 | 0 | 0 |  | 0 |  | DE | 5 | 0.262 | CDM
SITMA5073 | Tastmodul Standard | Modulo per sensore, serie AS e A, per modulo audio Standard, 3 canali | Modulo per sensore, serie AS e A | per modulo audio Standard, 3 canali | 4011377143302 | 85177000 | 75.52 | 19 |  | 0.097 | 0.06 | 1 | 80 | 80 | 57 | MM | 97 | G | 0 | 0 | 0 | 0 |  | 0 |  | 0 | 0 | 0 | 0 |  | 0 |  | DE | 5 | 0.365 | CDM
SITMA5093 | Tastmodul Universal | Modulo per sensore, serie AS e A, per modulo audio Universale, 3 canali | Modulo per Universale, serie AS e A | per modulo audio Standard, 3 canali | 4011377143333 | 85177000 | 107.24 | 29 |  | 0.115 | 0.079 | 1 | 80 | 80 | 57 | MM | 115 | G | 0 | 0 | 0 | 0 |  | 0 |  | 0 | 0 | 0 | 0 |  | 0 |  | DE | 5 | 0.365 | CDM
SITMCD5073 | Tastmodul Standard | Modulo per sensore, serie CD, per modulo audio Standard, 3 canali | Modulo per sensore, serie CD | per modulo audio Standard, 3 canali | 4011377143296 | 85177000 | 77.95 | 19 |  | 0.105 | 0.087 | 1 | 80 | 80 | 57 | MM | 105 | G | 0 | 0 | 0 | 0 |  | 0 |  | 0 | 0 | 0 | 0 |  | 0 |  | DE | 5 | 0.365 | CDM
SITMCD5093 | Tastmodul Universal | Modulo per sensore, serie CD, per modulo audio Universale, 3 canali | Modulo per Universale, serie CD | per modulo audio Standard, 3 canali | 4011377143326 | 85177000 | 109.67 | 29 |  | 0.123 | 0.087 | 1 | 80 | 80 | 57 | MM | 123 | G | 0 | 0 | 0 | 0 |  | 0 |  | 0 | 0 | 0 | 0 |  | 0 |  | DE | 5 | 0.365 | CDM
SITMLS5073 | Tastmodul Standard | Modulo per sensore, serie LS, per modulo audio Standard, 3 canali | Modulo per sensore, serie LS | per modulo audio Standard, 3 canali | 4011377143289 | 85177000 | 77.95 | 19 |  | 0.106 | 0.069 | 1 | 80 | 80 | 57 | MM | 106 | G | 0 | 0 | 0 | 0 |  | 0 |  | 0 | 0 | 0 | 0 |  | 0 |  | DE | 5 | 0.365 | CDM
SITMLS5093 | Tastmodul Universal | Modulo per sensore, serie LS, per modulo audio Universale, 3 canali | Modulo per Universale, serie LS | per modulo audio Standard, 3 canali | 4011377143319 | 85177000 | 109.67 | 29 |  | 0.12 | 0.085 | 1 | 80 | 80 | 57 | MM | 120 | G | 0 | 0 | 0 | 0 |  | 0 |  | 0 | 0 | 0 | 0 |  | 0 |  | DE | 5 | 0.365 | CDM
SIV6ADCAL | Video-Design-Cover | Symbol cover video per serie AS e A, alluminio | Symbol cover video per serie | AS e A, alluminio | 4011377144187 | 85177000 | 10.83 | 02 |  | 0.017 | 0.005 | 1 | 81 | 81 | 40 | MM | 17 | G | 0 | 0 | 0 | 0 |  | 0 |  | 0 | 0 | 0 | 0 |  | 0 |  | DE | 5 | 0.262 | CDM
SIV6ADCANM | Video-Design-Cover | Symbol cover video per serie AS e A, actracite opaco | Symbol cover video per serie | AS e A, antracite opaco | 4011377145573 | 85177000 | 7.32 | 02 |  | 0.02 | 0.006 | 1 | 81 | 81 | 40 | MM | 20 | G | 0 | 0 | 0 | 0 |  | 0 |  | 0 | 0 | 0 | 0 |  | 0 |  | DE | 5 | 0.262 | CDM
SIV6ADCCH | Video-Design-Cover | Symbol cover video per serie AS e A, champagne | Symbol cover video per serie | AS e A, champagne | 4011377145559 | 85177000 | 10.83 | 02 |  | 0.02 | 0.006 | 1 | 81 | 81 | 40 | MM | 20 | G | 0 | 0 | 0 | 0 |  | 0 |  | 0 | 0 | 0 | 0 |  | 0 |  | DE | 5 | 0.262 | CDM
SIV6ADCMO | Video-Design-Cover | Symbol cover video per serie AS e A, moca | Symbol cover video per serie | AS e A, moca | 4011377145566 | 85177000 | 10.83 | 02 |  | 0.017 | 0.004 | 1 | 81 | 81 | 40 | MM | 17 | G | 0 | 0 | 0 | 0 |  | 0 |  | 0 | 0 | 0 | 0 |  | 0 |  | DE | 5 | 0.262 | CDM
SIV6ADCSW | Video-Design-Cover | Symbol cover video per serie AS e A, nero | Symbol cover video per serie | AS e A, nero | 4011377145542 | 85177000 | 7.32 | 02 |  | 0.02 | 0.006 | 1 | 81 | 81 | 40 | MM | 20 | G | 0 | 0 | 0 | 0 |  | 0 |  | 0 | 0 | 0 | 0 |  | 0 |  | DE | 5 | 0.262 | CDM
SIV6ADCW | Video-Design-Cover | Symbol cover video per serie AS e A, bianco | Symbol cover video per serie | AS e A, bianco | 4011377145535 | 85177000 | 5.48 | 01 |  | 0.02 | 0.006 | 1 | 81 | 81 | 40 | MM | 20 | G | 0 | 0 | 0 | 0 |  | 0 |  | 0 | 0 | 0 | 0 |  | 0 |  | DE | 5 | 0.262 | CDM
SIV6ADCWW | Video-Design-Cover | Symbol cover video per serie AS e A, bianco alpino | Symbol cover video per serie | AS e A, bianco alpino | 4011377144170 | 85177000 | 5.48 | 01 |  | 0.016 | 0.005 | 1 | 81 | 81 | 40 | MM | 16 | G | 0 | 0 | 0 | 0 |  | 0 |  | 0 | 0 | 0 | 0 |  | 0 |  | DE | 5 | 0.262 | CDM
SIV6ALDC | Video-Design-Cover | Symbol cover video per serie LS, alluminio | Symbol cover video per serie | LS, alluminio | 4011377144217 | 85177000 | 10.83 | 02 |  | 0.018 | 0.006 | 1 | 81 | 81 | 40 | MM | 18 | G | 0 | 0 | 0 | 0 |  | 0 |  | 0 | 0 | 0 | 0 |  | 0 |  | DE | 5 | 0.262 | CDM
SIV6ALDCAN | Video-Design-Cover | Symbol cover video per serie LS, antracite | Symbol cover video per serie | LS, antracite | 4011377145481 | 85177000 | 10.83 | 02 |  | 0.02 | 0.006 | 1 | 81 | 81 | 40 | MM | 20 | G | 0 | 0 | 0 | 0 |  | 0 |  | 0 | 0 | 0 | 0 |  | 0 |  | DE | 5 | 0.262 | CDM
SIV6ALDCD | Video-Design-Cover | Symbol cover video per serie LS, alluminio scuro | Symbol cover video per serie | LS, alluminio scuro | 4011377148475 | 85177000 | 14.42 | 02 |  | 0.018 | 0.006 | 1 | 81 | 81 | 40 | MM | 18 | G | 0 | 0 | 0 | 0 |  | 0 |  | 0 | 0 | 0 | 0 |  | 0 |  | DE | 5 | 0.262 | CDM
SIV6CDDCW | Video-Design-Cover | Symbol cover video per serie CD, bianco | Symbol cover video per serie | CD, bianco | 4011377145498 | 85177000 | 5.48 | 01 |  | 0.02 | 0.006 | 1 | 81 | 81 | 40 | MM | 20 | G | 0 | 0 | 0 | 0 |  | 0 |  | 0 | 0 | 0 | 0 |  | 0 |  | DE | 5 | 0.262 | CDM
SIV6CDDCWW | Video-Design-Cover | Symbol cover video per serie CD, bianco alpino | Symbol cover video per serie | CD, bianco alpino | 4011377144194 | 85177000 | 5.48 | 01 |  | 0.02 | 0.008 | 1 | 81 | 81 | 40 | MM | 20 | G | 0 | 0 | 0 | 0 |  | 0 |  | 0 | 0 | 0 | 0 |  | 0 |  | DE | 5 | 0.262 | CDM
SIV6ESDC | Video-Design-Cover | Symbol cover video per serie LS, acciaio inox | Symbol cover video per serie | LS, acciaio inox | 4011377144224 | 85177000 | 10.83 | 02 |  | 0.018 | 0.006 | 1 | 81 | 81 | 40 | MM | 18 | G | 0 | 0 | 0 | 0 |  | 0 |  | 0 | 0 | 0 | 0 |  | 0 |  | DE | 5 | 0.262 | CDM
SIV6LSDCLG | Video-Design-Cover | Symbol cover video per serie LS, grigio chiaro | Symbol cover video per serie | LS, grigio chiaro | 4011377145511 | 85177000 | 7.32 | 02 |  | 0.02 | 0.006 | 1 | 81 | 81 | 40 | MM | 20 | G | 0 | 0 | 0 | 0 |  | 0 |  | 0 | 0 | 0 | 0 |  | 0 |  | DE | 5 | 0.262 | CDM
SIV6LSDCSW | Video-Design-Cover | Symbol cover video per serie LS, nero | Symbol cover video per serie | LS, nero | 4011377145528 | 85177000 | 7.32 | 02 |  | 0.018 | 0.006 | 1 | 81 | 81 | 40 | MM | 18 | G | 0 | 0 | 0 | 0 |  | 0 |  | 0 | 0 | 0 | 0 |  | 0 |  | DE | 5 | 0.262 | CDM
SIV6LSDCW | Video-Design-Cover | Symbol cover video per serie LS, bianco | Symbol cover video per serie | LS, bianco | 4011377145504 | 85177000 | 5.48 | 01 |  | 0.02 | 0.006 | 1 | 81 | 81 | 40 | MM | 20 | G | 0 | 0 | 0 | 0 |  | 0 |  | 0 | 0 | 0 | 0 |  | 0 |  | DE | 5 | 0.262 | CDM
SIV6LSDCWW | Video-Design-Cover | Symbol cover video per serie LS, bianco alpino | Symbol cover video per serie | LS, bianco alpino | 4011377144200 | 85177000 | 5.48 | 01 |  | 0.018 | 0.007 | 1 | 81 | 81 | 40 | MM | 18 | G | 0 | 0 | 0 | 0 |  | 0 |  | 0 | 0 | 0 | 0 |  | 0 |  | DE | 5 | 0.262 | CDM
SIVIA622AL | Video-Innenstation | Postazione citofonica interna video, combinabile con placca multipla, serie AS e A, alluminio | Postazione citof. video int. (placca | multipla), AS e A, alluminio | 4011377142640 | 85176920 | 794.27 | 29 |  | 0.525 | 0.334 | 1 | 215 | 182.5 | 69 | MM | 525 | G | 0 | 0 | 0 | 0 |  | 0 |  | 0 | 0 | 0 | 0 |  | 0 |  | DE | 5 | 2.707 | CDM
SIVIA622ANM | Video-Innenstation | Postazione citofonica interna video, combinabile con placca multipla, serie AS e A, antracite opaco | Postazione citof. video int. (placca | multipla), AS e A, antracite opaco | 4011377142688 | 85176920 | 789.87 | 29 |  | 0.53 | 0.273 | 1 | 215 | 182.5 | 69 | MM | 530 | G | 0 | 0 | 0 | 0 |  | 0 |  | 0 | 0 | 0 | 0 |  | 0 |  | DE | 5 | 2.707 | CDM
SIVIA622CH | Video-Innenstation | Postazione citofonica interna video, combinabile con placca multipla, serie AS e A, champagne | Postazione citof. video int. (placca | multipla), AS e A, champagne | 4011377142664 | 85176920 | 794.27 | 29 |  | 0.553 | 0.362 | 1 | 215 | 182.5 | 69 | MM | 553 | G | 0 | 0 | 0 | 0 |  | 0 |  | 0 | 0 | 0 | 0 |  | 0 |  | DE | 5 | 2.707 | CDM
SIVIA622MO | Video-Innenstation | Postazione citofonica interna video, combinabile con placca multipla, serie AS e A, moca | Postazione citof. video int. (placca | multipla), AS e A, moca | 4011377142671 | 85176920 | 794.27 | 29 |  | 0.553 | 0.362 | 1 | 215 | 182.5 | 69 | MM | 553 | G | 0 | 0 | 0 | 0 |  | 0 |  | 0 | 0 | 0 | 0 |  | 0 |  | DE | 5 | 2.707 | CDM
SIVIA622SW | Video-Innenstation | Postazione citofonica interna video, combinabile con placca multipla, serie AS e A, nero | Postazione citof. video int. (placca | multipla), AS e A, nero | 4011377142633 | 85176920 | 789.87 | 29 |  | 0.529 | 0.278 | 1 | 215 | 182.5 | 69 | MM | 529 | G | 0 | 0 | 0 | 0 |  | 0 |  | 0 | 0 | 0 | 0 |  | 0 |  | DE | 5 | 2.707 | CDM
SIVIA622W | Video-Innenstation | Postazione citofonica interna video, combinabile con placca multipla, serie AS e A, bianco | Postazione citof. video int. (placca | multipla), AS e A, bianco | 4011377142626 | 85176920 | 785.47 | 29 |  | 0.553 | 0.362 | 1 | 215 | 182.5 | 69 | MM | 553 | G | 0 | 0 | 0 | 0 |  | 0 |  | 0 | 0 | 0 | 0 |  | 0 |  | DE | 5 | 2.707 | CDM
SIVIA622WW | Video-Innenstation | Postazione citofonica interna video, combinabile con placca multipla, serie AS e A, bianco alpino | Postazione citof. video int. (placca | multipla), AS e A, bianco alpino | 4011377142619 | 85176920 | 785.47 | 29 |  | 0.527 | 0.28 | 1 | 215 | 182.5 | 69 | MM | 527 | G | 0 | 0 | 0 | 0 |  | 0 |  | 0 | 0 | 0 | 0 |  | 0 |  | DE | 5 | 2.707 | CDM
SIVIAL627 | Video-Innenstation | Postazione citofonica interna video, combinabile con placca multipla, serie LS, alluminio | Postazione citof. video int. (placca | multipla), LS, alluminio | 4011377148338 | 85177000 | 876.34 | 29 |  | 0.557 | 0.307 | 1 | 215 | 182.5 | 69 | MM | 557 | G | 0 | 0 | 0 | 0 |  | 0 |  | 0 | 0 | 0 | 0 |  | 0 |  | DE | 5 | 2.707 | CDM
SIVIAL627AN | Video-Innenstation | Postazione citofonica interna video, combinabile con placca multipla, serie LS, anthrazite | Postazione citof. video int. (placca | multipla), LS, antracite | 4011377148383 | 85176920 | 876.34 | 29 |  | 0.557 | 0.307 | 1 | 215 | 182.5 | 69 | MM | 557 | G | 0 | 0 | 0 | 0 |  | 0 |  | 0 | 0 | 0 | 0 |  | 0 |  | DE | 5 | 2.707 | CDM
SIVIAL627D | Video-Innenstation | Postazione citofonica interna video, combinabile con placca multipla, serie LS, alluminio scuro | Postazione citof. video int. (placca | multipla), LS, alluminio scuro | 4011377148420 | 85176920 | 880.66 | 29 |  | 0.557 | 0.307 | 1 | 215 | 182.5 | 69 | MM | 557 | G | 0 | 0 | 0 | 0 |  | 0 |  | 0 | 0 | 0 | 0 |  | 0 |  | DE | 5 | 2.707 | CDM
SIVICD627W | Video-Innenstation | Postazione citofonica interna video, combinabile con placca multipla, serie CD, bianco | Postazione citof. video int. (placca | multipla), CD, bianco | 4011377148352 | 85176920 | 835.39 | 29 |  | 0.553 | 0.304 | 1 | 215 | 182.5 | 69 | MM | 553 | G | 0 | 0 | 0 | 0 |  | 0 |  | 0 | 0 | 0 | 0 |  | 0 |  | DE | 5 | 2.707 | CDM
SIVICD627WW | Video-Innenstation | Postazione citofonica interna video, combinabile con placca multipla, serie CD, bianco alpino | Postazione citof. video int. (placca | multipla), CD, bianco alpino | 4011377148321 | 85176920 | 835.39 | 29 |  | 0.553 | 0.304 | 1 | 215 | 182.5 | 69 | MM | 553 | G | 0 | 0 | 0 | 0 |  | 0 |  | 0 | 0 | 0 | 0 |  | 0 |  | DE | 5 | 2.707 | CDM
SIVIES627 | Video-Innenstation | Postazione citofonica interna video, combinabile con placca multipla, serie LS, acciaio inox | Postazione citof. video int. (placca | multipla), LS, acciaio inox | 4011377148345 | 85177000 | 876.34 | 29 |  | 0.572 | 0.32 | 1 | 215 | 182.5 | 69 | MM | 572 | G | 0 | 0 | 0 | 0 |  | 0 |  | 0 | 0 | 0 | 0 |  | 0 |  | DE | 5 | 2.707 | CDM
SIVILS627LG | Video-Innenstation | Postazione citofonica interna video, combinabile con placca multipla, serie LS, grigio chiaro | Postazione citof. video int. (placca | multipla), LS, grigio chiaro | 4011377148376 | 85176920 | 837.54 | 29 |  | 0.553 | 0.304 | 1 | 215 | 182.5 | 69 | MM | 553 | G | 0 | 0 | 0 | 0 |  | 0 |  | 0 | 0 | 0 | 0 |  | 0 |  | DE | 5 | 2.707 | CDM
SIVILS627SW | Video-Innenstation | Postazione citofonica interna video, combinabile con placca multipla, serie LS, nero | Postazione citof. video int. (placca | multipla), LS, nero | 4011377148314 | 85176920 | 837.54 | 29 |  | 0.553 | 0.304 | 1 | 215 | 182.5 | 69 | MM | 553 | G | 0 | 0 | 0 | 0 |  | 0 |  | 0 | 0 | 0 | 0 |  | 0 |  | DE | 5 | 2.707 | CDM
SIVILS627W | Video-Innenstation | Postazione citofonica interna video, combinabile con placca multipla, serie LS, bianco | Postazione citof. video int. (placca | multipla), LS, bianco | 4011377148369 | 85176920 | 835.39 | 29 |  | 0.553 | 0.304 | 1 | 215 | 182.5 | 69 | MM | 553 | G | 0 | 0 | 0 | 0 |  | 0 |  | 0 | 0 | 0 | 0 |  | 0 |  | DE | 5 | 2.707 | CDM
SIVILS627WW | Video-Innenstation | Postazione citofonica interna video, combinabile con placca multipla, serie LS, bianco alpino | Postazione citof. video int. (placca | multipla), LS, bianco alpino | 4011377148291 | 85176920 | 835.39 | 29 |  | 0.553 | 0.304 | 1 | 215 | 182.5 | 69 | MM | 553 | G | 0 | 0 | 0 | 0 |  | 0 |  | 0 | 0 | 0 | 0 |  | 0 |  | DE | 5 | 2.707 | CDM
SIVM22A | Videomodul | Modulo video per serie A e A | Modulo video per serie A e A |  | 4011377143388 | 85176920 | 640.05 | 29 |  | 0.129 | 0.092 | 1 | 80 | 80 | 57 | MM | 129 | G | 0 | 0 | 0 | 0 |  | 0 |  | 0 | 0 | 0 | 0 |  | 0 |  | DE | 5 | 0.365 | CDM
SIVM27CD | Videomodul | Modulo video per serie CD | Modulo video per serie CD |  | 4011377143364 | 85176920 | 684.49 | 29 |  | 0.136 | 0.1 | 1 | 80 | 80 | 57 | MM | 136 | G | 0 | 0 | 0 | 0 |  | 0 |  | 0 | 0 | 0 | 0 |  | 0 |  | DE | 5 | 0.365 | CDM
SIVM27LS | Videomodul | Modulo video per serie LS | Modulo video per serie LS |  | 4011377143371 | 85176920 | 684.49 | 29 |  | 0.154 | 0.114 | 1 | 80 | 80 | 57 | MM | 154 | G | 0 | 0 | 0 | 0 |  | 0 |  | 0 | 0 | 0 | 0 |  | 0 |  | DE | 5 | 0.365 | CDM
SIVM-AK22 | Anschlusskabel | Cavo di collegamento video (pezzo di ricambio) Lunghezza: ca. 220 mm, per il collegamento dei moduli in placca multipla | Cavo di collegamento video (ricambio) | L= ca. 220mm | 4011377143579 | 85444290 | 15.81 | 29 |  | 0.017 | 0.005 | 1 | 81 | 81 | 40 | MM | 17 | G | 0 | 0 | 0 | 0 |  | 0 |  | 0 | 0 | 0 | 0 |  | 0 |  | DE | 5 | 0.262 | CDM
SIVM-AK70 | Anschlusskabel | Cavo di collegamento video (pezzo di ricambio) Lunghezza: ca. 700 mm, per il collegamento dei moduli in placca multipla | Cavo di collegamento video (ricambio) | L= ca. 700mm | 4011377143593 | 85444290 | 18.56 | 29 |  | 0.022 | 0.01 | 1 | 81 | 81 | 40 | MM | 22 | G | 0 | 0 | 0 | 0 |  | 0 |  | 0 | 0 | 0 | 0 |  | 0 |  | DE | 5 | 0.262 | CDM
SIV-RC | Abschlusswiderstand Video | Resistenza terminale video | Resistenza terminale video |  | 4011377143685 | 85332100 | 6.28 | 29 |  | 0.013 | 0.003 | 1 | 81 | 81 | 40 | MM | 13 | G | 0 | 0 | 0 | 0 |  | 0 |  | 0 | 0 | 0 | 0 |  | 0 |  | DE | 5 | 0.262 | CDM
SK180-90WW | Schutzkorb | Grata di protezione per sensori di presenza | Grata di protezione per sensori di | presenza | 4011377115880 | 73269098 | 29.96 | 06 |  | 0.29 | 0.196 | 1 | 195 | 195 | 114 | MM | 290 | G | 0 | 0 | 0 | 0 |  | 0 |  | 0 | 0 | 0 | 0 |  | 0 |  | DE | 5 | 4.335 | CDM
SKS1101-20 | Ersatz-Skalenscheibe | Selettore di ricambio antracite | Selettore di ricambio antracite |  | 4011377114524 | 85389099 | 1.06 | 04 |  | 0.002 | 0.002 | 100 | 205 | 87 | 85 | MM | 352 | G | 0 | 0 | 0 | 0 |  | 0 |  | 0 | 0 | 0 | 0 |  | 0 |  | DE | 5 | 0.015 | CDM
SKS1101-20WW | Ersatz-Skalenscheibe | Selettore di ricambio bianco alpino | Selettore di ricambio bianco alpino |  | 4011377141506 | 85389099 | 1.06 | 04 |  | 0.002 | 0.002 | 100 | 205 | 87 | 85 | MM | 352 | G | 0 | 0 | 0 | 0 |  | 0 |  | 0 | 0 | 0 | 0 |  | 0 |  | DE | 5 | 0.015 | CDM
SKS1101-4 | Ersatz-Skalenscheibe | Selettore di ricambio antracite | Selettore di ricambio antracite |  | 4011377114531 | 85389099 | 1.06 | 04 |  | 0.003 | 0.003 | 100 | 228 | 117 | 85 | MM | 388 | G | 0 | 0 | 0 | 0 |  | 0 |  | 0 | 0 | 0 | 0 |  | 0 |  | DE | 5 | 0.006 | CDM
SKS1101-4WW | Ersatz-Skalenscheibe | Selettore di ricambio bianco alpino | Selettore di ricambio bianco alpino |  | 4011377141490 | 85389099 | 1.06 | 04 |  | 0.003 | 0.003 | 100 | 228 | 117 | 85 | MM | 388 | G | 0 | 0 | 0 | 0 |  | 0 |  | 0 | 0 | 0 | 0 |  | 0 |  | DE | 5 | 0.023 | CDM
SKS11015 | Ersatz-Skalenscheibe | Selettore di ricambio antracite | Selettore di ricambio antracite |  | 4011377114548 | 85389099 | 1.06 | 04 |  | 0.002 | 0.002 | 100 | 205 | 87 | 85 | MM | 252 | G | 0 | 0 | 0 | 0 |  | 0 |  | 0 | 0 | 0 | 0 |  | 0 |  | DE | 5 | 0.015 | CDM
SKS11015WW | Ersatz-Skalenscheibe | Selettore di ricambio bianco alpino | Selettore di ricambio bianco alpino |  | 4011377141513 | 85389099 | 1.06 | 04 |  | 0.002 | 0.002 | 100 | 205 | 87 | 85 | MM | 252 | G | 0 | 0 | 0 | 0 |  | 0 |  | 0 | 0 | 0 | 0 |  | 0 |  | DE | 5 | 0.015 | CDM
SKS11120-20 | Ersatz-Skalenscheibe | Selettore di ricambio antracite | Selettore di ricambio antracite |  | 4011377114555 | 85389099 | 1.06 | 04 |  | 0.002 | 0.002 | 100 | 205 | 87 | 85 | MM | 252 | G | 0 | 0 | 0 | 0 |  | 0 |  | 0 | 0 | 0 | 0 |  | 0 |  | DE | 5 | 0.015 | CDM
SKS11120-20WW | Ersatz-Skalenscheibe | Selettore di ricambio bianco alpino | Selettore di ricambio bianco alpino |  | 4011377141520 | 85389099 | 1.06 | 04 |  | 0.002 | 0.002 | 100 | 205 | 87 | 85 | MM | 252 | G | 0 | 0 | 0 | 0 |  | 0 |  | 0 | 0 | 0 | 0 |  | 0 |  | DE | 5 | 0.015 | CDM
SKS1234.10 | Ersatz-Skalenscheibe | Selettore di ricambio antracite | Selettore di ricambio antracite |  | 4011377114562 | 85389099 | 1.13 | 01 |  | 0.002 | 0.002 | 100 | 205 | 87 | 85 | MM | 252 | G | 0 | 0 | 0 | 0 |  | 0 |  | 0 | 0 | 0 | 0 |  | 0 |  | DE | 5 | 0.015 | CDM
SKS1234.10WW | Ersatz-Skalenscheibe | Selettore di ricambio bianco alpino | Selettore di ricambio bianco alpino |  | 4011377141537 | 85389099 | 1.13 | 01 |  | 0.003 | 0.002 | 100 | 205 | 87 | 85 | MM | 296 | G | 0 | 0 | 0 | 0 |  | 0 |  | 0 | 0 | 0 | 0 |  | 0 |  | DE | 5 | 0.015 | CDM
SL1180-1GB | Automatikschalter Universal 1,10 m | Rivelatore per inserti 1201URE, 1202URE, 1225SDE, 1240STE, 1244NVSE, 1254TSE, 1254UDE, inserto 1208UI, derivazioni 1223NE, Universal tipo lente 1,10 m, bronzo dorato | Riv. per ins. 1201URE, Universal, | lente 1,10 m, bronzo dorato | 4011377243057 | 85365080 | 106.2 | 04 | A | 0.149 | 0.042 | 1 | 82 | 82 | 67 | MM | 149 | G | 0 | 0 | 0 | 0 |  | 0 |  | 0 | 0 | 0 | 0 |  | 0 |  | DE | 5 | 0.451 | CDM | 82X82X67
SL1180-1SW | Automatikschalter Universal 1,10 m | Rivelatore per inserti 1201URE, 1202URE, 1225SDE, 1240STE, 1244NVSE, 1254TSE, 1254UDE, inserto 1208UI, derivazioni 1223NE, Universal tipo lente 1,10 m, nero | Riv. per ins. 1201URE, Universal, | lente 1,10 m, nero | 4011377243156 | 85365080 | 106.2 | 04 | A | 0.149 | 0.042 | 1 | 82 | 82 | 67 | MM | 149 | G | 0 | 0 | 0 | 0 |  | 0 |  | 0 | 0 | 0 | 0 |  | 0 |  | DE | 5 | 0.451 | CDM | 82X82X67
SL1180-1WW | Automatikschalter Universal 1,10 m | Rivelatore per inserti 1201URE, 1202URE, 1225SDE, 1240STE, 1244NVSE, 1254TSE, 1254UDE, inserto 1208UI, derivazioni 1223NE, Universal tipo lente 1,10 m, bianco alpino | Riv. per ins. 1201URE, Universal, | lente 1,10 m, bianco alpino | 4011377242951 | 85365080 | 106.2 | 04 | A | 0.149 | 0.042 | 1 | 82 | 82 | 67 | MM | 149 | G | 0 | 0 | 0 | 0 |  | 0 |  | 0 | 0 | 0 | 0 |  | 0 |  | DE | 5 | 0.451 | CDM | 82X82X67
SL1540GB | Abdeckung f. Drehdimmer | Mascherina per dimmer con potenziometro rotativo 225TDE, 225NVDE, 266GDE, derivazione 254NIE, potenziometro 240-10, bronzo dorato | Masch. per dimmer rotativo 225TDE, | bronzo dorato | 4011377113886 | 85389099 | 16.71 | 04 |  | 0.036 | 0.032 | 10 | 593 | 392 | 319 | MM | 366 | G | 0 | 0 | 0 | 0 |  | 0 |  | 0 | 0 | 0 | 0 |  | 0 |  | DE | 5 | 0.152 | CDM
SL1540SW | Abdeckung f. Drehdimmer | Mascherina per dimmer con potenziometro rotativo 225TDE, 225NVDE, 266GDE, derivazione 254NIE, potenziometro 240-10, nero | Masch. per dimmer rotativo 225TDE, | nero | 4011377113893 | 85389099 | 16.71 | 04 |  | 0.036 | 0.032 | 10 | 205 | 87 | 85 | MM | 366 | G | 0 | 0 | 0 | 0 |  | 0 |  | 0 | 0 | 0 | 0 |  | 0 |  | DE | 5 | 0.152 | CDM
SL1540WW | Abdeckung f. Drehdimmer | Mascherina per dimmer con potenziometro rotativo 225TDE, 225NVDE, 266GDE, derivazione 254NIE, potenziometro 240-10, bianco alpino | Masch. per dimmer rotativo 225TDE, | bianco alpino | 4011377113909 | 85389099 | 16.71 | 04 |  | 0.036 | 0.033 | 10 | 205 | 87 | 85 | MM | 369 | G | 0 | 0 | 0 | 0 |  | 0 |  | 0 | 0 | 0 | 0 |  | 0 |  | DE | 5 | 0.152 | CDM
SL1541GB | Abdeckung f. Drehschalter | Mascherina per interruttori con potenziometro rotativo 1101-4, 1101-20, timer 11015, 11120-20, interruttori con potenziometro rotativo per veneziane 1234.10, 1234.20, bronzo dorato | Masch. per interr. con pot. rotativo | 1101-4, bronzo dorato | 4011377114296 | 85389099 | 15.11 | 02 |  | 0.032 | 0.028 | 10 | 205 | 87 | 85 | MM | 322 | G | 0 | 0 | 0 | 0 |  | 0 |  | 0 | 0 | 0 | 0 |  | 0 |  | DE | 5 | 0.152 | CDM
SL1541SW | Abdeckung f. Drehschalter | Mascherina per interruttori con potenziometro rotativo 1101-4, 1101-20, timer 11015, 11120-20, interruttori con potenziometro rotativo per veneziane 1234.10, 1234.20, nero | Masch. per interr. con pot. rotativo | 1101-4, nero | 4011377114302 | 85389099 | 15.11 | 02 |  | 0.032 | 0.028 | 10 | 205 | 87 | 85 | MM | 322 | G | 0 | 0 | 0 | 0 |  | 0 |  | 0 | 0 | 0 | 0 |  | 0 |  | DE | 5 | 0.152 | CDM
SL1541WW | Abdeckung f. Drehschalter | Mascherina per interruttori con potenziometro rotativo 1101-4, 1101-20, timer 11015, 11120-20, interruttori con potenziometro rotativo per veneziane 1234.10, 1234.20, bianco alpino | Masch. per interr. con pot. rotativo | 1101-4, bianco alpino | 4011377114319 | 85389099 | 15.11 | 02 |  | 0.032 | 0.028 | 10 | 205 | 87 | 85 | MM | 322 | G | 0 | 0 | 0 | 0 |  | 0 |  | 0 | 0 | 0 | 0 |  | 0 |  | DE | 5 | 0.152 | CDM
SL1561.07GB | Kurzhubtaste | Tasto a corsa corta per inserti 1201URE, 1202URE, 1225SDE, 1240STE, 1244NVSE, 1254TSE, 1254UDE, derivazione 1220NE, bronzo dorato | Tasto a corsa corta per ins. 1201URE, | bronzo dorato | 4011377964709 | 85389099 | 21.49 | 04 | A | 0.06 | 0.049 | 1 | 81 | 40 | 81 | MM | 60 | G | 10 | 220 | 170 | 87 | MM | 707 | G | 0 | 0 | 0 | 0 |  | 0 |  | DE | 5 | 0.262 | CDM
SL1561.07SW | Kurzhubtaste | Tasto a corsa corta per inserti 1201URE, 1202URE, 1225SDE, 1240STE, 1244NVSE, 1254TSE, 1254UDE, derivazione 1220NE, nero | Tasto a corsa corta per ins. 1201URE, | nero | 4011377964808 | 85389099 | 21.49 | 04 | A | 0.051 | 0.027 | 1 | 81 | 40 | 81 | MM | 51 | G | 10 | 220 | 170 | 87 | MM | 617 | G | 0 | 0 | 0 | 0 |  | 0 |  | DE | 5 | 0.262 | CDM
SL1561.07WW | Kurzhubtaste | Tasto a corsa corta per inserti 1201URE, 1202URE, 1225SDE, 1240STE, 1244NVSE, 1254TSE, 1254UDE, derivazione 1220NE, bianco alpino | Tasto a corsa corta per ins. 1201URE, | bianco alpino | 4011377964600 | 85389099 | 21.49 | 04 | A | 0.06 | 0.049 | 1 | 81 | 40 | 81 | MM | 60 | G | 10 | 220 | 170 | 87 | MM | 707 | G | 0 | 0 | 0 | 0 |  | 0 |  | DE | 5 | 0.262 | CDM
SL1565.07GB | Kurzhubtaste f. Serien-Tastdimmer | Tasto a corsa corta per dimmer universale a pulsante 1252 UDE, per il programma SL 500, bronzo dorato | Tasto a corsa corta per dimmer univers | a pulsante 1252 UDE, bronzo dorato | 4011377020566 | 85389099 | 24.34 | 04 | A | 0.05 | 0.027 | 1 | 81 | 40 | 81 | MM | 50 | G | 10 | 220 | 170 | 87 | MM | 607 | G | 0 | 0 | 0 | 0 |  | 0 |  | DE | 5 | 0.262 | CDM
SL1565.07SW | Kurzhubtaste f. Serien-Tastdimmer | Tasto a corsa corta per dimmer universale a pulsante 1252 UDE, per il programma SL 500, nero | Tasto a corsa corta per dimmer univers | a pulsante 1252 UDE, nero | 4011377020573 | 85389099 | 24.34 | 04 | A | 0.05 | 0.029 | 1 | 81 | 40 | 81 | MM | 50 | G | 10 | 220 | 170 | 87 | MM | 607 | G | 0 | 0 | 0 | 0 |  | 0 |  | DE | 5 | 0.262 | CDM
SL1565.07WW | Kurzhubtaste f. Serien-Tastdimmer | Tasto a corsa corta per dimmer universale a pulsante 1252 UDE, per il programma SL 500, bianco alpino | Tasto a corsa corta per dimmer univers | a pulsante 1252 UDE, bianco alpino | 4011377020559 | 85389099 | 24.34 | 04 | A | 0.051 | 0.026 | 1 | 81 | 40 | 81 | MM | 51 | G | 10 | 220 | 170 | 87 | MM | 617 | G | 0 | 0 | 0 | 0 |  | 0 |  | DE | 5 | 0.262 | CDM
SL520GB | SCHUKO® Steckdose | Presa SCHUKO 16 A 250 V~, bronzo dorato | Presa SCHUKO 16A, 250V~, | bronzo dorato | 4011377150607 | 85366990 | 12.95 | 02 |  | 0.094 | 0.085 | 10 | 280 | 170 | 70 | MM | 947 | G | 0 | 0 | 0 | 0 |  | 0 |  | 0 | 0 | 0 | 0 |  | 0 |  | DE | 5 | 0.333 | CDM | 280X170X70
SL520KIGB | SCHUKO®-Steckdose | Presa SCHUKO 16 A 250 V~ con protezione antiscossa ottimizzata, bronzo dorato | Presa SCHUKO 16A, 250V~ con prot. | antiscossa, bronzo dorato | 4011377150805 | 85366990 | 15.36 | 02 |  | 0.101 | 0.091 | 10 | 280 | 170 | 70 | MM | 1.011 | KG | 0 | 0 | 0 | 0 |  | 0 |  | 0 | 0 | 0 | 0 |  | 0 |  | DE | 5 | 0.333 | CDM | 280X170X70
SL520KIGBPL | Zentralplatte f. SCHUKO®-Steckdose | Mascherina per presa SL 520 KIGB | Mascherina per presa SL520KIGB |  | 4011377499409 | 85389099 | 12.32 | 02 | S | 0.031 | 0.031 | 20 | 280 | 170 | 70 | MM | 724 | G | 0 | 0 | 0 | 0 |  | 0 |  | 0 | 0 | 0 | 0 |  | 0 |  | DE | 5 | 0.167 | CDM | 280X170X70
SL520KISW | SCHUKO®-Steckdose | Presa SCHUKO 16 A 250 V~ con protezione antiscossa ottimizzata, nero | Presa SCHUKO 16A, 250V~ con prot. | antiscossa, nero | 4011377378100 | 85366990 | 15.36 | 02 |  | 0.1 | 0.09 | 10 | 280 | 170 | 70 | MM | 1.003 | KG | 0 | 0 | 0 | 0 |  | 0 |  | 0 | 0 | 0 | 0 |  | 0 |  | DE | 5 | 0.333 | CDM | 280X170X70
SL520KISWPL | Zentralplatte f. SCHUKO®-Steckdose | Mascherina per presa SL 520 KISW | Mascherina per presa SL520KISW |  | 4011377499300 | 85389099 | 12.32 | 02 | S | 0.031 | 0.031 | 20 | 280 | 170 | 70 | MM | 712 | G | 0 | 0 | 0 | 0 |  | 0 |  | 0 | 0 | 0 | 0 |  | 0 |  | DE | 5 | 0.167 | CDM | 280X170X70
SL520KIWW | SCHUKO®-Steckdose | Presa SCHUKO 16 A 250 V~ con protezione antiscossa ottimizzata, bianco alpino | Presa SCHUKO 16A, 250V~ con prot. | antiscossa, bianco alpino | 4011377150904 | 85366990 | 15.36 | 02 |  | 0.1 | 0.09 | 10 | 280 | 170 | 70 | MM | 1.003 | KG | 0 | 0 | 0 | 0 |  | 0 |  | 0 | 0 | 0 | 0 |  | 0 |  | DE | 5 | 0.333 | CDM | 280X170X70
SL520KIWWPL | Zentralplatte f. SCHUKO®-Steckdose | Mascherina per presa SL 520 KIWW | Mascherina per presa SL520KIWW |  | 4011377499201 | 85389099 | 12.32 | 02 | S | 0.03 | 0.03 | 20 | 280 | 170 | 70 | MM | 697 | G | 0 | 0 | 0 | 0 |  | 0 |  | 0 | 0 | 0 | 0 |  | 0 |  | DE | 5 | 0.167 | CDM | 280X170X70
SL520SW | SCHUKO® Steckdose | Presa SCHUKO 16 A 250 V~, nero | Presa SCHUKO 16A, 250V~, nero |  | 4011377377905 | 85366990 | 12.95 | 02 |  | 0.119 | 0.106 | 10 | 280 | 170 | 70 | MM | 1191 | G | 0 | 0 | 0 | 0 |  | 0 |  | 0 | 0 | 0 | 0 |  | 0 |  | DE | 5 | 0.333 | CDM | 280X170X70
SL520WW | SCHUKO® Steckdose | Presa SCHUKO 16 A 250 V~, bianco alpino | Presa SCHUKO 16A, 250V~, bianco alpino |  | 4011377151000 | 85366990 | 12.95 | 02 |  | 0.095 | 0.086 | 10 | 280 | 170 | 70 | MM | 957 | G | 100 | 570 | 385 | 175 | MM | 10 | KG | 3200 | 1200 | 800 | 1560 | MM | 350 | KG | DE | 5 | 0.333 | CDM | 280X170X70
SL521FKIGB | Steckdose Frz/Belg | Presa con messa a terra (sistema belga/francese) con protezione antiscossa ottimizzata, bronzo dorato | Presa Belga/Francese, con terra e | prot. antisc., bronzo dorato | 4011377151307 | 85366990 | 18.26 | 02 |  | 0.1 | 0.091 | 10 | 280 | 170 | 70 | MM | 1.008 | KG | 0 | 0 | 0 | 0 |  | 0 |  | 0 | 0 | 0 | 0 |  | 0 |  | DE | 5 | 0.333 | CDM | 280X170X70
SL521FKISW | Steckdose Frz/Belg | Presa con messa a terra (sistema belga/francese) con protezione antiscossa ottimizzata, nero | Presa Belga/Francese, con terra e | prot. antisc., nero | 4011377379305 | 85366990 | 18.26 | 02 |  | 0.1 | 0.091 | 10 | 280 | 170 | 70 | MM | 1.008 | KG | 0 | 0 | 0 | 0 |  | 0 |  | 0 | 0 | 0 | 0 |  | 0 |  | DE | 5 | 0.333 | CDM | 280X170X70
SL521FKIWW | Steckdose Frz/Belg | Presa con messa a terra (sistema belga/francese) con protezione antiscossa ottimizzata, bianco alpino | Presa Belga/Francese, con terra e | prot. antisc., bianco alpino | 4011377151406 | 85366990 | 18.26 | 02 |  | 0.1 | 0.091 | 10 | 280 | 170 | 70 | MM | 1.008 | KG | 0 | 0 | 0 | 0 |  | 0 |  | 0 | 0 | 0 | 0 |  | 0 |  | DE | 5 | 0.333 | CDM | 280X170X70
SL521KIGB | SCHUKO®-Steckdose | Presa SCHUKO 16 A 250 V~ con protezione antiscossa ottimizzata e serraggio fili con viti, bronzo dorato | Presa SCHUKO 16A,250V~ con prot. | antiscossa e serr. con viti, bronzo dorato | 4011377429901 | 85366990 | 15.36 | 02 |  | 0.093 | 0.093 | 10 | 280 | 170 | 70 | MM | 1.027 | KG | 0 | 0 | 0 | 0 |  | 0 |  | 0 | 0 | 0 | 0 |  | 0 |  | DE | 5 | 0.333 | CDM | 280X170X70
SL521KISW | SCHUKO®-Steckdose | Presa SCHUKO 16 A 250 V~ con protezione antiscossa ottimizzata e serraggio fili con viti, nero | Presa SCHUKO 16A,250V~ con prot. | antiscossa e serr. con viti, nero | 4011377429802 | 85366990 | 15.36 | 02 |  | 0.092 | 0.092 | 10 | 280 | 170 | 70 | MM | 1.021 | KG | 0 | 0 | 0 | 0 |  | 0 |  | 0 | 0 | 0 | 0 |  | 0 |  | DE | 5 | 0.333 | CDM | 280X170X70
SL521KIWW | SCHUKO®-Steckdose | Presa SCHUKO 16 A 250 V~ con protezione antiscossa ottimizzata e serraggio fili con viti, bianco alpino | Presa SCHUKO 16A,250V~ con prot. | antiscossa e serr. con viti, bianco alpino | 4011377429703 | 85366990 | 15.36 | 02 |  | 0.093 | 0.093 | 10 | 280 | 170 | 70 | MM | 1.03 | KG | 0 | 0 | 0 | 0 |  | 0 |  | 0 | 0 | 0 | 0 |  | 0 |  | DE | 5 | 0.333 | CDM | 280X170X70
SL5232GB | Abdeckung "Standard" | Mascherina "Standard" per inserti 220ME, 230ME, 232ME e 224ME, bronzo dorato | Masch. "Standard" per ins. 220ME, | bronzo dorato | 4011377818309 | 85389099 | 69.94 | 04 | A | 0.055 | 0.044 | 1 | 81 | 40 | 81 | MM | 55 | G | 10 | 220 | 170 | 87 | MM | 657 | G | 0 | 0 | 0 | 0 |  | 0 |  | DE | 5 | 0.262 | CDM
SL5232MSGB | Abd. m. Memory-Funktion+Sensoranschluss | Mascherina con funzione memory e collegamento sensori per inserti 220ME, 230ME, 232ME e 224ME, sensori 32G, 32D, adattatore 32K, bronzo dorato | Masch. con funz. memory e coll. sens. | per ins. 220ME, bronzo dorato | 4011377861305 | 85389099 | 110.05 | 04 | A | 0.055 | 0.044 | 1 | 81 | 40 | 81 | MM | 55 | G | 10 | 190 | 165 | 85 | MM | 631 | G | 0 | 0 | 0 | 0 |  | 0 |  | DE | 5 | 0.262 | CDM
SL5232MSSW | Abd. m. Memory-Funktion+Sensoranschluss | Mascherina con funzione memory e collegamento sensori per inserti 220ME, 230ME, 232ME e 224ME, sensori 32G, 32D, adattatore 32K, nero | Masch. con funz. memory e coll. sens. | per ins. 220ME, nero | 4011377861404 | 85389099 | 110.05 | 04 | A | 0.055 | 0.044 | 1 | 81 | 40 | 81 | MM | 55 | G | 10 | 220 | 170 | 87 | MM | 657 | G | 0 | 0 | 0 | 0 |  | 0 |  | DE | 5 | 0.262 | CDM
SL5232MSWW | Abd. m. Memory-Funktion+Sensoranschluss | Mascherina con funzione memory e collegamento sensori per inserti 220ME, 230ME, 232ME e 224ME, sensori 32G, 32D, adattatore 32K, bianco alpino | Masch. con funz. memory e coll. sens. | per ins. 220ME, bianco alpino | 4011377861206 | 85389099 | 110.05 | 04 | A | 0.055 | 0.044 | 1 | 81 | 40 | 81 | MM | 55 | G | 10 | 220 | 170 | 87 | MM | 657 | G | 0 | 0 | 0 | 0 |  | 0 |  | DE | 5 | 0.262 | CDM
SL5232STGB | Abdeckung m. Timer-Funktion Standard | Mascherina con funzione timer Standard per inserti 220ME, 230ME, 232ME e 224ME, bronzo dorato | Masch. con funz. timer Standard per | ins. 220ME, bronzo dorato | 4011377160750 | 85389099 | 86.09 | 04 | A | 0.088 | 0.07 | 1 | 82 | 82 | 67 | MM | 88 | G | 0 | 0 | 0 | 0 |  | 0 |  | 0 | 0 | 0 | 0 |  | 0 |  | DE | 5 | 0.451 | CDM | 82X82X67
SL5232STSW | Abdeckung m. Timer-Funktion Standard | Mascherina con funzione timer Standard per inserti 220ME, 230ME, 232ME e 224ME, nero | Masch. con funz. timer Standard per | ins. 220ME, nero | 4011377160859 | 85389099 | 86.09 | 04 | A | 0.088 | 0.07 | 1 | 82 | 82 | 67 | MM | 88 | G | 0 | 0 | 0 | 0 |  | 0 |  | 0 | 0 | 0 | 0 |  | 0 |  | DE | 5 | 0.451 | CDM | 82X82X67
SL5232STWW | Abdeckung m. Timer-Funktion Standard | Mascherina con funzione timer Standard per inserti 220ME, 230ME, 232ME e 224ME, bianco alpino | Masch. con funz. timer Standard per | ins. 220ME, bianco alpino | 4011377160651 | 85389099 | 86.09 | 04 | A | 0.09 | 0.058 | 1 | 82 | 82 | 67 | MM | 90 | G | 10 | 357 | 170 | 85 | MM | 1.045 | KG | 0 | 0 | 0 | 0 |  | 0 |  | DE | 5 | 0.451 | CDM | 82X82X67
SL5232SW | Abdeckung "Standard" | Mascherina "Standard" per inserti 220ME, 230ME, 232ME e 224ME, nero | Masch. "Standard" per ins. 220ME, | nero | 4011377818408 | 85389099 | 69.94 | 04 | A | 0.055 | 0.044 | 1 | 81 | 40 | 81 | MM | 55 | G | 10 | 220 | 170 | 87 | MM | 657 | G | 0 | 0 | 0 | 0 |  | 0 |  | DE | 5 | 0.262 | CDM
SL5232T3GB | Abdeckung m. Timer-Funktion Universal | Mascherina Universal con funzione timer per inserti 220ME, 230ME, 232ME e 224ME, bronzo dorato | Masch. Universal con funz. timer per | ins. 220ME, bronzo dorato | 4011377993822 | 85389099 | 147.16 | 04 | A | 0.407 | 0.04 | 1 | 216 | 150 | 55 | MM | 407 | G | 0 | 0 | 0 | 0 |  | 0 |  | 0 | 0 | 0 | 0 |  | 0 |  | DE | 5 | 1.782 | CDM
SL5232T3SW | Abdeckung m. Timer-Funktion Universal | Mascherina Universal con funzione timer per inserti 220ME, 230ME, 232ME e 224ME, nero | Masch. Universal con funz. timer per | ins. 220ME, nero | 4011377993839 | 85389099 | 147.16 | 04 | A | 0.407 | 0.04 | 1 | 216 | 150 | 55 | MM | 407 | G | 0 | 0 | 0 | 0 |  | 0 |  | 0 | 0 | 0 | 0 |  | 0 |  | DE | 5 | 1.782 | CDM
SL5232T3WW | Abdeckung m. Timer-Funktion Universal | Mascherina Universal con funzione timer per inserti 220ME, 230ME, 232ME e 224ME, bianco alpino | Masch. Universal con funz. timer per | ins. 220ME, bianco alpino | 4011377993815 | 85389099 | 147.16 | 04 | A | 0.421 | 0.041 | 1 | 216 | 150 | 55 | MM | 421 | G | 0 | 0 | 0 | 0 |  | 0 |  | 0 | 0 | 0 | 0 |  | 0 |  | DE | 5 | 1.782 | CDM
SL5232TS3GB | Abd. m. Timer-Funktion+Sensoranschluss | Mascherina Universal con funzione timer e collegamento sensore, per inserti 220ME, 230ME, 232ME e 224ME, bronzo dorato | Masch. Universal, funz. timer e coll. | sens. per ins. 220ME, bronzo dorato | 4011377993853 | 85389099 | 174.62 | 04 | A | 0.41 | 0.042 | 1 | 216 | 150 | 55 | MM | 410 | G | 0 | 0 | 0 | 0 |  | 0 |  | 0 | 0 | 0 | 0 |  | 0 |  | DE | 5 | 1.782 | CDM
SL5232TS3SW | Abd. m. Timer-Funktion+Sensoranschluss | Mascherina Universal con funzione timer e collegamento sensore, per inserti 220ME, 230ME, 232ME e 224ME, nero | Masch. Universal, funz. timer e coll. | sens. per ins. 220ME, nero | 4011377993860 | 85389099 | 174.62 | 04 | A | 0.41 | 0.042 | 1 | 216 | 150 | 55 | MM | 410 | G | 0 | 0 | 0 | 0 |  | 0 |  | 0 | 0 | 0 | 0 |  | 0 |  | DE | 5 | 1.782 | CDM
SL5232TS3WW | Abd. m. Timer-Funktion+Sensoranschluss | Mascherina Universal con funzione timer e collegamento sensore, per inserti 220ME, 230ME, 232ME e 224ME, bianco alpino | Masch. Universal, funz. timer e coll. | sens. per ins. 220ME, bianco alpino | 4011377993846 | 85389099 | 174.62 | 04 | A | 0.41 | 0.042 | 1 | 216 | 150 | 55 | MM | 410 | G | 0 | 0 | 0 | 0 |  | 0 |  | 0 | 0 | 0 | 0 |  | 0 |  | DE | 5 | 1.782 | CDM
SL5232WW | Abdeckung "Standard" | Mascherina "Standard" per inserti 220ME, 230ME, 232ME e 224ME, bianco alpino | Masch. "Standard" per ins. 220ME, | bianco alpino | 4011377818200 | 85389099 | 69.94 | 04 | A | 0.055 | 0.044 | 1 | 81 | 40 | 81 | MM | 55 | G | 10 | 220 | 170 | 87 | MM | 657 | G | 0 | 0 | 0 | 0 |  | 0 |  | DE | 5 | 0.262 | CDM
SL561BGB | Blind-Abdeckung | Mascherina cieca, bronzo dorato | Mascherina cieca, bronzo dorato |  | 4011377152601 | 85389099 | 14.45 | 02 |  | 0.084 | 0.08 | 10 | 205 | 87 | 85 | MM | 845 | G | 0 | 0 | 0 | 0 |  | 0 |  | 0 | 0 | 0 | 0 |  | 0 |  | DE | 5 | 0.152 | CDM | 205X87X85
SL561BSW | Blind-Abdeckung | Mascherina cieca, nero | Mascherina cieca, nero |  | 4011377378605 | 85389099 | 14.45 | 02 |  | 0.084 | 0.08 | 10 | 205 | 87 | 85 | MM | 846 | G | 0 | 0 | 0 | 0 |  | 0 |  | 0 | 0 | 0 | 0 |  | 0 |  | DE | 5 | 0.152 | CDM | 205X87X85
SL561BWW | Blind-Abdeckung | Mascherina cieca, bianco alpino | Mascherina cieca, bianco alpino |  | 4011377152700 | 85389099 | 14.45 | 02 |  | 0.081 | 0.077 | 10 | 205 | 87 | 85 | MM | 818 | G | 0 | 0 | 0 | 0 |  | 0 |  | 0 | 0 | 0 | 0 |  | 0 |  | DE | 5 | 0.152 | CDM | 205X87X85
SL561SATGB | Abdeckung f. SAT-TV-Steckdose | Mascherina per prese per TV-SAT, bronzo dorato | Mascherina per prese per TV-SAT, | bronzo dorato | 4011377471900 | 85389099 | 12.95 | 02 |  | 0.023 | 0.018 | 10 | 155 | 84 | 84 | MM | 232 | G | 0 | 0 | 0 | 0 |  | 0 |  | 0 | 0 | 0 | 0 |  | 0 |  | DE | 5 | 0.109 | CDM | 155X84X84
SL561SATSW | Abdeckung f. SAT-TV-Steckdose | Mascherina per prese per TV-SAT, nero | Mascherina per prese per TV-SAT, | nero | 4011377472006 | 85389099 | 12.95 | 02 |  | 0.023 | 0.018 | 10 | 155 | 84 | 84 | MM | 232 | G | 0 | 0 | 0 | 0 |  | 0 |  | 0 | 0 | 0 | 0 |  | 0 |  | DE | 5 | 0.109 | CDM | 155X84X84
SL561SATWW | Abdeckung f. SAT-TV-Steckdose | Mascherina per prese per TV-SAT, bianco alpino | Mascherina per prese per TV-SAT, | bianco alpino | 4011377471801 | 85389099 | 12.95 | 02 |  | 0.023 | 0.018 | 10 | 155 | 84 | 84 | MM | 232 | G | 0 | 0 | 0 | 0 |  | 0 |  | 0 | 0 | 0 | 0 |  | 0 |  | DE | 5 | 0.109 | CDM | 155X84X84
SL561TVGB | Abdeckung f. Antennen-Steckdose | Mascherina per prese per antenne DIN 45330, bronzo dorato | Mascherina per prese TV DIN 45330, | bronzo dorato | 4011377152809 | 85389099 | 12.95 | 02 |  | 0.023 | 0.019 | 10 | 155 | 84 | 84 | MM | 239 | G | 0 | 0 | 0 | 0 |  | 0 |  | 0 | 0 | 0 | 0 |  | 0 |  | DE | 5 | 0.109 | CDM | 155X84X84
SL561TVSW | Abdeckung f. Antennen-Steckdose | Mascherina per prese per antenne DIN 45330, nero | Mascherina per prese TV DIN 45330, | nero | 4011377378704 | 85389099 | 12.95 | 02 |  | 0.023 | 0.019 | 10 | 155 | 84 | 84 | MM | 235 | G | 0 | 0 | 0 | 0 |  | 0 |  | 0 | 0 | 0 | 0 |  | 0 |  | DE | 5 | 0.109 | CDM | 155X84X84
SL561TVWW | Abdeckung f. Antennen-Steckdose | Mascherina per prese per antenne DIN 45330, bianco alpino | Mascherina per prese TV DIN 45330, | bianco alpino | 4011377152908 | 85389099 | 12.95 | 02 |  | 0.023 | 0.019 | 10 | 155 | 84 | 84 | MM | 239 | G | 0 | 0 | 0 | 0 |  | 0 |  | 0 | 0 | 0 | 0 |  | 0 |  | DE | 5 | 0.109 | CDM | 155X84X84
SL562GB | Abd. f. 2 Kleinsteckdosen | Adattatore per due prese piccole (prese per altoparlanti), bronzo dorato | Adattatore per 2 prese altoparlanti, | bronzo dorato | 4011377153004 | 85389099 | 14.45 | 02 |  | 0.058 | 0.053 | 10 | 155 | 84 | 84 | MM | 584 | G | 0 | 0 | 0 | 0 |  | 0 |  | 0 | 0 | 0 | 0 |  | 0 |  | DE | 5 | 0.109 | CDM | 155X84X84
SL562SW | Abd. f. 2 Kleinsteckdosen | Adattatore per due prese piccole (prese per altoparlanti), nero | Adattatore per 2 prese altoparlanti, | nero | 4011377378803 | 85389099 | 14.45 | 02 |  | 0.058 | 0.053 | 10 | 155 | 84 | 84 | MM | 584 | G | 0 | 0 | 0 | 0 |  | 0 |  | 0 | 0 | 0 | 0 |  | 0 |  | DE | 5 | 0.109 | CDM | 155X84X84
SL562WW | Abd. f. 2 Kleinsteckdosen | Adattatore per due prese piccole (prese per altoparlanti), bianco alpino | Adattatore per 2 prese altoparlanti, | bianco alpino | 4011377153103 | 85389099 | 14.45 | 02 |  | 0.058 | 0.053 | 10 | 155 | 84 | 84 | MM | 584 | G | 0 | 0 | 0 | 0 |  | 0 |  | 0 | 0 | 0 | 0 |  | 0 |  | DE | 5 | 0.109 | CDM | 155X84X84
SL569-1UAGB | Abdeckung f. IAE/UAE-Anschlussdose | Mascherina per presa telefonica presa cat. 5e e cat. 6 (1 x 8 P), bronzo dorato | Masch. per 1 presa telefonica/dati, | bronzo dorato | 4011377899506 | 85389099 | 11.41 | 02 |  | 0.019 | 0.014 | 10 | 155 | 84 | 84 | MM | 190 | G | 0 | 0 | 0 | 0 |  | 0 |  | 0 | 0 | 0 | 0 |  | 0 |  | DE | 5 | 0.109 | CDM | 155X84X84
SL569-1UASW | Abdeckung f. IAE/UAE-Anschlussdose | Mascherina per presa telefonica presa cat. 5e e cat. 6 (1 x 8 P), nero | Masch. per 1 presa telefonica/dati, | nero | 4011377899605 | 85389099 | 11.41 | 02 |  | 0.019 | 0.014 | 10 | 155 | 84 | 84 | MM | 190 | G | 0 | 0 | 0 | 0 |  | 0 |  | 0 | 0 | 0 | 0 |  | 0 |  | DE | 5 | 0.109 | CDM | 155X84X84
SL569-1UAWW | Abdeckung f. IAE/UAE-Anschlussdose | Mascherina per presa telefonica presa cat. 5e e cat. 6 (1 x 8 P), bianco alpino | Masch. per 1 presa telefonica/dati, | bianco alpino | 4011377899407 | 85389099 | 11.41 | 02 |  | 0.019 | 0.014 | 10 | 155 | 84 | 84 | MM | 190 | G | 0 | 0 | 0 | 0 |  | 0 |  | 0 | 0 | 0 | 0 |  | 0 |  | DE | 5 | 0.109 | CDM | 155X84X84
SL569-2UAGB | Abdeckung f. IAE/UAE-Anschlussdose | Mascherina per presa telefonica presa cat. 5e e cat. 6 (2 x 8 P), bronzo dorato | Masch. per 2 prese telefoniche/dati, | bronzo dorato | 4011377899803 | 85389099 | 11.41 | 02 |  | 0.019 | 0.014 | 10 | 155 | 84 | 84 | MM | 190 | G | 0 | 0 | 0 | 0 |  | 0 |  | 0 | 0 | 0 | 0 |  | 0 |  | DE | 5 | 0.109 | CDM | 155X84X84
SL569-2UASW | Abdeckung f. IAE/UAE-Anschlussdose | Mascherina per presa telefonica presa cat. 5e e cat. 6 (2 x 8 P), nero | Masch. per 2 prese telefoniche/dati, | nero | 4011377899902 | 85389099 | 11.41 | 02 |  | 0.019 | 0.014 | 10 | 155 | 84 | 84 | MM | 190 | G | 0 | 0 | 0 | 0 |  | 0 |  | 0 | 0 | 0 | 0 |  | 0 |  | DE | 5 | 0.109 | CDM | 155X84X84
SL569-2UAWW | Abdeckung f. IAE/UAE-Anschlussdose | Mascherina per presa telefonica presa cat. 5e e cat. 6 (2 x 8 P), bianco alpino | Masch. per 2 prese telefoniche/dati, | bianco alpino | 4011377899704 | 85389099 | 11.41 | 02 |  | 0.019 | 0.014 | 10 | 155 | 84 | 84 | MM | 190 | G | 0 | 0 | 0 | 0 |  | 0 |  | 0 | 0 | 0 | 0 |  | 0 |  | DE | 5 | 0.109 | CDM | 155X84X84
SL569TGB | Abdeckung f. TAE-Anschlussdose | Mascherina per presa telefonica tedesca, bronzo dorato | Masch. per presa telefonica tedesca, | bronzo dorato | 4011377153608 | 85389099 | 11.41 | 02 |  | 0.022 | 0.017 | 10 | 155 | 84 | 84 | MM | 222 | G | 0 | 0 | 0 | 0 |  | 0 |  | 0 | 0 | 0 | 0 |  | 0 |  | DE | 5 | 0.109 | CDM | 155X84X84
SL569TSW | Abdeckung f. TAE-Anschlussdose | Mascherina per presa telefonica tedesca, nero | Masch. per presa telefonica tedesca, | nero | 4011377378902 | 85389099 | 11.41 | 02 |  | 0.02 | 0.017 | 10 | 155 | 84 | 84 | MM | 207 | G | 0 | 0 | 0 | 0 |  | 0 |  | 0 | 0 | 0 | 0 |  | 0 |  | DE | 5 | 0.109 | CDM | 155X84X84
SL569TWW | Abdeckung f. TAE-Anschlussdose | Mascherina per presa telefonica tedesca, bianco alpino | Masch. per presa telefonica tedesca, | bianco alpino | 4011377153707 | 85389099 | 11.41 | 02 |  | 0.022 | 0.017 | 10 | 155 | 84 | 84 | MM | 222 | G | 0 | 0 | 0 | 0 |  | 0 |  | 0 | 0 | 0 | 0 |  | 0 |  | DE | 5 | 0.109 | CDM | 155X84X84
SL581GB | Rahmen 1fach | Placca in vetro acrilico trasparente su base colorata per combinazioni verticali, 1 modulo, bronzo dorato | Placca in vetro acrilico trasparente, | 1 modulo, bronzo dorato | 4011377153806 | 85389099 | 10.42 | 02 |  | 0.036 | 0.032 | 10 | 123 | 107 | 107 | MM | 367 | G | 0 | 0 | 0 | 0 |  | 0 |  | 0 | 0 | 0 | 0 |  | 0 |  | DE | 5 | 0.141 | CDM | 123X107X107
SL581SI | Rahmen 1fach | Placca in vetro acrilico trasparente su base colorata per combinazioni verticali, 1 modulo, argento | Placca in vetro acrilico trasparente, | 1 modulo, argento | 4011377376700 | 85389099 | 10.42 | 02 |  | 0.036 | 0.032 | 10 | 123 | 107 | 107 | MM | 364 | G | 0 | 0 | 0 | 0 |  | 0 |  | 0 | 0 | 0 | 0 |  | 0 |  | DE | 5 | 0.141 | CDM | 123X107X107
SL581WW | Rahmen 1fach | Placca in vetro acrilico trasparente su base colorata per combinazioni verticali, 1 modulo, bianco alpino | Placca in vetro acrilico trasparente, | 1 modulo, bianco alpino | 4011377153905 | 85389099 | 10.42 | 02 |  | 0.037 | 0.033 | 10 | 123 | 107 | 107 | MM | 373 | G | 100 | 550 | 220 | 130 | MM | 3.945 | KG | 7000 | 1200 | 800 | 1530 | MM | 305 | KG | DE | 5 | 0.141 | CDM | 123X107X107
SL5820GB | Rahmen 2fach | Placca in vetro acrilico trasparente su base colorata per combinazioni orizzontali, 2 moduli, bronzo dorato | Placca orizz. in vetro acrilico trasp. | 2 moduli, bronzo dorato | 4011377154209 | 85389099 | 17.5 | 02 |  | 0.061 | 0.054 | 10 | 162 | 128 | 88 | MM | 610 | G | 0 | 0 | 0 | 0 |  | 0 |  | 0 | 0 | 0 | 0 |  | 0 |  | DE | 5 | 0.183 | CDM | 162X128X88
SL5820SI | Rahmen 2fach | Placca in vetro acrilico trasparente su base colorata per combinazioni orizzontali, 2 moduli, argento | Placca orizz. in vetro acrilico trasp. | 2 moduli, argento | 4011377376908 | 85389099 | 17.5 | 02 |  | 0.061 | 0.054 | 10 | 162 | 128 | 88 | MM | 610 | G | 0 | 0 | 0 | 0 |  | 0 |  | 0 | 0 | 0 | 0 |  | 0 |  | DE | 5 | 0.183 | CDM | 162X128X88
SL5820WW | Rahmen 2fach | Placca in vetro acrilico trasparente su base colorata per combinazioni orizzontali, 2 moduli, bianco alpino | Placca orizz. in vetro acrilico trasp. | 2 moduli, bianco alpino | 4011377154308 | 85389099 | 17.5 | 02 |  | 0.061 | 0.056 | 10 | 162 | 128 | 88 | MM | 614 | G | 0 | 0 | 0 | 0 |  | 0 |  | 0 | 0 | 0 | 0 |  | 0 |  | DE | 5 | 0.183 | CDM | 162X128X88
SL582GB | Rahmen 2fach | Placca in vetro acrilico trasparente su base colorata per combinazioni verticali, 2 moduli, bronzo dorato | Placca vert. in vetro acrilico trasp. | 2 moduli, bronzo dorato | 4011377154001 | 85389099 | 17.5 | 02 |  | 0.061 | 0.055 | 10 | 162 | 128 | 88 | MM | 612 | G | 0 | 0 | 0 | 0 |  | 0 |  | 0 | 0 | 0 | 0 |  | 0 |  | DE | 5 | 0.183 | CDM | 162X128X88
SL582SI | Rahmen 2fach | Placca in vetro acrilico trasparente su base colorata per combinazioni verticali, 2 moduli, argento | Placca vert. in vetro acrilico trasp. | 2 moduli, argento | 4011377376809 | 85389099 | 17.5 | 02 |  | 0.061 | 0.055 | 10 | 162 | 128 | 88 | MM | 612 | G | 0 | 0 | 0 | 0 |  | 0 |  | 0 | 0 | 0 | 0 |  | 0 |  | DE | 5 | 0.183 | CDM | 162X128X88
SL582WW | Rahmen 2fach | Placca in vetro acrilico trasparente su base colorata per combinazioni verticali, 2 moduli, bianco alpino | Placca vert. in vetro acrilico trasp. | 2 moduli, bianco alpino | 4011377154100 | 85389099 | 17.5 | 02 |  | 0.061 | 0.055 | 10 | 162 | 128 | 88 | MM | 616 | G | 0 | 0 | 0 | 0 |  | 0 |  | 0 | 0 | 0 | 0 |  | 0 |  | DE | 5 | 0.183 | CDM | 162X128X88
SL5830GB | Rahmen 3fach | Placca in vetro acrilico trasparente su base colorata per combinazioni orizzontali, 3 moduli, bronzo dorato | Placca orizz. in vetro acrilico trasp. | 3 moduli, bronzo dorato | 4011377154605 | 85389099 | 25.64 | 02 |  | 0.084 | 0.074 | 10 | 235 | 135 | 95 | MM | 842 | G | 0 | 0 | 0 | 0 |  | 0 |  | 0 | 0 | 0 | 0 |  | 0 |  | DE | 5 | 0.301 | CDM | 235X135X95
SL5830SI | Rahmen 3fach | Placca in vetro acrilico trasparente su base colorata per combinazioni orizzontali, 3 moduli, argento | Placca orizz. in vetro acrilico trasp. | 3 moduli, argento | 4011377377103 | 85389099 | 25.64 | 02 |  | 0.083 | 0.074 | 10 | 235 | 135 | 95 | MM | 837 | G | 0 | 0 | 0 | 0 |  | 0 |  | 0 | 0 | 0 | 0 |  | 0 |  | DE | 5 | 0.301 | CDM | 235X135X95
SL5830WW | Rahmen 3fach | Placca in vetro acrilico trasparente su base colorata per combinazioni orizzontali, 3 moduli, bianco alpino | Placca orizz. in vetro acrilico trasp. | 3 moduli, bianco alpino | 4011377154704 | 85389099 | 25.64 | 02 |  | 0.083 | 0.074 | 10 | 235 | 135 | 95 | MM | 835 | G | 0 | 0 | 0 | 0 |  | 0 |  | 0 | 0 | 0 | 0 |  | 0 |  | DE | 5 | 0.301 | CDM | 235X135X95
SL583GB | Rahmen 3fach | Placca in vetro acrilico trasparente su base colorata per combinazioni verticali, 3 moduli, bronzo dorato | Placca vert. in vetro acrilico trasp. | 3 moduli, bronzo dorato | 4011377154407 | 85389099 | 25.64 | 02 |  | 0.083 | 0.074 | 10 | 235 | 135 | 95 | MM | 838 | G | 0 | 0 | 0 | 0 |  | 0 |  | 0 | 0 | 0 | 0 |  | 0 |  | DE | 5 | 0.301 | CDM | 235X135X95
SL583SI | Rahmen 3fach | Placca in vetro acrilico trasparente su base colorata per combinazioni verticali, 3 moduli, argento | Placca vert. in vetro acrilico trasp. | 3 moduli, argento | 4011377377004 | 85389099 | 25.64 | 02 |  | 0.084 | 0.074 | 10 | 235 | 135 | 95 | MM | 843 | G | 0 | 0 | 0 | 0 |  | 0 |  | 0 | 0 | 0 | 0 |  | 0 |  | DE | 5 | 0.301 | CDM | 235X135X95
SL583WW | Rahmen 3fach | Placca in vetro acrilico trasparente su base colorata per combinazioni verticali, 3 moduli, bianco alpino | Placca vert. in vetro acrilico trasp. | 3 moduli, bianco alpino | 4011377154506 | 85389099 | 25.64 | 02 |  | 0.083 | 0.075 | 10 | 235 | 135 | 95 | MM | 837 | G | 0 | 0 | 0 | 0 |  | 0 |  | 0 | 0 | 0 | 0 |  | 0 |  | DE | 5 | 0.301 | CDM | 235X135X95
SL5840GB | Rahmen 4fach | Placca in vetro acrilico trasparente su base colorata per combinazioni orizzontali, 4 moduli, bronzo dorato | Placca orizz. in vetro acrilico trasp. | 4 moduli, bronzo dorato | 4011377155008 | 85389099 | 38.21 | 02 |  | 0.117 | 0.106 | 10 | 314 | 140 | 100 | MM | 1.178 | KG | 0 | 0 | 0 | 0 |  | 0 |  | 0 | 0 | 0 | 0 |  | 0 |  | DE | 5 | 0.988 | CDM | 334X145X105
SL5840SI | Rahmen 4fach | Placca in vetro acrilico trasparente su base colorata per combinazioni orizzontali, 4 moduli, argento | Placca orizz. in vetro acrilico trasp. | 4 moduli, argento | 4011377377301 | 85389099 | 38.21 | 02 |  | 0.116 | 0.106 | 10 | 314 | 140 | 100 | MM | 1.162 | KG | 0 | 0 | 0 | 0 |  | 0 |  | 0 | 0 | 0 | 0 |  | 0 |  | DE | 5 | 0.988 | CDM
SL5840WW | Rahmen 4fach | Placca in vetro acrilico trasparente su base colorata per combinazioni orizzontali, 4 moduli, bianco alpino | Placca orizz. in vetro acrilico trasp. | 4 moduli, bianco alpino | 4011377155107 | 85389099 | 38.21 | 02 |  | 0.118 | 0.107 | 10 | 314 | 140 | 100 | MM | 1.186 | KG | 0 | 0 | 0 | 0 |  | 0 |  | 0 | 0 | 0 | 0 |  | 0 |  | DE | 5 | 0.988 | CDM
SL584GB | Rahmen 4fach | Placca in vetro acrilico trasparente su base colorata per combinazioni verticali, 4 moduli, bronzo dorato | Placca vert. in vetro acrilico trasp. | 4 moduli, bronzo dorato | 4011377154803 | 85389099 | 38.21 | 02 |  | 0.116 | 0.105 | 10 | 314 | 140 | 100 | MM | 1.166 | KG | 0 | 0 | 0 | 0 |  | 0 |  | 0 | 0 | 0 | 0 |  | 0 |  | DE | 5 | 0.988 | CDM | 334X145X105
SL584SI | Rahmen 4fach | Placca in vetro acrilico trasparente su base colorata per combinazioni verticali, 4 moduli, argento | Placca vert. in vetro acrilico trasp. | 4 moduli, argento | 4011377377202 | 85389099 | 38.21 | 02 |  | 0.115 | 0.104 | 10 | 314 | 140 | 100 | MM | 1.155 | KG | 0 | 0 | 0 | 0 |  | 0 |  | 0 | 0 | 0 | 0 |  | 0 |  | DE | 5 | 0.988 | CDM
SL584WW | Rahmen 4fach | Placca in vetro acrilico trasparente su base colorata per combinazioni verticali, 4 moduli, bianco alpino | Placca vert. in vetro acrilico trasp. | 4 moduli, bianco alpino | 4011377154902 | 85389099 | 38.21 | 02 |  | 0.115 | 0.104 | 10 | 314 | 140 | 100 | MM | 1.153 | KG | 0 | 0 | 0 | 0 |  | 0 |  | 0 | 0 | 0 | 0 |  | 0 |  | DE | 5 | 0.988 | CDM
SL5850GB | Rahmen 5fach | Placca in vetro acrilico trasparente su base colorata per combinazioni orizzontali, 5 moduli, bronzo dorato | Placca orizz. in vetro acrilico trasp. | 5 moduli, bronzo dorato | 4011377596009 | 85389099 | 49.72 | 02 |  | 0.15 | 0.135 | 10 | 418 | 173 | 105 | MM | 1.506 | KG | 0 | 0 | 0 | 0 |  | 0 |  | 0 | 0 | 0 | 0 |  | 0 |  | DE | 5 | 0.988 | CDM | 418X173X105
SL5850SI | Rahmen 5fach | Placca in vetro acrilico trasparente su base colorata per combinazioni orizzontali, 5 moduli, argento | Placca orizz. in vetro acrilico trasp. | 5 moduli, argento | 4011377596108 | 85389099 | 49.72 | 02 |  | 0.15 | 0.135 | 10 | 418 | 173 | 105 | MM | 1.507 | KG | 0 | 0 | 0 | 0 |  | 0 |  | 0 | 0 | 0 | 0 |  | 0 |  | DE | 5 | 0.988 | CDM | 418X173X105
SL5850WW | Rahmen 5fach | Placca in vetro acrilico trasparente su base colorata per combinazioni orizzontali, 5 moduli, bianco alpino | Placca orizz. in vetro acrilico trasp. | 5 moduli, bianco alpino | 4011377595903 | 85389099 | 49.72 | 02 |  | 0.145 | 0.118 | 10 | 418 | 173 | 105 | MM | 1.451 | KG | 0 | 0 | 0 | 0 |  | 0 |  | 0 | 0 | 0 | 0 |  | 0 |  | DE | 5 | 0.988 | CDM | 418X173X105
SL585GB | Rahmen 5fach | Placca in vetro acrilico trasparente su base colorata per combinazioni verticali, 5 moduli, bronzo dorato | Placca vert. in vetro acrilico trasp. | 5 moduli, bronzo dorato | 4011377155206 | 85389099 | 49.72 | 02 |  | 0.15 | 0.135 | 10 | 418 | 173 | 105 | MM | 1.504 | KG | 0 | 0 | 0 | 0 |  | 0 |  | 0 | 0 | 0 | 0 |  | 0 |  | DE | 5 | 0.988 | CDM | 418X173X105
SL585SI | Rahmen 5fach | Placca in vetro acrilico trasparente su base colorata per combinazioni verticali, 5 moduli, argento | Placca vert. in vetro acrilico trasp. | 5 moduli, argento | 4011377377400 | 85389099 | 49.72 | 02 |  | 0.151 | 0.135 | 10 | 418 | 173 | 105 | MM | 1.51 | KG | 0 | 0 | 0 | 0 |  | 0 |  | 0 | 0 | 0 | 0 |  | 0 |  | DE | 5 | 0.988 | CDM | 418X173X105
SL585WW | Rahmen 5fach | Placca in vetro acrilico trasparente su base colorata per combinazioni verticali, 5 moduli, bianco alpino | Placca vert. in vetro acrilico trasp. | 5 moduli, bianco alpino | 4011377155305 | 85389099 | 49.72 | 02 |  | 0.15 | 0.135 | 10 | 418 | 173 | 105 | MM | 1.501 | KG | 0 | 0 | 0 | 0 |  | 0 |  | 0 | 0 | 0 | 0 |  | 0 |  | DE | 5 | 0.988 | CDM | 418X173X105
SL590AGB | Leitungsauslass m. Zugentlastung | Uscita cavo con scarico trazione, bronzo dorato | Masch. con uscita cavo e scarico | trazione, bronzo dorato | 4011377090750 | 85389099 | 18.77 | 02 |  | 0.071 | 0.067 | 10 | 205 | 87 | 85 | MM | 711 | G | 0 | 0 | 0 | 0 |  | 0 |  | 0 | 0 | 0 | 0 |  | 0 |  | DE | 5 | 0.152 | CDM | 205X87X85
SL590ASW | Leitungsauslass m. Zugentlastung | Uscita cavo con scarico trazione, nero | Masch. con uscita cavo e scarico | trazione, nero | 4011377090859 | 85389099 | 18.77 | 02 |  | 0.072 | 0.068 | 10 | 205 | 87 | 85 | MM | 726 | G | 0 | 0 | 0 | 0 |  | 0 |  | 0 | 0 | 0 | 0 |  | 0 |  | DE | 5 | 0.152 | CDM | 205X87X85
SL590AWW | Leitungsauslass m. Zugentlastung | Uscita cavo con scarico trazione, bianco alpino | Masch. con uscita cavo e scarico | trazione, bianco alpino | 4011377090651 | 85389099 | 18.77 | 02 |  | 0.072 | 0.068 | 10 | 205 | 87 | 85 | MM | 726 | G | 0 | 0 | 0 | 0 |  | 0 |  | 0 | 0 | 0 | 0 |  | 0 |  | DE | 5 | 0.152 | CDM | 205X87X85
SL590GB | Wippe f. Schalter/Taster | Copritasto per interruttori 506U, 507U, 502U, 503U, interruttori a tasto 506TU, 507TU, 502TU, pulsanti 531U, 533U, 533-2U, bronzo dorato | Copritasto per interr./puls. sing., | bronzo dorato | 4011377155602 | 85389099 | 9.65 | 02 |  | 0.033 | 0.03 | 10 | 205 | 87 | 85 | MM | 337 | G | 0 | 0 | 0 | 0 |  | 0 |  | 0 | 0 | 0 | 0 |  | 0 |  | DE | 5 | 0.152 | CDM | 205X87X85
SL590KGB | Wippe m. Symbol "Klingel" | Copritasto con simbolo "suoneria" per pulsanti 531U, 533U, 533-2U, bronzo dorato | Copritasto con simbolo suoneria, | bronzo dorato | 4011377115156 | 85389099 | 10.65 | 02 |  | 0.032 | 0.028 | 10 | 205 | 87 | 85 | MM | 323 | G | 0 | 0 | 0 | 0 |  | 0 |  | 0 | 0 | 0 | 0 |  | 0 |  | DE | 5 | 0.152 | CDM | 205X87X85
SL590KLGB | Klappdeckel | Coperchio a cerniera per prese e apparecchi con mascherina 50 x 50 mm, bronzo dorato | Coperchio per prese e apparecchi | con masch. 50x50mm, bronzo dorato | 4011377155701 | 85389099 | 9.76 | 02 |  | 0.03 | 0.025 | 10 | 155 | 84 | 84 | MM | 302 | G | 0 | 0 | 0 | 0 |  | 0 |  | 0 | 0 | 0 | 0 |  | 0 |  | DE | 5 | 0.109 | CDM | 155X84X84
SL590KLSW | Klappdeckel | Coperchio a cerniera per prese e apparecchi con mascherina 50 x 50 mm, nero | Coperchio per prese e apparecchi | con masch. 50x50mm, nero | 4011377377806 | 85389099 | 9.76 | 02 |  | 0.03 | 0.025 | 10 | 155 | 84 | 84 | MM | 302 | G | 0 | 0 | 0 | 0 |  | 0 |  | 0 | 0 | 0 | 0 |  | 0 |  | DE | 5 | 0.109 | CDM | 155X84X84
SL590KLWW | Klappdeckel | Coperchio a cerniera per prese e apparecchi con mascherina 50 x 50 mm, bianco alpino | Coperchio per prese e apparecchi | con masch. 50x50mm, bianco alpino | 4011377155800 | 85389099 | 9.76 | 02 |  | 0.03 | 0.025 | 10 | 155 | 84 | 84 | MM | 302 | G | 0 | 0 | 0 | 0 |  | 0 |  | 0 | 0 | 0 | 0 |  | 0 |  | DE | 5 | 0.109 | CDM | 155X84X84
SL590KO5GB | Wippe f. Schalter/Taster KO | Copritasto per interruttori di controllo 506KOU, 502KOU, 503KOU, interruttori di controllo a tasto 506KOTU, 502KOTU, pulsanti illuminabili 531U, 533U, 533-2U, 534U, bronzo dorato | Coprit. illum. per pulsanti singoli, | bronzo dorato | 4011377115941 | 85389099 | 10.65 | 02 |  | 0.03 | 0.026 | 10 | 205 | 87 | 85 | MM | 302 | G | 0 | 0 | 0 | 0 |  | 0 |  | 0 | 0 | 0 | 0 |  | 0 |  | DE | 5 | 0.152 | CDM
SL590KO5SW | Wippe f. Schalter/Taster KO | Copritasto per interruttori di controllo 506KOU, 502KOU, 503KOU, interruttori di controllo a tasto 506KOTU, 502KOTU, pulsanti illuminabili 531U, 533U, 533-2U, 534U, nero | Coprit. illum. per pulsanti singoli, | nero | 4011377115965 | 85389099 | 10.65 | 02 |  | 0.031 | 0.027 | 10 | 205 | 87 | 85 | MM | 312 | G | 0 | 0 | 0 | 0 |  | 0 |  | 0 | 0 | 0 | 0 |  | 0 |  | DE | 5 | 0.152 | CDM
SL590KO5WW | Wippe f. Schalter/Taster KO | Copritasto per interruttori di controllo 506KOU, 502KOU, 503KOU, interruttori di controllo a tasto 506KOTU, 502KOTU, pulsanti illuminabili 531U, 533U, 533-2U, 534U, bianco alpino | Coprit. illum. per pulsanti singoli, | bianco alpino | 4011377115934 | 85389099 | 10.65 | 02 |  | 0.031 | 0.027 | 10 | 205 | 87 | 85 | MM | 312 | G | 0 | 0 | 0 | 0 |  | 0 |  | 0 | 0 | 0 | 0 |  | 0 |  | DE | 5 | 0.152 | CDM
SL590KSW | Wippe m. Symbol "Klingel" | Copritasto con simbolo "suoneria" per pulsanti 531U, 533U, 533-2U, nero | Copritasto con simbolo suoneria, | nero | 4011377115255 | 85389099 | 10.65 | 02 |  | 0.032 | 0.026 | 10 | 205 | 87 | 85 | MM | 329 | G | 0 | 0 | 0 | 0 |  | 0 |  | 0 | 0 | 0 | 0 |  | 0 |  | DE | 5 | 0.152 | CDM | 205X87X85
SL590KWW | Wippe m. Symbol "Klingel" | Copritasto con simbolo "suoneria" per pulsanti 531U, 533U, 533-2U, bianco alpino | Copritasto con simbolo suoneria, | bianco alpino | 4011377115057 | 85389099 | 10.65 | 02 |  | 0.032 | 0.029 | 10 | 205 | 87 | 85 | MM | 329 | G | 0 | 0 | 0 | 0 |  | 0 |  | 0 | 0 | 0 | 0 |  | 0 |  | DE | 5 | 0.152 | CDM | 205X87X85
SL590LGB | Wippe m. Symbol "Licht" | Copritasto con simbolo "luce" per pulsanti 531U, 533U, 533-2U, bronzo dorato | Copritasto con simbolo luce, | bronzo dorato | 4011377115750 | 85389099 | 10.65 | 02 |  | 0.033 | 0.029 | 10 | 205 | 87 | 85 | MM | 330 | G | 0 | 0 | 0 | 0 |  | 0 |  | 0 | 0 | 0 | 0 |  | 0 |  | DE | 5 | 0.152 | CDM | 205X87X85
SL590LSW | Wippe m. Symbol "Licht" | Copritasto con simbolo "luce" per pulsanti 531U, 533U, 533-2U, nero | Copritasto con simbolo luce, | nero | 4011377115859 | 85389099 | 10.65 | 02 |  | 0.033 | 0.029 | 10 | 205 | 87 | 85 | MM | 330 | G | 0 | 0 | 0 | 0 |  | 0 |  | 0 | 0 | 0 | 0 |  | 0 |  | DE | 5 | 0.152 | CDM | 205X87X85
SL590LWW | Wippe m. Symbol "Licht" | Copritasto con simbolo "luce" per pulsanti 531U, 533U, 533-2U, bianco alpino | Copritasto con simbolo luce, | bianco alpino | 4011377115651 | 85389099 | 10.65 | 02 |  | 0.033 | 0.029 | 10 | 205 | 87 | 85 | MM | 330 | G | 0 | 0 | 0 | 0 |  | 0 |  | 0 | 0 | 0 | 0 |  | 0 |  | DE | 5 | 0.152 | CDM | 205X87X85
SL590SW | Wippe f. Schalter/Taster | Copritasto per interruttori 506U, 507U, 502U, 503U, interruttori a tasto 506TU, 507TU, 502TU, pulsanti 531U, 533U, 533-2U, nero | Copritasto per interr./puls. sing., | nero | 4011377377509 | 85389099 | 9.65 | 02 |  | 0.032 | 0.029 | 10 | 205 | 87 | 85 | MM | 329 | G | 0 | 0 | 0 | 0 |  | 0 |  | 0 | 0 | 0 | 0 |  | 0 |  | DE | 5 | 0.152 | CDM | 205X87X85
SL590TGB | Wippe m. Symbol "Tür" | Copritasto con simbolo "porta" per pulsanti 531U, 533U, 533-2U, bronzo dorato | Copritasto per puls. sing., simbolo | porta, bronzo dorato | 4011377115453 | 85389099 | 10.65 | 02 |  | 0.032 | 0.028 | 10 | 205 | 87 | 85 | MM | 324 | G | 0 | 0 | 0 | 0 |  | 0 |  | 0 | 0 | 0 | 0 |  | 0 |  | DE | 5 | 0.152 | CDM | 205X87X85
SL590TSW | Wippe m. Symbol "Tür" | Copritasto con simbolo "porta" per pulsanti 531U, 533U, 533-2U, nero | Copritasto per puls. sing., simbolo | porta, nero | 4011377115552 | 85389099 | 10.65 | 02 |  | 0.032 | 0.029 | 10 | 205 | 87 | 85 | MM | 329 | G | 0 | 0 | 0 | 0 |  | 0 |  | 0 | 0 | 0 | 0 |  | 0 |  | DE | 5 | 0.152 | CDM | 205X87X85
SL590TWW | Wippe m. Symbol "Tür" | Copritasto con simbolo "porta" per pulsanti 531U, 533U, 533-2U, bianco alpino | Copritasto per puls. sing., simbolo | porta, bianco alpino | 4011377115354 | 85389099 | 10.65 | 02 |  | 0.032 | 0.029 | 10 | 205 | 87 | 85 | MM | 329 | G | 0 | 0 | 0 | 0 |  | 0 |  | 0 | 0 | 0 | 0 |  | 0 |  | DE | 5 | 0.152 | CDM | 205X87X85
SL590WW | Wippe f. Schalter/Taster | Copritasto per interruttori 506U, 507U, 502U, 503U, interruttori a tasto 506TU, 507TU, 502TU, pulsanti 531U, 533U, 533-2U, bianco alpino | Copritasto per interr./puls. sing., | bianco alpino | 4011377156104 | 85389099 | 9.65 | 02 |  | 0.033 | 0.029 | 10 | 205 | 87 | 85 | MM | 331 | G | 0 | 0 | 0 | 0 |  | 0 |  | 0 | 0 | 0 | 0 |  | 0 |  | DE | 5 | 0.152 | CDM | 205X87X85
SL595GB | Wippe f. Serienschalter | Copritasti per doppi interruttori 505U, 505TU, 505TU-91, doppi deviatori 509U, 509TU, doppi pulsanti 535U, 539U, bronzo dorato | Copritasti per doppi interruttori / | pulsanti, bronzo dorato | 4011377156203 | 85389099 | 14.92 | 02 |  | 0.033 | 0.029 | 10 | 205 | 87 | 85 | MM | 339 | G | 0 | 0 | 0 | 0 |  | 0 |  | 0 | 0 | 0 | 0 |  | 0 |  | DE | 5 | 0.152 | CDM | 205X87X85
SL595KO5GB | Wippe f. Serienschalter KO | Copritasti per doppio interruttore 505U5, doppio interruttore di controllo a bilanciere 505KOU5, doppio pulsante 535U5, bronzo dorato | Copritasti illum. per interr./puls. | doppi, bronzo dorato | 4011377219151 | 85389099 | 16.86 | 02 |  | 0.033 | 0.03 | 10 | 205 | 87 | 85 | MM | 339 | G | 0 | 0 | 0 | 0 |  | 0 |  | 0 | 0 | 0 | 0 |  | 0 |  | DE | 5 | 0.152 | CDM | 205X87X85
SL595KO5PGB | Wippe f. Taster BA 2fach KO | Copritasti per pulsante BA 2 canali con simboli con luce, bronzo dorato | Coprit. Illum. per interruttori per | veneziane 509VU, bronzo dorato | 4011377219458 | 85389099 | 18.77 | 02 |  | 0.034 | 0.03 | 10 | 205 | 87 | 85 | MM | 342 | G | 0 | 0 | 0 | 0 |  | 0 |  | 0 | 0 | 0 | 0 |  | 0 |  | DE | 5 | 0.152 | CDM | 205X87X85
SL595KO5PSW | Wippe f. Taster BA 2fach KO | Copritasti per pulsante BA 2 canali con simboli con luce, nero | Coprit. Illum. per interruttori per | veneziane 509VU, nero | 4011377219557 | 85389099 | 18.77 | 02 |  | 0.034 | 0.03 | 10 | 205 | 87 | 85 | MM | 342 | G | 0 | 0 | 0 | 0 |  | 0 |  | 0 | 0 | 0 | 0 |  | 0 |  | DE | 5 | 0.152 | CDM | 205X87X85
SL595KO5PWW | Wippe f. Taster BA 2fach KO | Copritasti per pulsante BA 2 canali con simboli con luce, bianco alpino | Coprit. Illum. per interruttori per | veneziane 509VU, bianco alpino | 4011377219359 | 85389099 | 18.77 | 02 |  | 0.03 | 0.027 | 10 | 205 | 87 | 85 | MM | 307 | G | 0 | 0 | 0 | 0 |  | 0 |  | 0 | 0 | 0 | 0 |  | 0 |  | DE | 5 | 0.152 | CDM | 205X87X85
SL595KO5SW | Wippe f. Serienschalter KO | Copritasti per doppio interruttore 505U5, doppio interruttore di controllo a bilanciere 505KOU5, doppio pulsante 535U5, nero | Copritasti illum. per interr./puls. | doppi, nero | 4011377219250 | 85389099 | 16.86 | 02 |  | 0.033 | 0.03 | 10 | 205 | 87 | 85 | MM | 339 | G | 0 | 0 | 0 | 0 |  | 0 |  | 0 | 0 | 0 | 0 |  | 0 |  | DE | 5 | 0.152 | CDM | 205X87X85
SL595KO5WW | Wippe f. Serienschalter KO | Copritasti per doppio interruttore 505U5, doppio interruttore di controllo a bilanciere 505KOU5, doppio pulsante 535U5, bianco alpino | Copritasti illum. per interr./puls. | doppi, bianco alpino | 4011377219052 | 85389099 | 16.86 | 02 |  | 0.034 | 0.03 | 10 | 205 | 87 | 85 | MM | 342 | G | 0 | 0 | 0 | 0 |  | 0 |  | 0 | 0 | 0 | 0 |  | 0 |  | DE | 5 | 0.152 | CDM | 205X87X85
SL595PGB | Wippe f. Jalousie-Schalter/-Taster | Copritasti per interruttori per veneziane 509VU, pulsanti per veneziane 539VU, bronzo dorato | Copritasti per interruttori per | veneziane 509VU, bronzo dorato | 4011377742307 | 85389099 | 16.86 | 02 |  | 0.033 | 0.029 | 10 | 205 | 87 | 85 | MM | 334 | G | 0 | 0 | 0 | 0 |  | 0 |  | 0 | 0 | 0 | 0 |  | 0 |  | DE | 5 | 0.152 | CDM | 205X87X85
SL595PSW | Wippe f. Jalousie-Schalter/-Taster | Copritasti per interruttori per veneziane 509VU, pulsanti per veneziane 539VU, nero | Copritasti per interruttori per | veneziane 509VU, nero | 4011377742406 | 85389099 | 16.86 | 02 |  | 0.033 | 0.03 | 10 | 205 | 87 | 85 | MM | 339 | G | 0 | 0 | 0 | 0 |  | 0 |  | 0 | 0 | 0 | 0 |  | 0 |  | DE | 5 | 0.152 | CDM | 205X87X85
SL595PWW | Wippe f. Jalousie-Schalter/-Taster | Copritasti per interruttori per veneziane 509VU, pulsanti per veneziane 539VU, bianco alpino | Copritasti per interruttori per | veneziane 509VU, bianco alpino | 4011377499102 | 85389099 | 16.86 | 02 |  | 0.033 | 0.03 | 10 | 205 | 87 | 85 | MM | 339 | G | 0 | 0 | 0 | 0 |  | 0 |  | 0 | 0 | 0 | 0 |  | 0 |  | DE | 5 | 0.152 | CDM | 205X87X85
SL595SW | Wippe f. Serienschalter | Copritasti per doppi interruttori 505U, 505TU, 505TU-91, doppi deviatori 509U, 509TU, doppi pulsanti 535U, 539U, nero | Copritasti per doppi interruttori / | pulsanti, nero | 4011377378001 | 85389099 | 14.92 | 02 |  | 0.033 | 0.03 | 10 | 205 | 87 | 85 | MM | 336 | G | 0 | 0 | 0 | 0 |  | 0 |  | 0 | 0 | 0 | 0 |  | 0 |  | DE | 5 | 0.152 | CDM | 205X87X85
SL595WW | Wippe f. Serienschalter | Copritasti per doppi interruttori 505U, 505TU, 505TU-91, doppi deviatori 509U, 509TU, doppi pulsanti 535U, 539U, bianco alpino | Copritasti per doppi interruttori / | pulsanti, bianco alpino | 4011377156302 | 85389099 | 14.92 | 02 |  | 0.034 | 0.03 | 10 | 205 | 87 | 85 | MM | 343 | G | 0 | 0 | 0 | 0 |  | 0 |  | 0 | 0 | 0 | 0 |  | 0 |  | DE | 5 | 0.152 | CDM | 205X87X85
SL90HP | Halteplatte SL500 | Piastra di fissaggio per copritasti singoli (ricambio) | Piastra di fissaggio per copritasti | singoli (ricambio) | 4011377054158 | 85389099 | 2.38 | 01 |  | 0.017 | 0.006 | 1 | 81 | 81 | 40 | MM | 17 | G | 0 | 0 | 0 | 0 |  | 0 |  | 0 | 0 | 0 | 0 |  | 0 |  | DE | 5 | 0.262 | CDM
SL95HP | Halteplatte SL500 | Piastra di fissaggio per copritasti doppi (ricambio) | Piastra di fissaggio per copritasti | doppi (ricambio) | 4011377054165 | 85389099 | 2.56 | 01 |  | 0.017 | 0.006 | 1 | 81 | 81 | 40 | MM | 17 | G | 0 | 0 | 0 | 0 |  | 0 |  | 0 | 0 | 0 | 0 |  | 0 |  | DE | 5 | 0.262 | CDM
SLA2AN | Stereo-Lautsprecher-Anschlussdose | Presa di collegamento per altoparlante stereo, colore antracite | Presa per altoparlante stereo, | antracite | 4011377995741 | 85366990 | 20.94 | 01 |  | 0.064 | 0.055 | 10 | 280 | 170 | 70 | MM | 640 | G | 0 | 0 | 0 | 0 |  | 0 |  | 0 | 0 | 0 | 0 |  | 0 |  | CN |  | 0.333 | CDM
SLA2WW | Stereo-Lautsprecher-Anschlussdose | Presa di collegamento per altoparlante stereo, colore bianco alpino | Presa per altoparlante stereo, | bianco alpino | 4011377995734 | 85366990 | 20.94 | 01 |  | 0.064 | 0.055 | 10 | 280 | 170 | 70 | MM | 642 | G | 0 | 0 | 0 | 0 |  | 0 |  | 0 | 0 | 0 | 0 |  | 0 |  | CN |  | 0.333 | CDM
SM1608 | Sensor-Modul 8fach | Modulo sensore 8 canali | Modulo sensore 8 canali |  | 4011377026629 | 85365080 | 154.68 | 04 |  | 0.09 | 0.079 | 1 | 81 | 40 | 81 | MM | 90 | G | 0 | 0 | 0 | 0 |  | 0 |  | 0 | 0 | 0 | 0 |  | 0 |  | DE | 5 | 0.262 | CDM
SMART-ASSIST | Smart Assistant | Smart-Assistent | Smart-Assistent |  | 4011377158108 |  | 127 | 40 |  | 0.012 | 0.011 | 1 | 220 | 110 | 2 | MM | 12 | G | 0 | 0 | 0 | 0 |  | 0 |  | 0 | 0 | 0 | 0 |  | 0 |  |  |  | 0.048 | CDM
SNT105-35 | Tronic-Trafo f. NV-Halogenlampen | Trasformatore elettronico, 35 - 105 W | Trasformatore elettronico, 35-105W |  | 4011377125353 | 85043180 | 37.16 | 04 |  | 0.144 | 0.144 | 1 | 176 | 50 | 23 | MM | 142 | G | 0 | 0 | 0 | 0 |  | 0 |  | 2000 | 1200 | 800 | 1500 | MM | 327 | KG | DE | 5 | 0.202 | CDM | 176X50X23
SNT105F | Tronic-Trafo f. NV-Halogenlampen | Trasformatore elettronico, 20 - 105 W | Trasformatore elettronico, 20-105W |  | 4011377742703 | 85043180 | 51.34 | 04 |  | 0.164 | 0.164 | 1 | 180 | 45 | 22 | MM | 162 | G | 0 | 0 | 0 | 0 |  | 0 |  | 1950 | 1200 | 800 | 1300 | MM | 356 | KG | DE | 5 | 0.178 | CDM | 180X45X22
SNT150 | Tronic-Trafo f. NV-Halogenlampen | Trasformatore elettronico, 20 - 150 W | Trasformatore elettronico, 20-150W |  | 4011377405301 | 85043180 | 98.53 | 04 |  | 0.223 | 0.199 | 1 | 213 | 50 | 50 | MM | 223 | G | 0 | 0 | 0 | 0 |  | 0 |  | 0 | 0 | 0 | 0 |  | 0 |  | DE | 5 | 0.533 | CDM | 213X50X50
SNT200 | Tronic-Trafo f. NV-Halogenlampen | Trasformatore elettronico, 50 - 200 W | Trasformatore elettronico, 50-200W |  | 4011377413207 | 85043180 | 120.87 | 04 |  | 0.345 | 0.345 | 1 | 213 | 50 | 50 | MM | 354 | G | 0 | 0 | 0 | 0 |  | 0 |  | 1400 | 1200 | 800 | 1260 | MM | 543 | KG | DE | 5 | 0.533 | CDM | 213X50X50
SNT40 | Tronic-Trafo f. NV-Halogenlampen | Trasformatore elettronico, 10 - 40 W | Trasformatore elettronico, 10-40W |  | 4011377206656 | 85043180 | 32.43 | 04 |  | 0.078 | 0.054 | 1 | 172 | 47 | 35 | MM | 78 | G | 0 | 0 | 0 | 0 |  | 0 |  | 0 | 0 | 0 | 0 |  | 0 |  | DE | 5 | 0.283 | CDM | 172X47X35
SNT70Q | Tronic-Trafo f. NV-Halogenlampen | Trasformatore elettronico, 20 - 70 W | Trasformatore elettronico, 20-70W |  | 4011377206557 | 85043180 | 37.81 | 04 |  | 0.096 | 0.071 | 1 | 80 | 80 | 45 | MM | 96 | G | 0 | 0 | 0 | 0 |  | 0 |  | 0 | 0 | 0 | 0 |  | 0 |  | DE | 5 | 0.288 | CDM | 175X47X35
SP5.1KNX | KNX Smart Panel | KNX Smart Panel da incasso, touch screen resistivo da 5", completo di software di configurazione preinstallato e accoppiatore bus | KNX Smart Panel, touch screen 5" |  | 4011377127678 | 85371091 | 1223 | 09 |  | 0.756 | 0.459 | 1 | 285 | 182 | 85 | MM | 756 | G | 0 | 0 | 0 | 0 |  | 0 |  | 0 | 0 | 0 | 0 |  | 0 |  | DE | 5 | 4.409 | CDM
STNT12VDC | Steckernetzteil 12V DC | Alimentatore per ENET-SERVER (ricambio) | Alimentatore per ENET-SERVER | (ricambio) | 4011377095465 | 85044082 | 24.75 | 44 |  | 0.135 | 0.135 | 1 | 110 | 85 | 45 | MM | 137 | G | 0 | 0 | 0 | 0 |  | 0 |  | 0 | 0 | 0 | 0 |  | 0 |  | DE | 5 | 0.658 | CDM
SV539-948LED | Spannungsversorgung f. LED-Lichtsignale | Alimentatore | Alimentatore |  | 4011377020900 | 85365080 | 48.44 | 04 |  | 0.067 | 0.052 | 1 | 81 | 40 | 81 | MM | 67 | G | 10 | 220 | 170 | 87 | MM | 777 | G | 0 | 0 | 0 | 0 |  | 0 |  | DE | 5 | 0.262 | CDM
SV539LED | Spannungsversorgung f. LED-Lichtsignale | Alimentatore | Alimentatore |  | 4011377992986 | 85044082 | 44.14 | 04 |  | 0.057 | 0.046 | 10 | 220 | 170 | 87 | MM | 677 | G | 100 | 460 | 360 | 245 | MM | 7.141 | KG | 0 | 0 | 0 | 0 |  | 0 |  | DE | 5 | 0.262 | CDM
SV-SERVER | Smart Visu Server | Smart Visu Server | Smart Visu Server |  | 4011377147638 | 85371091 | 599 | 09 |  | 0.458 | 0.277 | 1 | 232 | 180 | 60 | MM | 458 | G | 0 | 0 | 0 | 0 |  | 0 |  | 0 | 0 | 0 | 0 |  | 0 |  | DE | 5 | 2.506 | CDM
SV-SERVER-L12 | Smart Visu Server Fernzugrifflizenz | Licenza per accesso remoto a Smart Visu Server , 12 mesi | Licenza per accesso remoto a | Smart Visu Server , 12 mesi | 4011377171848 | 49119900 | 25.12 | 40 |  |  |  | 0 | 0 | 0 | 0 |  | 0 |  | 0 | 0 | 0 | 0 |  | 0 |  | 0 | 0 | 0 | 0 |  | 0 |  | DE | 5 | 0.048 | CDM
SV-SERVER-L24 | Smart Visu Server Fernzugrifflizenz | Licenza per accesso remoto a Smart Visu Server , 24 mesi | Licenza per accesso remoto a | Smart Visu Server , 24 mesi | 4011377171855 | 49119900 | 41.93 | 40 |  |  |  | 0 | 0 | 0 | 0 |  | 0 |  | 0 | 0 | 0 | 0 |  | 0 |  | 0 | 0 | 0 | 0 |  | 0 |  | DE | 5 | 0.048 | CDM
SV-S-SC5SW | SV-Server Set Smart Control 5" | SV-Server-Set Smart Control 5’’ | SV-Server-Set Smart Control 5’’ |  | 4011377173330 | 85371098 | 1149 | 09 |  | 0.95 | 0.769 | 1 | 318 | 231 | 76 | MM | 950 | G | 0 | 0 | 0 | 0 |  | 0 |  | 0 | 0 | 0 | 0 |  | 0 |  | DE | 5 | 5.583 | CDM
SW5REG | 5-Port-Switch | 5-port switch per montaggio su guida, 6 UM | 5-port switch per montaggio su guida, 6 UM |  | 4011377163638 | 85369010 | 214.3 | 09 |  | 0.246 | 0.194 | 1 | 111 | 110 | 78 | MM | 246 | G | 0 | 0 | 0 | 0 |  | 0 |  | 0 | 0 | 0 | 0 |  | 0 |  | DE | 5 | 0.952 | CDM
TAE3X6NFNUPO | TAE-Anschlussdose | Presa telefonica tedesca telefono e 2 apparecchi aggiuntivi, bianco | Presa telefonica tedesca tripla, | bianco | 4011377405509 | 85366990 | 10.2 | 01 |  | 0.047 | 0.038 | 10 | 140 | 165 | 70 | MM | 473 | G | 0 | 0 | 0 | 0 |  | 0 |  | 0 | 0 | 0 | 0 |  | 0 |  | DE | 5 | 0.162 | CDM | 146X140X75
TR231U | Raumtemperaturregler-Einsatz AC 230 V | Inserto termostato "NC", AC 230 V~ | Inserto termostato "NC", | AC 230 V~ | 4011377826908 | 90321080 | 71.6 | 04 | S | 0.083 | 0.06 | 10 | 357 | 170 | 85 | MM | 975 | G | 100 | 435 | 357 | 370 | MM | 10.197 | KG | 1200 | 1200 | 800 | 1490 | MM | 144.364 | KG | DE | 5 | 0.416 | CDM | 405X174X85
TR236U | Raumtemperaturregler-Einsatz AC 230 V | Inserto termostato "Deviatore", AC 230 V~ | Inserto termostato "Deviatore", | AC 230 V~ | 4011377827103 | 90321080 | 72.84 | 04 | S | 0.081 | 0.058 | 10 | 357 | 170 | 85 | MM | 955 | G | 100 | 435 | 357 | 370 | MM | 9997 | G | 1200 | 1200 | 800 | 1490 | MM | 151.961 | KG | DE | 5 | 0.451 | CDM | 82X82X67
TR241U | Raumtemperaturregler-Einsatz 24V | Inserto termostato "NC", AC 24 V~ | Inserto termostato "NC", | AC 24 V~ | 4011377827004 | 90321080 | 81.14 | 04 | S | 0.084 | 0.06 | 10 | 357 | 170 | 85 | MM | 985 | G | 0 | 0 | 0 | 0 |  | 0 |  | 0 | 0 | 0 | 0 |  | 0 |  | DE | 5 | 0.451 | CDM | 82X82X67
TR246U | Raumtemperaturregler-Einsatz 24V | Inserto termostato "Deviatore", AC 24 V~ | Inserto termostato "Deviatore", | AC 24 V~ | 4011377074958 | 90321080 | 84.68 | 04 | S | 0.081 | 0.058 | 10 | 357 | 170 | 85 | MM | 955 | G | 0 | 0 | 0 | 0 |  | 0 |  | 0 | 0 | 0 | 0 |  | 0 |  | DE | 5 | 0.451 | CDM | 82X82X67
TRA231 | Temperaturregler Öffner AC 230 V | Termostato ambiente NC, AS+A500+A creation, bianco | Termostato ambiente NC, | AS+A500+A creation, bianco | 4011377046122 | 90321080 | 80.1 | 04 |  | 0.102 | 0.076 | 1 | 85 | 80 | 65 | MM | 102 | G | 10 | 357 | 170 | 85 | MM | 1.145 | KG | 0 | 0 | 0 | 0 |  | 0 |  | DE | 5 | 0.442 | CDM
TRA231AL | Temperaturregler Öffner AC 230 V | Termostato ambiente NC, AS+A500+A creation, alluminio | Termostato ambiente NC, | AS+A500+A creation, alluminio | 4011377046146 | 90321080 | 87.9 | 04 |  | 0.102 | 0.076 | 1 | 85 | 80 | 65 | MM | 102 | G | 10 | 357 | 170 | 85 | MM | 1.145 | KG | 0 | 0 | 0 | 0 |  | 0 |  | DE | 5 | 0.442 | CDM
TRA231ANM | Temperaturregler Öffner AC 230 V | Termostato ambiente NC, AS+A500+A creation, antracite opaco | Termostato ambiente NC, | AS+A500+A creation, antracite opaco | 4011377128972 | 90321080 | 82.35 | 04 |  | 0.102 | 0.076 | 1 | 85 | 80 | 65 | MM | 102 | G | 10 | 357 | 170 | 85 | MM | 1.145 | KG | 0 | 0 | 0 | 0 |  | 0 |  | DE | 5 | 0.442 | CDM
TRA231CH | Temperaturregler Öffner AC 230 V | Termostato ambiente NC, AS+A500+A creation, champagne | Termostato ambiente NC, | AS+A500+A creation, champagne | 4011377097803 | 90321080 | 87.9 | 04 |  | 0.102 | 0.076 | 1 | 85 | 80 | 65 | MM | 102 | G | 10 | 357 | 170 | 85 | MM | 1.145 | KG | 0 | 0 | 0 | 0 |  | 0 |  | DE | 5 | 0.442 | CDM
TRA231MO | Temperaturregler Öffner AC 230 V | Termostato ambiente NC, AS+A500+A creation, moca | Termostato ambiente NC, | AS+A500+A creation, moca | 4011377097810 | 90321080 | 87.9 | 04 |  | 0.102 | 0.076 | 1 | 85 | 80 | 65 | MM | 102 | G | 10 | 357 | 170 | 85 | MM | 1.145 | KG | 0 | 0 | 0 | 0 |  | 0 |  | DE | 5 | 0.442 | CDM
TRA231SW | Temperaturregler Öffner AC 230 V | Termostato ambiente NC, AS+A500+A creation, nero | Termostato ambiente NC, | AS+A500+A creation, nero | 4011377046153 | 90321080 | 82.35 | 04 |  | 0.102 | 0.076 | 1 | 85 | 80 | 65 | MM | 102 | G | 10 | 357 | 170 | 85 | MM | 1.145 | KG | 0 | 0 | 0 | 0 |  | 0 |  | DE | 5 | 0.442 | CDM
TRA231WW | Temperaturregler Öffner AC 230 V | Termostato ambiente NC, AS+A500+A creation, bianco alpino | Termostato ambiente NC, | AS+A500+A creation, bianco alpino | 4011377046139 | 90321080 | 80.1 | 04 |  | 0.102 | 0.076 | 10 | 357 | 170 | 85 | MM | 1.145 | KG | 100 | 435 | 352 | 365 | MM | 12.025 | KG | 1200 | 1200 | 800 | 1490 | MM | 166.3 | KG | DE | 5 | 0.442 | CDM
TRA236 | Temperaturregler Wechsler AC 230 V | Termostato ambiente NO/NC, AS+A500+A creation, bianco | Termostato ambiente NO/NC | AS+A500+A creation, bianco | 4011377046207 | 90321080 | 81.31 | 04 |  | 0.098 | 0.073 | 1 | 85 | 80 | 65 | MM | 98 | G | 10 | 357 | 170 | 85 | MM | 1.105 | KG | 0 | 0 | 0 | 0 |  | 0 |  | DE | 5 | 0.442 | CDM
TRA236AL | Temperaturregler Wechsler AC 230 V | Termostato ambiente NO/NC, AS+A500+A creation, alluminio | Termostato ambiente NO/NC | AS+A500+A creation, alluminio | 4011377046221 | 90321080 | 89.27 | 04 |  | 0.1 | 0.075 | 1 | 85 | 80 | 65 | MM | 100 | G | 10 | 357 | 170 | 85 | MM | 1.125 | KG | 0 | 0 | 0 | 0 |  | 0 |  | DE | 5 | 0.442 | CDM
TRA236ANM | Temperaturregler Wechsler AC 230 V | Termostato ambiente NO/NC, AS+A500+A creation, antracite opaco | Termostato ambiente NO/NC | AS+A500+A creation, antracite opaco | 4011377129016 | 90321080 | 83.6 | 04 |  | 0.1 | 0.075 | 1 | 85 | 80 | 65 | MM | 100 | G | 10 | 357 | 170 | 85 | MM | 1.125 | KG | 0 | 0 | 0 | 0 |  | 0 |  | DE | 5 | 0.442 | CDM
TRA236CH | Temperaturregler Wechsler AC 230 V | Termostato ambiente NO/NC, AS+A500+A creation, champagne | Termostato ambiente NO/NC | AS+A500+A creation, champagne | 4011377097841 | 90321080 | 89.27 | 04 |  | 0.1 | 0.075 | 1 | 85 | 80 | 65 | MM | 100 | G | 10 | 357 | 170 | 85 | MM | 1.125 | KG | 0 | 0 | 0 | 0 |  | 0 |  | DE | 5 | 0.442 | CDM
TRA236MO | Temperaturregler Wechsler AC 230 V | Termostato ambiente NO/NC, AS+A500+A creation, moca | Termostato ambiente NO/NC | AS+A500+A creation, moca | 4011377097865 | 90321080 | 89.27 | 04 |  | 0.1 | 0.075 | 1 | 85 | 80 | 65 | MM | 100 | G | 10 | 357 | 170 | 85 | MM | 1.125 | KG | 0 | 0 | 0 | 0 |  | 0 |  | DE | 5 | 0.442 | CDM
TRA236SW | Temperaturregler Wechsler AC 230 V | Termostato ambiente NO/NC, AS+A500+A creation, nero | Termostato ambiente NO/NC | AS+A500+A creation, nero | 4011377046238 | 90321080 | 83.6 | 04 |  | 0.098 | 0.073 | 1 | 85 | 80 | 65 | MM | 98 | G | 10 | 357 | 170 | 85 | MM | 1.105 | KG | 0 | 0 | 0 | 0 |  | 0 |  | DE | 5 | 0.442 | CDM
TRA236WW | Temperaturregler Wechsler AC 230 V | Termostato ambiente NO/NC, AS+A500+A creation, bianco alpino | Termostato ambiente NO/NC | AS+A500+A creation, bianco alpino | 4011377046214 | 90321080 | 81.31 | 04 |  | 0.098 | 0.073 | 1 | 85 | 80 | 65 | MM | 98 | G | 10 | 357 | 170 | 85 | MM | 1.105 | KG | 0 | 0 | 0 | 0 |  | 0 |  | DE | 5 | 0.442 | CDM
TRA241 | Temperaturregler Öffner AC 24 V | Termostato ambiente NC, 24V AC, AS+A500+A creation, bianco | Termostato ambiente NC, 24V AC, | AS+A500+A creation, bianco | 4011377046160 | 90321080 | 86.56 | 04 |  | 0.101 | 0.076 | 1 | 85 | 80 | 65 | MM | 101 | G | 10 | 357 | 170 | 85 | MM | 1.181 | KG | 0 | 0 | 0 | 0 |  | 0 |  | DE | 5 | 0.442 | CDM
TRA241AL | Temperaturregler Öffner AC 24 V | Termostato ambiente NC, 24V AC, AS+A500+A creation, alluminio | Termostato ambiente NC, 24V AC, | AS+A500+A creation, alluminio | 4011377046184 | 90321080 | 94.26 | 04 |  | 0.101 | 0.076 | 1 | 85 | 80 | 65 | MM | 101 | G | 10 | 357 | 170 | 85 | MM | 1.181 | KG | 0 | 0 | 0 | 0 |  | 0 |  | DE | 5 | 0.442 | CDM
TRA241ANM | Temperaturregler Öffner AC 24 V | Termostato ambiente NC, 24V AC, AS+A500+A creation, antracite opaco | Termostato ambiente NC, 24V AC, | AS+A500+A creation, antracite opaco | 4011377128996 | 90321080 | 88.77 | 04 |  | 0.101 | 0.076 | 1 | 85 | 80 | 65 | MM | 101 | G | 10 | 357 | 170 | 85 | MM | 1.181 | KG | 0 | 0 | 0 | 0 |  | 0 |  | DE | 5 | 0.442 | CDM
TRA241CH | Temperaturregler Öffner AC 24 V | Termostato ambiente NC, 24V AC, AS+A500+A creation, champagne | Termostato ambiente NC, 24V AC, | AS+A500+A creation, champagne | 4011377097827 | 90321080 | 94.26 | 04 |  | 0.101 | 0.076 | 1 | 85 | 80 | 65 | MM | 101 | G | 10 | 357 | 170 | 85 | MM | 1.181 | KG | 0 | 0 | 0 | 0 |  | 0 |  | DE | 5 | 0.442 | CDM
TRA241MO | Temperaturregler Öffner AC 24 V | Termostato ambiente NC, 24V AC, AS+A500+A creation, moca | Termostato ambiente NC, 24V AC, | AS+A500+A creation, moca | 4011377097834 | 90321080 | 94.26 | 04 |  | 0.101 | 0.076 | 1 | 85 | 80 | 65 | MM | 101 | G | 10 | 357 | 170 | 85 | MM | 1.181 | KG | 0 | 0 | 0 | 0 |  | 0 |  | DE | 5 | 0.442 | CDM
TRA241SW | Temperaturregler Öffner AC 24 V | Termostato ambiente NC, 24V AC, AS+A500+A creation, nero | Termostato ambiente NC, 24V AC, | AS+A500+A creation, nero | 4011377046191 | 90321080 | 88.77 | 04 |  | 0.102 | 0.077 | 1 | 85 | 80 | 65 | MM | 102 | G | 10 | 357 | 170 | 85 | MM | 1.191 | KG | 0 | 0 | 0 | 0 |  | 0 |  | DE | 5 | 0.442 | CDM
TRA241WW | Temperaturregler Öffner AC 24 V | Termostato ambiente NC, 24V AC, AS+A500+A creation, bianco alpino | Termostato ambiente NC, 24V AC, | AS+A500+A creation, bianco alpino | 4011377046177 | 90321080 | 86.56 | 04 |  | 0.099 | 0.073 | 1 | 85 | 80 | 65 | MM | 99 | G | 10 | 357 | 170 | 85 | MM | 1.161 | KG | 0 | 0 | 0 | 0 |  | 0 |  | DE | 5 | 0.442 | CDM
TRA246 | Temperaturregler Wechsler AC 24 V | Termostato ambiente NO/NC, 24V AC, AS+A500+A creation, bianco | Termostato ambiente NO/NC, 24V AC, | AS+A500+A creation, bianco | 4011377046245 | 90321080 | 90.05 | 04 |  | 0.099 | 0.073 | 1 | 85 | 80 | 65 | MM | 99 | G | 10 | 357 | 170 | 85 | MM | 1.161 | KG | 0 | 0 | 0 | 0 |  | 0 |  | DE | 5 | 0.442 | CDM
TRA246AL | Temperaturregler Wechsler AC 24 V | Termostato ambiente NO/NC, 24V AC, AS+A500+A creation, alluminio | Termostato ambiente NO/NC, 24V AC, | AS+A500+A creation, alluminio | 4011377046276 | 90321080 | 97.72 | 04 |  | 0.099 | 0.073 | 1 | 85 | 80 | 65 | MM | 99 | G | 10 | 357 | 170 | 85 | MM | 1.161 | KG | 0 | 0 | 0 | 0 |  | 0 |  | DE | 5 | 0.442 | CDM
TRA246ANM | Temperaturregler Wechsler AC 24 V | Termostato ambiente NO/NC, 24V AC, AS+A500+A creation, antracite opaco | Termostato ambiente NO/NC, 24V AC, | AS+A500+A creation, antracite opaco | 4011377129030 | 90321080 | 92.24 | 04 |  | 0.099 | 0.073 | 1 | 85 | 80 | 65 | MM | 99 | G | 10 | 357 | 170 | 85 | MM | 1.161 | KG | 0 | 0 | 0 | 0 |  | 0 |  | DE | 5 | 0.442 | CDM
TRA246CH | Temperaturregler Wechsler AC 24 V | Termostato ambiente NO/NC, 24V AC, AS+A500+A creation, champagne | Termostato ambiente NO/NC, 24V AC, | AS+A500+A creation, champagne | 4011377097872 | 90321080 | 97.72 | 04 |  | 0.099 | 0.073 | 1 | 85 | 80 | 65 | MM | 99 | G | 10 | 357 | 170 | 85 | MM | 1.161 | KG | 0 | 0 | 0 | 0 |  | 0 |  | DE | 5 | 0.442 | CDM
TRA246MO | Temperaturregler Wechsler AC 24 V | Termostato ambiente NO/NC, 24V AC, AS+A500+A creation, moca | Termostato ambiente NO/NC, 24V AC, | AS+A500+A creation, moca | 4011377096325 | 90321080 | 97.72 | 04 |  | 0.099 | 0.073 | 1 | 85 | 80 | 65 | MM | 99 | G | 10 | 357 | 170 | 85 | MM | 1.161 | KG | 0 | 0 | 0 | 0 |  | 0 |  | DE | 5 | 0.442 | CDM
TRA246SW | Temperaturregler Wechsler AC 24 V | Termostato ambiente NO/NC, 24V AC, AS+A500+A creation, nero | Termostato ambiente NO/NC, 24V AC, | AS+A500+A creation, nero | 4011377046283 | 90321080 | 92.24 | 04 |  | 0.099 | 0.073 | 1 | 85 | 80 | 65 | MM | 99 | G | 10 | 357 | 170 | 85 | MM | 1.161 | KG | 0 | 0 | 0 | 0 |  | 0 |  | DE | 5 | 0.442 | CDM
TRA246WW | Temperaturregler Wechsler AC 24 V | Termostato ambiente NO/NC, 24V AC, AS+A500+A creation, bianco alpino | Termostato ambiente NO/NC, 24V AC, | AS+A500+A creation, bianco alpino | 4011377046269 | 90321080 | 90.05 | 04 |  | 0.099 | 0.073 | 1 | 85 | 80 | 65 | MM | 99 | G | 10 | 357 | 170 | 85 | MM | 1.161 | KG | 0 | 0 | 0 | 0 |  | 0 |  | DE | 5 | 0.442 | CDM
TRAL231 | Temperaturregler Öffner AC 230 V | Termostato ambiente NC, alluminio | Termostato ambiente NC, | alluminio | 4011377046948 | 90321080 | 90.69 | 04 |  | 0.112 | 0.088 | 1 | 85 | 80 | 65 | MM | 112 | G | 10 | 357 | 170 | 85 | MM | 1.263 | KG | 0 | 0 | 0 | 0 |  | 0 |  | DE | 5 | 0.442 | CDM
TRAL231AN | Temperaturregler Öffner AC 230 V | Termostato ambiente NC, antracite | Termostato ambiente NC, | antracite | 4011377046962 | 90321080 | 90.69 | 04 |  | 0.109 | 0.086 | 1 | 85 | 80 | 65 | MM | 109 | G | 10 | 357 | 170 | 85 | MM | 1.225 | KG | 0 | 0 | 0 | 0 |  | 0 |  | DE | 5 | 0.442 | CDM
TRAL231D | Temperaturregler Öffner AC 230 V | Termostato ambiente NC, LS990, alluminio scuro | Termostato ambiente NC, | LS990, alluminio scuro | 4011377141193 | 90321080 | 94.19 | 04 |  | 0.109 | 0.086 | 1 | 85 | 80 | 65 | MM | 109 | G | 10 | 357 | 170 | 85 | MM | 1.225 | KG | 0 | 0 | 0 | 0 |  | 0 |  | DE | 5 | 0.442 | CDM
TRAL236 | Temperaturregler Wechsler AC 230 V | Termostato ambiente NO/NC, alluminio | Termostato ambiente NO/NC, | alluminio | 4011377047150 | 90321080 | 91.89 | 04 |  | 0.109 | 0.086 | 1 | 85 | 80 | 65 | MM | 109 | G | 10 | 357 | 170 | 85 | MM | 1.225 | KG | 0 | 0 | 0 | 0 |  | 0 |  | DE | 5 | 0.442 | CDM
TRAL236AN | Temperaturregler Wechsler AC 230 V | Termostato ambiente NO/NC, antracite | Termostato ambiente NO/NC, | antracite | 4011377047174 | 90321080 | 91.89 | 04 |  | 0.109 | 0.086 | 1 | 85 | 80 | 65 | MM | 109 | G | 10 | 357 | 170 | 85 | MM | 1.225 | KG | 0 | 0 | 0 | 0 |  | 0 |  | DE | 5 | 0.442 | CDM
TRAL236D | Temperaturregler Wechsler AC 230 V | Termostato ambiente NO/NC, LS990, alluminio scuro | Termostato ambiente NO/NC | LS990, alluminio scuro | 4011377140530 | 90321080 | 95.4 | 04 |  | 0.109 | 0.086 | 1 | 85 | 80 | 65 | MM | 109 | G | 10 | 357 | 170 | 85 | MM | 1.225 | KG | 0 | 0 | 0 | 0 |  | 0 |  | DE | 5 | 0.442 | CDM
TRAL241 | Temperaturregler Öffner AC 24 V | Termostato ambiente NC, 24V AC, alluminio | Termostato ambiente NC, 24V AC, | alluminio | 4011377047044 | 90321080 | 96.79 | 04 |  | 0.112 | 0.088 | 1 | 85 | 80 | 65 | MM | 112 | G | 10 | 357 | 170 | 85 | MM | 1.255 | KG | 0 | 0 | 0 | 0 |  | 0 |  | DE | 5 | 0.442 | CDM
TRAL241AN | Temperaturregler Öffner AC 24 V | Termostato ambiente NC, 24V AC, antracite | Termostato ambiente NC, 24V AC, | antracite | 4011377047075 | 90321080 | 96.79 | 04 |  | 0.112 | 0.088 | 1 | 85 | 80 | 65 | MM | 112 | G | 10 | 357 | 170 | 85 | MM | 1.255 | KG | 0 | 0 | 0 | 0 |  | 0 |  | DE | 5 | 0.442 | CDM
TRAL241D | Temperaturregler Öffner AC 24 V | Termostato ambiente NC, 24V AC, LS990, alluminio scuro | Termostato ambiente NC, 24V AC, | LS990, alluminio scuro | 4011377140547 | 90321080 | 103.42 | 04 |  | 0.112 | 0.088 | 1 | 85 | 80 | 65 | MM | 112 | G | 10 | 357 | 170 | 85 | MM | 1.255 | KG | 0 | 0 | 0 | 0 |  | 0 |  | DE | 5 | 0.442 | CDM
TRAL246 | Temperaturregler Wechsler AC 24 V | Termostato ambiente NO/NC, 24V AC, alluminio | Termostato ambiente NO/NC, 24V AC | alluminio | 4011377047273 | 90321080 | 100.21 | 04 |  | 0.11 | 0.086 | 1 | 85 | 80 | 65 | MM | 110 | G | 10 | 357 | 170 | 85 | MM | 1.235 | KG | 0 | 0 | 0 | 0 |  | 0 |  | DE | 5 | 0.442 | CDM
TRAL246AN | Temperaturregler Wechsler AC 24 V | Termostato ambiente NO/NC, 24V AC, antracite | Termostato ambiente NO/NC, 24V AC | antracite | 4011377047297 | 90321080 | 100.21 | 04 |  | 0.11 | 0.086 | 1 | 85 | 80 | 65 | MM | 110 | G | 10 | 357 | 170 | 85 | MM | 1.235 | KG | 0 | 0 | 0 | 0 |  | 0 |  | DE | 5 | 0.442 | CDM
TRAL246D | Temperaturregler Wechsler AC 24 V | Termostato ambiente NO/NC, 24V AC, LS990, alluminio scuro | Termostato ambiente NO/NC, 24V AC, | LS990, alluminio scuro | 4011377140554 | 90321080 | 106.94 | 04 |  | 0.11 | 0.086 | 1 | 85 | 80 | 65 | MM | 110 | G | 10 | 357 | 170 | 85 | MM | 1.235 | KG | 0 | 0 | 0 | 0 |  | 0 |  | DE | 5 | 0.442 | CDM
TRCD231 | Temperaturregler Öffner AC 230 V | Termostato ambiente NC, CD500, bianco | Termostato ambiente NC, | CD500, bianco | 4011377046337 | 90321080 | 80.1 | 04 |  | 0.104 | 0.079 | 1 | 85 | 80 | 65 | MM | 104 | G | 10 | 357 | 170 | 85 | MM | 1.175 | KG | 0 | 0 | 0 | 0 |  | 0 |  | DE | 5 | 0.442 | CDM
TRCD231BR | Temperaturregler Öffner AC 230 V | Termostato ambiente NC, CD500, marrone | Termostato ambiente NC, | CD500, marrone | 4011377046368 | 90321080 | 85.43 | 04 |  | 0.104 | 0.079 | 1 | 85 | 80 | 65 | MM | 104 | G | 10 | 357 | 170 | 85 | MM | 1.175 | KG | 0 | 0 | 0 | 0 |  | 0 |  | DE | 5 | 0.442 | CDM
TRCD231GB | Temperaturregler Öffner AC 230 V | Termostato ambiente NC, CD500, bronzo dorato | Termostato ambiente NC, | CD500, bronzo dorato | 4011377048348 | 90321080 | 89.57 | 04 |  | 0.109 | 0.084 | 1 | 85 | 80 | 65 | MM | 109 | G | 10 | 357 | 170 | 85 | MM | 1.225 | KG | 0 | 0 | 0 | 0 |  | 0 |  | DE | 5 | 0.442 | CDM
TRCD231GR | Temperaturregler Öffner AC 230 V | Termostato ambiente NC, CD500, grigio | Termostato ambiente NC, | CD500, grigio | 4011377046375 | 90321080 | 85.43 | 04 |  | 0.104 | 0.079 | 1 | 85 | 80 | 65 | MM | 104 | G | 10 | 357 | 170 | 85 | MM | 1.175 | KG | 0 | 0 | 0 | 0 |  | 0 |  | DE | 5 | 0.442 | CDM
TRCD231LG | Temperaturregler Öffner AC 230 V | Termostato ambiente NC, CD500, grigio chiaro | Termostato ambiente NC, | CD500, grigio chiaro | 4011377046382 | 90321080 | 85.43 | 04 |  | 0.104 | 0.079 | 1 | 85 | 80 | 65 | MM | 104 | G | 10 | 357 | 170 | 85 | MM | 1.175 | KG | 0 | 0 | 0 | 0 |  | 0 |  | DE | 5 | 0.442 | CDM
TRCD231PT | Temperaturregler Öffner AC 230 V | Termostato ambiente NC, CD500, platino | Termostato ambiente NC, | CD500, platino | 4011377046429 | 90321080 | 89.57 | 04 |  | 0.109 | 0.084 | 1 | 85 | 80 | 65 | MM | 109 | G | 10 | 357 | 170 | 85 | MM | 1.225 | KG | 0 | 0 | 0 | 0 |  | 0 |  | DE | 5 | 0.442 | CDM
TRCD231SW | Temperaturregler Öffner AC 230 V | Termostato ambiente NC, CD500, nero | Termostato ambiente NC, | CD500, nero | 4011377046405 | 90321080 | 85.43 | 04 |  | 0.104 | 0.079 | 1 | 85 | 80 | 65 | MM | 104 | G | 10 | 357 | 170 | 85 | MM | 1.175 | KG | 0 | 0 | 0 | 0 |  | 0 |  | DE | 5 | 0.442 | CDM
TRCD231WW | Temperaturregler Öffner AC 230 V | Termostato ambiente NC, CD500, bianco alpino | Termostato ambiente NC, | CD500, bianco alpino | 4011377046344 | 90321080 | 80.1 | 04 |  | 0.105 | 0.08 | 1 | 85 | 80 | 65 | MM | 105 | G | 10 | 357 | 170 | 85 | MM | 1.186 | KG | 0 | 0 | 0 | 0 |  | 0 |  | DE | 5 | 0.442 | CDM
TRCD236 | Temperaturregler Wechsler AC 230 V | Termostato ambiente NO/NC, CD500, bianco | Termostato ambiente NO/NC, | CD500, bianco | 4011377046559 | 90321080 | 81.31 | 04 |  | 0.102 | 0.078 | 1 | 85 | 80 | 65 | MM | 102 | G | 10 | 357 | 170 | 85 | MM | 1.155 | KG | 0 | 0 | 0 | 0 |  | 0 |  | DE | 5 | 0.442 | CDM
TRCD236BR | Temperaturregler Wechsler AC 230 V | Termostato ambiente NO/NC, CD500, marrone | Termostato ambiente NO/NC, | CD500, marrone | 4011377046580 | 90321080 | 86.64 | 04 |  | 0.103 | 0.079 | 1 | 85 | 80 | 65 | MM | 103 | G | 10 | 357 | 170 | 85 | MM | 1.165 | KG | 0 | 0 | 0 | 0 |  | 0 |  | DE | 5 | 0.442 | CDM
TRCD236GB | Temperaturregler Wechsler AC 230 V | Termostato ambiente NO/NC, CD500, bronzo dorato | Termostato ambiente NO/NC, | CD500, bronzo dorato | 4011377048355 | 90321080 | 90.85 | 04 |  | 0.108 | 0.084 | 1 | 85 | 80 | 65 | MM | 108 | G | 10 | 357 | 170 | 85 | MM | 1.215 | KG | 0 | 0 | 0 | 0 |  | 0 |  | DE | 5 | 0.442 | CDM
TRCD236GR | Temperaturregler Wechsler AC 230 V | Termostato ambiente NO/NC, CD500, grigio | Termostato ambiente NO/NC, | CD500, grigio | 4011377046597 | 90321080 | 86.64 | 04 |  | 0.103 | 0.079 | 1 | 85 | 80 | 65 | MM | 103 | G | 10 | 357 | 170 | 85 | MM | 1.165 | KG | 0 | 0 | 0 | 0 |  | 0 |  | DE | 5 | 0.442 | CDM
TRCD236LG | Temperaturregler Wechsler AC 230 V | Termostato ambiente NO/NC, CD500, grigio chiaro | Termostato ambiente NO/NC, | CD500, grigio chiaro | 4011377046603 | 90321080 | 86.64 | 04 |  | 0.103 | 0.079 | 1 | 85 | 80 | 65 | MM | 103 | G | 10 | 357 | 170 | 85 | MM | 1.165 | KG | 0 | 0 | 0 | 0 |  | 0 |  | DE | 5 | 0.442 | CDM
TRCD236PT | Temperaturregler Wechsler AC 230 V | Termostato ambiente NO/NC, CD500, platino | Termostato ambiente NO/NC, | CD500, platino | 4011377046641 | 90321080 | 90.85 | 04 |  | 0.108 | 0.084 | 1 | 85 | 80 | 65 | MM | 108 | G | 10 | 357 | 170 | 85 | MM | 1.215 | KG | 0 | 0 | 0 | 0 |  | 0 |  | DE | 5 | 0.442 | CDM
TRCD236SW | Temperaturregler Wechsler AC 230 V | Termostato ambiente NO/NC, CD500, nero | Termostato ambiente NO/NC, | CD500, nero | 4011377046627 | 90321080 | 86.64 | 04 |  | 0.102 | 0.078 | 1 | 85 | 80 | 65 | MM | 102 | G | 10 | 357 | 170 | 85 | MM | 1.155 | KG | 0 | 0 | 0 | 0 |  | 0 |  | DE | 5 | 0.442 | CDM
TRCD236WW | Temperaturregler Wechsler AC 230 V | Termostato ambiente NO/NC, CD500, bianco alpino | Termostato ambiente NO/NC, | CD500, bianco alpino | 4011377046566 | 90321080 | 81.31 | 04 |  | 0.102 | 0.078 | 1 | 85 | 80 | 65 | MM | 102 | G | 10 | 357 | 170 | 85 | MM | 1.155 | KG | 0 | 0 | 0 | 0 |  | 0 |  | DE | 5 | 0.442 | CDM
TRCD241 | Temperaturregler Öffner AC 24 V | Termostato ambiente NC, 24V AC, CD500, bianco | Termostato ambiente NC, 24V AC | CD500, bianco | 4011377046436 | 90321080 | 86.71 | 04 |  | 0.105 | 0.081 | 1 | 85 | 80 | 65 | MM | 105 | G | 10 | 357 | 170 | 85 | MM | 1.185 | KG | 0 | 0 | 0 | 0 |  | 0 |  | DE | 5 | 0.442 | CDM
TRCD241BR | Temperaturregler Öffner AC 24 V | Termostato ambiente NC, 24V AC, CD500, marrone | Termostato ambiente NC, 24V AC | CD500, marrone | 4011377046474 | 90321080 | 91.92 | 04 |  | 0.105 | 0.081 | 1 | 85 | 80 | 65 | MM | 105 | G | 10 | 357 | 170 | 85 | MM | 1.185 | KG | 0 | 0 | 0 | 0 |  | 0 |  | DE | 5 | 0.442 | CDM
TRCD241GB | Temperaturregler Öffner AC 24 V | Termostato ambiente NC, 24V AC, CD500, bronzo dorato | Termostato ambiente NC, 24V AC | CD500, bronzo dorato | 4011377048362 | 90321080 | 95.95 | 04 |  | 0.105 | 0.081 | 1 | 85 | 80 | 65 | MM | 105 | G | 10 | 357 | 170 | 85 | MM | 1.185 | KG | 0 | 0 | 0 | 0 |  | 0 |  | DE | 5 | 0.442 | CDM
TRCD241GR | Temperaturregler Öffner AC 24 V | Termostato ambiente NC, 24V AC, CD500, grigio | Termostato ambiente NC, 24V AC | CD500, grigio | 4011377046481 | 90321080 | 91.92 | 04 |  | 0.105 | 0.081 | 1 | 85 | 80 | 65 | MM | 105 | G | 10 | 357 | 170 | 85 | MM | 1.185 | KG | 0 | 0 | 0 | 0 |  | 0 |  | DE | 5 | 0.442 | CDM
TRCD241LG | Temperaturregler Öffner AC 24 V | Termostato ambiente NC, 24V AC, CD500, grigio chiaro | Termostato ambiente NC, 24V AC | CD500, grigio chiaro | 4011377046498 | 90321080 | 91.92 | 04 |  | 0.105 | 0.081 | 1 | 85 | 80 | 65 | MM | 105 | G | 10 | 357 | 170 | 85 | MM | 1.185 | KG | 0 | 0 | 0 | 0 |  | 0 |  | DE | 5 | 0.442 | CDM
TRCD241PT | Temperaturregler Öffner AC 24 V | Termostato ambiente NC, 24V AC, CD500, platino | Termostato ambiente NC, 24V AC | CD500, platino | 4011377046542 | 90321080 | 95.95 | 04 |  | 0.105 | 0.081 | 1 | 85 | 80 | 65 | MM | 105 | G | 10 | 357 | 170 | 85 | MM | 1.185 | KG | 0 | 0 | 0 | 0 |  | 0 |  | DE | 5 | 0.442 | CDM
TRCD241SW | Temperaturregler Öffner AC 24 V | Termostato ambiente NC, 24V AC, CD500, nero | Termostato ambiente NC, 24V AC | CD500, nero | 4011377046528 | 90321080 | 91.92 | 04 |  | 0.105 | 0.081 | 1 | 85 | 80 | 65 | MM | 105 | G | 10 | 357 | 170 | 85 | MM | 1.185 | KG | 0 | 0 | 0 | 0 |  | 0 |  | DE | 5 | 0.442 | CDM
TRCD241WW | Temperaturregler Öffner AC 24 V | Termostato ambiente NC, 24V AC, CD500, bianco alpino | Termostato ambiente NC, 24V AC | CD500, bianco alpino | 4011377046443 | 90321080 | 86.71 | 04 |  | 0.104 | 0.08 | 1 | 85 | 80 | 65 | MM | 104 | G | 10 | 357 | 170 | 85 | MM | 1.175 | KG | 0 | 0 | 0 | 0 |  | 0 |  | DE | 5 | 0.442 | CDM
TRCD246 | Temperaturregler Wechsler AC 24 V | Termostato ambiente NO/NC, 24V AC, CD500, bianco | Termostato ambiente NO/NC, 24V AC | CD500, bianco | 4011377046665 | 90321080 | 90.19 | 04 |  | 0.103 | 0.078 | 1 | 85 | 80 | 65 | MM | 103 | G | 10 | 357 | 170 | 85 | MM | 1.165 | KG | 0 | 0 | 0 | 0 |  | 0 |  | DE | 5 | 0.442 | CDM
TRCD246BR | Temperaturregler Wechsler AC 24 V | Termostato ambiente NO/NC, 24V AC, CD500, marrone | Termostato ambiente NO/NC, 24V AC | CD500, marrone | 4011377046696 | 90321080 | 95.37 | 04 |  | 0.103 | 0.078 | 1 | 85 | 80 | 65 | MM | 103 | G | 10 | 357 | 170 | 85 | MM | 1.165 | KG | 0 | 0 | 0 | 0 |  | 0 |  | DE | 5 | 0.442 | CDM
TRCD246GB | Temperaturregler Wechsler AC 24 V | Termostato ambiente NO/NC, 24V AC, CD500, bronzo dorato | Termostato ambiente NO/NC, 24V AC | CD500, bronzo dorato | 4011377048379 | 90321080 | 99.4 | 04 |  | 0.103 | 0.078 | 1 | 85 | 80 | 65 | MM | 103 | G | 10 | 357 | 170 | 85 | MM | 1.165 | KG | 0 | 0 | 0 | 0 |  | 0 |  | DE | 5 | 0.442 | CDM
TRCD246GR | Temperaturregler Wechsler AC 24 V | Termostato ambiente NO/NC, 24V AC, CD500, grigio | Termostato ambiente NO/NC, 24V AC | CD500, grigio | 4011377046719 | 90321080 | 95.37 | 04 |  | 0.103 | 0.078 | 1 | 85 | 80 | 65 | MM | 103 | G | 10 | 357 | 170 | 85 | MM | 1.165 | KG | 0 | 0 | 0 | 0 |  | 0 |  | DE | 5 | 0.442 | CDM
TRCD246LG | Temperaturregler Wechsler AC 24 V | Termostato ambiente NO/NC, 24V AC, CD500, grigio chiaro | Termostato ambiente NO/NC, 24V AC | CD500, grigio chiaro | 4011377046726 | 90321080 | 95.37 | 04 |  | 0.103 | 0.078 | 1 | 85 | 80 | 65 | MM | 103 | G | 10 | 357 | 170 | 85 | MM | 1.165 | KG | 0 | 0 | 0 | 0 |  | 0 |  | DE | 5 | 0.442 | CDM
TRCD246PT | Temperaturregler Wechsler AC 24 V | Termostato ambiente NO/NC, 24V AC, CD500, platino | Termostato ambiente NO/NC, 24V AC | CD500, platino | 4011377046764 | 90321080 | 99.4 | 04 |  | 0.103 | 0.078 | 1 | 85 | 80 | 65 | MM | 103 | G | 10 | 357 | 170 | 85 | MM | 1.165 | KG | 0 | 0 | 0 | 0 |  | 0 |  | DE | 5 | 0.422 | CDM
TRCD246SW | Temperaturregler Wechsler AC 24 V | Termostato ambiente NO/NC, 24V AC, CD500, nero | Termostato ambiente NO/NC, 24V AC | CD500, nero | 4011377046740 | 90321080 | 95.37 | 04 |  | 0.103 | 0.078 | 1 | 85 | 80 | 65 | MM | 103 | G | 10 | 357 | 170 | 85 | MM | 1.165 | KG | 0 | 0 | 0 | 0 |  | 0 |  | DE | 5 | 0.442 | CDM
TRCD246WW | Temperaturregler Wechsler AC 24 V | Termostato ambiente NO/NC, 24V AC, CD500, bianco alpino | Termostato ambiente NO/NC, 24V AC | CD500, bianco alpino | 4011377046672 | 90321080 | 90.19 | 04 |  | 0.102 | 0.078 | 1 | 85 | 80 | 65 | MM | 102 | G | 10 | 357 | 170 | 85 | MM | 1.155 | KG | 0 | 0 | 0 | 0 |  | 0 |  | DE | 5 | 0.442 | CDM
TRDA231 | Temperaturregler mit Display Standard | Termostato standard con display retroilluminato, AS+A500+A creation, bianco | Termostato standard, display retroill. | AS+A500+A creation, bianco | 4011377126718 | 90321080 | 159.57 | 04 |  | 0.185 | 0.093 | 1 | 80 | 80 | 90 | MM | 185 | G | 10 | 430 | 170 | 100 | MM | 2.02 | KG | 0 | 0 | 0 | 0 |  | 0 |  | DE | 5 | 0.576 | CDM
TRDA231AL | Temperaturregler mit Display Standard | Termostato standard con display retroilluminato, AS+A500+A creation, alluminio | Termostato standard, display retroill. | AS+A500+A creation, alluminio | 4011377126565 | 90321080 | 165.15 | 04 |  | 0.182 | 0.092 | 1 | 82 | 82 | 90 | MM | 182 | G | 10 | 420 | 170 | 98 | MM | 1.984 | KG | 0 | 0 | 0 | 0 |  | 0 |  | DE | 5 | 0.605 | CDM
TRDA231ANM | Temperaturregler mit Display Standard | Termostato standard con display retroilluminato, AS+A500+A creation, antracite opaco | Termostato standard, display retroill. | AS+A500+A creation, antracite opaco | 4011377132603 | 90321080 | 161.8 | 04 |  | 0.184 | 0.094 | 1 | 82 | 82 | 90 | MM | 184 | G | 10 | 420 | 170 | 98 | MM | 1.907 | KG | 0 | 0 | 0 | 0 |  | 0 |  | DE | 5 | 0.605 | CDM
TRDA231CH | Temperaturregler mit Display Standard | Termostato standard con display retroilluminato, AS+A500+A creation, champagne | Termostato standard, display retroill. | AS+A500+A creation, champagne | 4011377126589 | 90321080 | 165.15 | 04 |  | 0.183 | 0.092 | 1 | 82 | 82 | 90 | MM | 183 | G | 10 | 420 | 170 | 98 | MM | 1.99 | KG | 0 | 0 | 0 | 0 |  | 0 |  | DE | 5 | 0.605 | CDM
TRDA231MO | Temperaturregler mit Display Standard | Termostato standard con display retroilluminato, AS+A500+A creation, moca | Termostato standard, display retroill. | AS+A500+A creation, moca | 4011377126572 | 90321080 | 165.15 | 04 |  | 0.183 | 0.092 | 1 | 82 | 82 | 90 | MM | 183 | G | 10 | 420 | 170 | 98 | MM | 1.986 | KG | 0 | 0 | 0 | 0 |  | 0 |  | DE | 5 | 0.605 | CDM
TRDA231SW | Temperaturregler mit Display Standard | Termostato standard con display retroilluminato, AS+A500+A creation, nero | Termostato standard, display retroill. | AS+A500+A creation, nero | 4011377126558 | 90321080 | 161.8 | 04 |  | 0.185 | 0.094 | 1 | 82 | 82 | 90 | MM | 185 | G | 10 | 420 | 170 | 98 | MM | 2.025 | KG | 0 | 0 | 0 | 0 |  | 0 |  | DE | 5 | 0.605 | CDM
TRDA231WW | Temperaturregler mit Display Standard | Termostato standard con display retroilluminato, AS+A500+A creation, bianco alpino | Termostato standard, display retroill. | AS+A500+A creation, bianco alpino | 4011377126541 | 90321080 | 159.57 | 04 |  | 0.185 | 0.093 | 1 | 80 | 80 | 90 | MM | 185 | G | 10 | 430 | 170 | 100 | MM | 2.02 | KG | 0 | 0 | 0 | 0 |  | 0 |  | DE | 5 | 0.576 | CDM
TRDA523028SW | Raumtemperaturregler Fan Coil, 2-Rohr | Termostato ambiente per fan coil, 2 tubi, nero | Termostato ambiente per fan coil | 2 tubi, nero | 4011377155893 | 90321020 | 197.77 | 05 |  | 0.146 | 0.105 | 1 | 82 | 82 | 90 | MM | 146 | G | 0 | 0 | 0 | 0 |  | 0 |  | 0 | 0 | 0 | 0 |  | 0 |  | DE | 5 | 0.605 | CDM
TRDA523028WW | Raumtemperaturregler Fan Coil, 2-Rohr | Termostato ambiente per fan coil, 2 tubi, bianco alpino | Termostato ambiente per fan coil | 2 tubi, bianco alpino | 4011377155862 | 90321020 | 195.51 | 05 |  | 0.146 | 0.105 | 1 | 82 | 82 | 90 | MM | 146 | G | 0 | 0 | 0 | 0 |  | 0 |  | 0 | 0 | 0 | 0 |  | 0 |  | DE | 5 | 0.605 | CDM
TRDA523048SW | Raumtemperaturregler Fan Coil, 4-Rohr | Termostato ambiente per fan coil, 4 tubi, nero | Termostato ambiente per fan coil | 4 tubi, nero | 4011377155916 | 90321020 | 203.06 | 05 |  | 0.145 | 0.11 | 1 | 82 | 82 | 90 | MM | 145 | G | 0 | 0 | 0 | 0 |  | 0 |  | 0 | 0 | 0 | 0 |  | 0 |  | DE | 5 | 0.605 | CDM
TRDA523048WW | Raumtemperaturregler Fan Coil, 4-Rohr | Termostato ambiente per fan coil, 4 tubi, bianco alpino | Termostato ambiente per fan coil | 4 tubi, bianco alpino | 4011377155879 | 90321020 | 200.79 | 05 |  | 0.145 | 0.11 | 1 | 82 | 82 | 90 | MM | 145 | G | 0 | 0 | 0 | 0 |  | 0 |  | 0 | 0 | 0 | 0 |  | 0 |  | DE | 5 | 0.605 | CDM
TRDA5248SW | KNX Raumtemperaturregler Fan Coil | Termostato ambiente per fan coil KNX, nero | Termostato ambiente per fan coil KNX | nero | 4011377155923 | 90321020 | 173.72 | 06 |  | 0.108 | 0.045 | 1 | 82 | 82 | 67 | MM | 108 | G | 0 | 0 | 0 | 0 |  | 0 |  | 0 | 0 | 0 | 0 |  | 0 |  | DE | 5 | 0.451 | CDM
TRDA5248WW | KNX Raumtemperaturregler Fan Coil | Termostato ambiente per fan coil KNX, bianco alpino | Termostato ambiente per fan coil KNX | bianco alpino | 4011377155886 | 90321020 | 172 | 06 |  | 0.108 | 0.066 | 1 | 82 | 82 | 67 | MM | 108 | G | 0 | 0 | 0 | 0 |  | 0 |  | 0 | 0 | 0 | 0 |  | 0 |  | DE | 5 | 0.451 | CDM
TRDA-DISPSW | Display für Raumtemperaturregler Fan Coi | Display per termostato ambiente fan coil TRDA.. (pezzo di ricambio), nero | Display per termostato ambiente fan coil | TRDA.. (pezzo di ricambio), nero | 4011377158887 | 90329000 | 92.1 | 05 |  |  |  | 0 | 0 | 0 | 0 |  | 0 |  | 0 | 0 | 0 | 0 |  | 0 |  | 0 | 0 | 0 | 0 |  | 0 |  | DE | 5 | 0
TRDA-DISPWW | Display für Raumtemperaturregler Fan Coi | Display per termostato ambiente fan coil TRDA.. (pezzo di ricambio), bianco alpino | Display per termostato ambiente fan coil | TRDA.. (pezzo di ricambio), bianco alpino | 4011377158870 | 90329000 | 89.83 | 05 |  | 0.135 | 0.095 | 1 | 85 | 80 | 65 | MM | 135 | G | 0 | 0 | 0 | 0 |  | 0 |  | 0 | 0 | 0 | 0 |  | 0 |  | DE | 5 | 0.442 | CDM
TRDAL231 | Temperaturregler mit Display Standard | Termostato standard con display retroilluminato, LS990, alluminio | Termostato standard, display retroill. | LS990, alluminio | 4011377126640 | 90321080 | 175.28 | 04 |  | 0.193 | 0.101 | 1 | 82 | 82 | 90 | MM | 193 | G | 10 | 420 | 170 | 98 | MM | 2.071 | KG | 0 | 0 | 0 | 0 |  | 0 |  | DE | 5 | 0.605 | CDM
TRDAL231AN | Temperaturregler mit Display Standard | Termostato standard con display retroilluminato, LS990, antracite | Termostato standard, display retroill. | LS990, antracite | 4011377126671 | 90321080 | 175.28 | 04 |  | 0.19 | 0.099 | 1 | 82 | 82 | 90 | MM | 190 | G | 10 | 420 | 170 | 98 | MM | 2.06 | KG | 0 | 0 | 0 | 0 |  | 0 |  | DE | 5 | 0.605 | CDM
TRDCD231 | Temperaturregler mit Display Standard | Termostato standard con display retroilluminato, CD500, bianco | Termostato standard, display retroill. | CD500, bianco | 4011377126596 | 90321080 | 162.84 | 04 |  | 0.189 | 0.099 | 1 | 82 | 82 | 90 | MM | 189 | G | 10 | 420 | 170 | 98 | MM | 2.065 | KG | 0 | 0 | 0 | 0 |  | 0 |  | DE | 5 | 0.605 | CDM
TRDCD231WW | Temperaturregler mit Display Standard | Termostato standard con display retroilluminato, CD500, bianco alpino | Termostato standard, display retroill. | CD500, bianco alpino | 4011377126602 | 90321080 | 164.16 | 04 |  | 0.189 | 0.099 | 1 | 82 | 82 | 90 | MM | 189 | G | 10 | 420 | 170 | 98 | MM | 2.055 | KG | 0 | 0 | 0 | 0 |  | 0 |  | DE | 5 | 0.605 | CDM
TRDES231 | Temperaturregler mit Display Standard | Termostato standard con display retroilluminato, LS990, acciaio inox | Termostato standard, display retroill. | LS990, acciao inox | 4011377126664 | 90321080 | 175.28 | 04 |  | 0.189 | 0.098 | 1 | 82 | 82 | 90 | MM | 189 | G | 10 | 420 | 170 | 98 | MM | 2.061 | KG | 0 | 0 | 0 | 0 |  | 0 |  | DE | 5 | 0.605 | CDM
TRDLS231 | Temperaturregler mit Display Standard | Termostato standard con display retroilluminato, LS990, bianco | Termostato standard, display retroill. | LS990, alluminio | 4011377126619 | 90321080 | 162.84 | 04 |  | 0.19 | 0.098 | 1 | 82 | 82 | 90 | MM | 190 | G | 10 | 420 | 170 | 98 | MM | 2.075 | KG | 0 | 0 | 0 | 0 |  | 0 |  | DE | 5 | 0.605 | CDM
TRDLS231SW | Temperaturregler mit Display Standard | Termostato standard con display retroilluminato, LS990, nero | Termostato standard, display retroill. | LS990, alluminio | 4011377126633 | 90321080 | 165.71 | 04 |  | 0.191 | 0.1 | 1 | 82 | 82 | 90 | MM | 191 | G | 10 | 420 | 170 | 98 | MM | 2.085 | KG | 0 | 0 | 0 | 0 |  | 0 |  | DE | 5 | 0.605 | CDM
TRDLS231WW | Temperaturregler mit Display Standard | Termostato standard con display retroilluminato, LS990, bianco alpino | Termostato standard, display retroill. | LS990, alluminio | 4011377126626 | 90321080 | 164.16 | 04 |  | 0.192 | 0.1 | 1 | 82 | 82 | 90 | MM | 192 | G | 10 | 420 | 170 | 98 | MM | 2.08 | KG | 0 | 0 | 0 | 0 |  | 0 |  | DE | 5 | 0.605 | CDM
TRDLS923028SW | Raumtemperaturregler Fan Coil, 2-Rohr | Termostato ambiente per fan coil, 2 tubi, nero | Termostato ambiente per fan coil | 2 tubi, nero | 4011377155978 | 90321020 | 202.37 | 05 |  | 0.16 | 0.12 | 1 | 82 | 82 | 90 | MM | 160 | G | 0 | 0 | 0 | 0 |  | 0 |  | 0 | 0 | 0 | 0 |  | 0 |  | DE | 5 | 0.605 | CDM
TRDLS923028WW | Raumtemperaturregler Fan Coil, 2-Rohr | Termostato ambiente per fan coil, 2 tubi, bianco alpino | Termostato ambiente per fan coil | 2 tubi, bianco alpino | 4011377155930 | 90321020 | 200.79 | 05 |  | 0.16 | 0.12 | 1 | 82 | 82 | 90 | MM | 160 | G | 0 | 0 | 0 | 0 |  | 0 |  | 0 | 0 | 0 | 0 |  | 0 |  | DE | 5 | 0.605 | CDM
TRDLS923048SW | Raumtemperaturregler Fan Coil, 4-Rohr | Termostato ambiente per fan coil, 4 tubi, nero | Termostato ambiente per fan coil | 4 tubi, nero | 4011377155985 | 90321020 | 207.66 | 05 |  | 0.158 | 0.117 | 1 | 82 | 82 | 90 | MM | 158 | G | 0 | 0 | 0 | 0 |  | 0 |  | 0 | 0 | 0 | 0 |  | 0 |  | DE | 5 | 0.605 | CDM
TRDLS923048WW | Raumtemperaturregler Fan Coil, 4-Rohr | Termostato ambiente per fan coil, 4 tubi, bianco alpino | Termostato ambiente per fan coil | 4 tubi, bianco alpino | 4011377155947 | 90321020 | 206.08 | 05 |  | 0.16 | 0.12 | 1 | 82 | 82 | 90 | MM | 160 | G | 0 | 0 | 0 | 0 |  | 0 |  | 0 | 0 | 0 | 0 |  | 0 |  | DE | 5 | 0.605 | CDM
TRDLS9248SW | KNX Raumtemperaturregler FanCoil 4 Rohr | Termostato ambiente per fan coil KNX, nero | Termostato ambiente per fan coil KNX | nero | 4011377155992 | 90321020 | 181.2 | 06 |  | 0.116 | 0.052 | 1 | 82 | 82 | 67 | MM | 116 | G | 0 | 0 | 0 | 0 |  | 0 |  | 0 | 0 | 0 | 0 |  | 0 |  | DE | 5 | 0.451 | CDM
TRDLS9248WW | KNX Raumtemperaturregler FanCoil 4 Rohr | Termostato ambiente per fan coil KNX, bianco alpino | Termostato ambiente per fan coil KNX | bianco alpino | 4011377155961 | 90321020 | 180 | 06 |  | 0.116 | 0.075 | 1 | 82 | 82 | 67 | MM | 116 | G | 0 | 0 | 0 | 0 |  | 0 |  | 0 | 0 | 0 | 0 |  | 0 |  | DE | 5 | 0.451 | CDM
TRDLS-DISPSW | Display für Raumtemperaturregler Fan Coi | Display per termostato ambiente fan coil TRDLS.. (pezzo di ricambio), nero | Display per termostato ambiente fan coil | TRDLS.. (pezzo di ricambio), nero | 4011377158900 | 90329000 | 96.7 | 05 |  |  |  | 0 | 0 | 0 | 0 |  | 0 |  | 0 | 0 | 0 | 0 |  | 0 |  | 0 | 0 | 0 | 0 |  | 0 |  | DE | 5 | 0
TRDLS-DISPWW | Display für Raumtemperaturregler Fan Coi | Display per termostato ambiente fan coil TRDLS.. (pezzo di ricambio), bianco alpino | Display per termostato ambiente fan coil | TRDLS.. (pezzo di ricambio), bianco alpino | 4011377158894 | 90329000 | 95.11 | 05 |  | 0.085 | 0.045 | 1 | 85 | 80 | 65 | MM | 85 | G | 0 | 0 | 0 | 0 |  | 0 |  | 0 | 0 | 0 | 0 |  | 0 |  | DE | 5 | 0.442 | CDM
TRDME231AT | Temperaturregler mit Display Standard | Termostato standard con display retroilluminato, LS990, ottone anticato | Termostato standard, display retroill. | LS990, alluminio | 4011377126695 | 90321080 | 202.46 | 04 |  | 0.189 | 0.098 | 1 | 82 | 82 | 90 | MM | 189 | G | 10 | 420 | 170 | 98 | MM | 2.065 | KG | 0 | 0 | 0 | 0 |  | 0 |  | DE | 5 | 0.605 | CDM
TRDME231C | Temperaturregler mit Display Standard | Termostato standard con display retroilluminato, LS990, ottone classico | Termostato standard, display retroill. | LS990, alluminio | 4011377126688 | 90321080 | 202.46 | 04 |  | 0.188 | 0.099 | 1 | 82 | 82 | 90 | MM | 188 | G | 10 | 420 | 170 | 98 | MM | 2.044 | KG | 0 | 0 | 0 | 0 |  | 0 |  | DE | 5 | 0.605 | CDM
TRD-NT2302 | Netzteil für Raumtemperaturregler Fan Co | Alimentatore per termostato ambiente fan coil TRD..2302.. (pezzo di ricambio) | Alimentatore per TRD..2302.. (pezzo di ricambio) |  | 4011377158917 | 90329000 | 105.68 | 05 |  | 0.11 | 0.069 | 1 | 85 | 80 | 65 | MM | 110 | G | 0 | 0 | 0 | 0 |  | 0 |  | 0 | 0 | 0 | 0 |  | 0 |  | DE | 5 | 0.442 | CDM
TRD-NT2304 | Netzteil für Raumtemperaturregler Fan Co | Alimentatore per termostato ambiente fan coil TRD..2304.. (pezzo di ricambio) | Alimentatore per TRD..2304.. (pezzo di ricambio) |  | 4011377158924 | 90329000 | 110.97 | 05 |  | 0.11 | 0.07 | 1 | 85 | 80 | 65 | MM | 110 | G | 0 | 0 | 0 | 0 |  | 0 |  | 0 | 0 | 0 | 0 |  | 0 |  | DE | 5 | 0.442 | CDM
TRES231 | Temperaturregler Öffner AC 230 V | Termostato ambiente NC, acciaio inox | Termostato ambiente NC, | acciaio inox | 4011377046955 | 90321080 | 90.69 | 04 |  | 0.124 | 0.096 | 1 | 85 | 80 | 65 | MM | 124 | G | 10 | 357 | 170 | 85 | MM | 1.375 | KG | 0 | 0 | 0 | 0 |  | 0 |  | DE | 5 | 0.442 | CDM
TRES236 | Temperaturregler Wechsler AC 230 V | Termostato ambiente NO/NC, acciaio inox | Termostato ambiente NO/NC, | acciaio inox | 4011377047167 | 90321080 | 91.89 | 04 |  | 0.12 | 0.092 | 1 | 85 | 80 | 65 | MM | 120 | G | 10 | 357 | 170 | 85 | MM | 1.335 | KG | 0 | 0 | 0 | 0 |  | 0 |  | DE | 5 | 0.442 | CDM
TRES241 | Temperaturregler Öffner AC 24 V | Termostato ambiente NC, 24V AC, acciaio inox | Termostato ambiente NC, 24V AC | acciaio inox | 4011377047068 | 90321080 | 96.79 | 04 |  | 0.122 | 0.094 | 1 | 85 | 80 | 65 | MM | 122 | G | 10 | 357 | 170 | 85 | MM | 1.355 | KG | 0 | 0 | 0 | 0 |  | 0 |  | DE | 5 | 0.442 | CDM
TRES246 | Temperaturregler Wechsler AC 24 V | Termostato ambiente NO/NC, 24V AC, acciaio inox | Termostato ambiente NO/NC, 24V AC | acciaio inox | 4011377047280 | 90321080 | 100.21 | 04 |  | 0.121 | 0.093 | 1 | 85 | 80 | 65 | MM | 121 | G | 10 | 357 | 170 | 85 | MM | 1.345 | KG | 0 | 0 | 0 | 0 |  | 0 |  | DE | 5 | 0.442 | CDM
TRGCR231 | Temperaturregler Öffner AC 230 V | Termostato ambiente NC, cromo lucido | Termostato ambiente NC, | cromo lucido | 4011377046979 | 90321080 | 152.73 | 04 |  | 0.131 | 0.112 | 1 | 82 | 82 | 67 | MM | 131 | G | 10 | 357 | 170 | 85 | MM | 1.445 | KG | 0 | 0 | 0 | 0 |  | 0 |  | DE | 5 | 0.451 | CDM
TRGCR236 | Temperaturregler Wechsler AC 230 V | Termostato ambiente NO/NC, cromo lucido | Termostato ambiente NO/NC, | cromo lucido | 4011377047181 | 90321080 | 153.95 | 04 |  | 0.129 | 0.11 | 1 | 82 | 82 | 67 | MM | 129 | G | 10 | 357 | 170 | 85 | MM | 1.425 | KG | 0 | 0 | 0 | 0 |  | 0 |  | DE | 5 | 0.451 | CDM
TRGCR241 | Temperaturregler Öffner AC 24 V | Termostato ambiente NC, 24V AC, cromo lucido | Termostato ambiente NC, 24V AC | cromo lucido | 4011377047082 | 90321080 | 157.09 | 04 |  | 0.131 | 0.106 | 1 | 85 | 80 | 65 | MM | 131 | G | 10 | 357 | 170 | 85 | MM | 1.445 | KG | 0 | 0 | 0 | 0 |  | 0 |  | DE | 5 | 0.442 | CDM
TRGCR246 | Temperaturregler Wechsler AC 24 V | Termostato ambiente NO/NC, 24V AC, cromo lucido | Termostato ambiente NO/NC, 24V AC | cromo lucido | 4011377047310 | 90321080 | 160.51 | 04 |  | 0.13 | 0.104 | 1 | 85 | 80 | 65 | MM | 130 | G | 0 | 0 | 0 | 0 |  | 0 |  | 0 | 0 | 0 | 0 |  | 0 |  | DE | 5 | 0.442 | CDM
TRGO231 | Temperaturregler Öffner AC 230 V | Termostato ambiente NC, dorato | Termostato ambiente NC, | dorato | 4011377046986 | 90321080 | 160.75 | 04 |  | 0.131 | 0.103 | 1 | 82 | 82 | 67 | MM | 131 | G | 0 | 0 | 0 | 0 |  | 0 |  | 0 | 0 | 0 | 0 |  | 0 |  | DE | 5 | 0.451 | CDM
TRGO236 | Temperaturregler Wechsler AC 230 V | Termostato ambiente NO/NC, dorato | Termostato ambiente NO/NC, | dorato | 4011377047198 | 90321080 | 161.97 | 04 |  | 0.128 | 0.102 | 1 | 85 | 80 | 65 | MM | 128 | G | 10 | 357 | 170 | 85 | MM | 1.415 | KG | 0 | 0 | 0 | 0 |  | 0 |  | DE | 5 | 0.442 | CDM
TRGO241 | Temperaturregler Öffner AC 24 V | Termostato ambiente NC, 24V AC, dorato | Termostato ambiente NC, 24V AC | dorato | 4011377047099 | 90321080 | 164.85 | 04 |  | 0.112 | 0.088 | 1 | 85 | 80 | 65 | MM | 112 | G | 10 | 357 | 170 | 85 | MM | 1.255 | KG | 0 | 0 | 0 | 0 |  | 0 |  | DE | 5 | 0.442 | CDM
TRGO246 | Temperaturregler Wechsler AC 24 V | Termostato ambiente NO/NC, 24V AC, dorato | Termostato ambiente NO/NC, 24V AC | dorato | 4011377047327 | 90321080 | 168.27 | 04 |  | 0.129 | 0.103 | 1 | 85 | 80 | 65 | MM | 129 | G | 10 | 357 | 170 | 85 | MM | 1425 | G | 0 | 0 | 0 | 0 |  | 0 |  | DE | 5 | 0.442 | CDM
TRLS231 | Temperaturregler Öffner AC 230 V | Termostato ambiente NC, bianco | Termostato ambiente NC, | bianco | 4011377046993 | 90321080 | 80.1 | 04 |  | 0.109 | 0.086 | 1 | 85 | 80 | 65 | MM | 109 | G | 10 | 357 | 170 | 85 | MM | 1.225 | KG | 0 | 0 | 0 | 0 |  | 0 |  | DE | 5 | 0.442 | CDM
TRLS231GGO | Temperaturregler Öffner AC 230 V | Termostato ambiente NC, oro 24 carati | Termostato ambiente NC, | oro 24 carati | 4011377048157 | 90321080 | 285.04 | 04 |  | 0.123 | 0.105 | 1 | 85 | 80 | 65 | MM | 123 | G | 10 | 357 | 170 | 85 | MM | 1.365 | KG | 0 | 0 | 0 | 0 |  | 0 |  | DE | 5 | 0.442 | CDM
TRLS231LG | Temperaturregler Öffner AC 230 V | Termostato ambiente NC, grigio chiaro | Termostato ambiente NC, | grigio chiaro | 4011377046924 | 90321080 | 85.43 | 04 |  | 0.111 | 0.092 | 1 | 82 | 82 | 67 | MM | 111 | G | 10 | 357 | 170 | 85 | MM | 1.245 | KG | 0 | 0 | 0 | 0 |  | 0 |  | DE | 5 | 0.451 | CDM
TRLS231SW | Temperaturregler Öffner AC 230 V | Termostato ambiente NC, nero | Termostato ambiente NC, | nero | 4011377046931 | 90321080 | 85.43 | 04 |  | 0.11 | 0.082 | 1 | 85 | 80 | 65 | MM | 110 | G | 10 | 357 | 170 | 85 | MM | 1.235 | KG | 0 | 0 | 0 | 0 |  | 0 |  | DE | 5 | 0.442 | CDM
TRLS231WW | Temperaturregler Öffner AC 230 V | Termostato ambiente NC, bianco alpino | Termostato ambiente NC, | bianco alpino | 4011377046917 | 90321080 | 82.48 | 04 |  | 0.108 | 0.085 | 1 | 85 | 80 | 65 | MM | 108 | G | 10 | 357 | 170 | 85 | MM | 1.215 | KG | 0 | 0 | 0 | 0 |  | 0 |  | DE | 5 | 0.442 | CDM
TRLS236 | Temperaturregler Wechsler AC 230 V | Termostato ambiente NO/NC, bianco | Termostato ambiente NO/NC, | bianco | 4011377047112 | 90321080 | 81.31 | 04 |  | 0.107 | 0.084 | 1 | 85 | 80 | 65 | MM | 107 | G | 10 | 357 | 170 | 85 | MM | 1.205 | KG | 0 | 0 | 0 | 0 |  | 0 |  | DE | 5 | 0.442 | CDM
TRLS236GGO | Temperaturregler Wechsler AC 230 V | Termostato ambiente NO/NC, oro 24 carati | Termostato ambiente NO/NC, | oro 24 carati | 4011377047211 | 90321080 | 286.29 | 04 |  | 0.112 | 0.088 | 1 | 85 | 80 | 65 | MM | 112 | G | 10 | 357 | 170 | 85 | MM | 1.255 | KG | 0 | 0 | 0 | 0 |  | 0 |  | DE | 5 | 0.442 | CDM
TRLS236LG | Temperaturregler Wechsler AC 230 V | Termostato ambiente NO/NC, grigio chiaro | Termostato ambiente NO/NC, | grigio chiaro | 4011377047136 | 90321080 | 86.64 | 04 |  | 0.108 | 0.08 | 1 | 85 | 80 | 65 | MM | 108 | G | 10 | 357 | 170 | 85 | MM | 1.215 | KG | 0 | 0 | 0 | 0 |  | 0 |  | DE | 5 | 0.442 | CDM
TRLS236SW | Temperaturregler Wechsler AC 230 V | Termostato ambiente NO/NC, nero | Termostato ambiente NO/NC, | nero | 4011377047143 | 90321080 | 86.64 | 04 |  | 0.108 | 0.08 | 1 | 85 | 80 | 65 | MM | 108 | G | 10 | 357 | 170 | 85 | MM | 1.215 | KG | 0 | 0 | 0 | 0 |  | 0 |  | DE | 5 | 0.442 | CDM
TRLS236WW | Temperaturregler Wechsler AC 230 V | Termostato ambiente NO/NC, bianco alpino | Termostato ambiente NO/NC, | bianco alpino | 4011377047129 | 90321080 | 83.75 | 04 |  | 0.107 | 0.084 | 1 | 85 | 80 | 65 | MM | 107 | G | 10 | 357 | 170 | 85 | MM | 1.205 | KG | 0 | 0 | 0 | 0 |  | 0 |  | DE | 5 | 0.442 | CDM
TRLS241 | Temperaturregler Öffner AC 24 V | Termostato ambiente NC, 24V AC, bianco | Termostato ambiente NC, 24V AC, | bianco | 4011377048140 | 90321080 | 86.71 | 04 |  | 0.107 | 0.084 | 1 | 85 | 80 | 65 | MM | 107 | G | 10 | 357 | 170 | 85 | MM | 1.205 | KG | 0 | 0 | 0 | 0 |  | 0 |  | DE | 5 | 0.442 | CDM
TRLS241GGO | Temperaturregler Öffner AC 24 V | Termostato ambiente NC, 24V AC, oro 24 carati | Termostato ambiente NC, 24V AC, | oro 24 carati | 4011377048164 | 90321080 | 285.18 | 04 |  | 0.124 | 0.099 | 10 | 357 | 170 | 85 | MM | 1.375 | KG | 0 | 0 | 0 | 0 |  | 0 |  | 0 | 0 | 0 | 0 |  | 0 |  | DE | 5 | 0.442 | CDM
TRLS241LG | Temperaturregler Öffner AC 24 V | Termostato ambiente NC, 24V AC, grigio chiaro | Termostato ambiente NC, 24V AC, | grigio chiaro | 4011377047020 | 90321080 | 91.92 | 04 |  | 0.11 | 0.09 | 1 | 82 | 82 | 67 | MM | 110 | G | 10 | 357 | 170 | 85 | MM | 1.235 | KG | 0 | 0 | 0 | 0 |  | 0 |  | DE | 5 | 0.451 | CDM
TRLS241SW | Temperaturregler Öffner AC 24 V | Termostato ambiente NC, 24V AC, nero | Termostato ambiente NC, 24V AC, | nero | 4011377047037 | 90321080 | 91.92 | 04 |  | 0.11 | 0.09 | 1 | 82 | 82 | 67 | MM | 110 | G | 10 | 357 | 170 | 85 | MM | 1.235 | KG | 0 | 0 | 0 | 0 |  | 0 |  | DE | 5 | 0.451 | CDM
TRLS241WW | Temperaturregler Öffner AC 24 V | Termostato ambiente NC, 24V AC, bianco alpino | Termostato ambiente NC, 24V AC, | bianco alpino | 4011377047013 | 90321080 | 89.09 | 04 |  | 0.11 | 0.084 | 1 | 85 | 80 | 65 | MM | 110 | G | 10 | 357 | 170 | 85 | MM | 1.235 | KG | 0 | 0 | 0 | 0 |  | 0 |  | DE | 5 | 0.442 | CDM
TRLS246 | Temperaturregler Wechsler AC 24 V | Termostato ambiente NO/NC, 24V AC, bianco | Termostato ambiente NO/NC, 24V AC, | bianco | 4011377047228 | 90321080 | 90.19 | 04 |  | 0.107 | 0.084 | 1 | 85 | 80 | 65 | MM | 107 | G | 10 | 357 | 170 | 85 | MM | 1.205 | KG | 0 | 0 | 0 | 0 |  | 0 |  | DE | 5 | 0.442 | CDM
TRLS246GGO | Temperaturregler Wechsler AC 24 V | Termostato ambiente NO/NC, 24V AC, oro 24 carati | Termostato ambiente NO/NC, 24V AC, | oro 24 carati | 4011377047334 | 90321080 | 288.6 | 04 |  | 0.123 | 0.095 | 1 | 82 | 82 | 67 | MM | 123 | G | 0 | 0 | 0 | 0 |  | 0 |  | 0 | 0 | 0 | 0 |  | 0 |  | DE | 5 | 0.451 | CDM
TRLS246LG | Temperaturregler Wechsler AC 24 V | Termostato ambiente NO/NC, 24V AC, grigio chiaro | Termostato ambiente NO/NC, 24V AC, | grigio chiaro | 4011377047242 | 90321080 | 95.37 | 04 |  | 0.109 | 0.09 | 1 | 82 | 82 | 67 | MM | 109 | G | 10 | 357 | 170 | 85 | MM | 1.225 | KG | 0 | 0 | 0 | 0 |  | 0 |  | DE | 5 | 0.451 | CDM
TRLS246SW | Temperaturregler Wechsler AC 24 V | Termostato ambiente NO/NC, 24V AC, nero | Termostato ambiente NO/NC, 24V AC, | nero | 4011377047266 | 90321080 | 95.37 | 04 |  | 0.109 | 0.09 | 1 | 82 | 82 | 67 | MM | 109 | G | 10 | 357 | 170 | 85 | MM | 1.225 | KG | 0 | 0 | 0 | 0 |  | 0 |  | DE | 5 | 0.451 | CDM
TRLS246WW | Temperaturregler Wechsler AC 24 V | Termostato ambiente NO/NC, 24V AC, bianco alpino | Termostato ambiente NO/NC, 24V AC, | bianco alpino | 4011377047235 | 90321080 | 92.52 | 04 |  | 0.107 | 0.084 | 1 | 85 | 80 | 65 | MM | 107 | G | 10 | 357 | 170 | 85 | MM | 1.205 | KG | 0 | 0 | 0 | 0 |  | 0 |  | DE | 5 | 0.516 | CDM
TRME231AT | Temperaturregler Öffner AC 230 V | Termostato ambiente NC, AS+A500+A creation, ottone anticato | Termostato ambiente NC, | AS+A500+A creation, ottone anticato | 4011377100442 | 90321080 | 98.42 | 04 |  | 0.13 | 0.104 | 10 | 357 | 170 | 85 | MM | 1.435 | KG | 0 | 0 | 0 | 0 |  | 0 |  | 0 | 0 | 0 | 0 |  | 0 |  | DE | 5 | 0.442 | CDM
TRME231C | Temperaturregler Öffner AC 230 V | Termostato ambiente NC, AS+A500+A creation, ottone classico | Termostato ambiente NC, | AS+A500+A creation, ottone classico | 4011377100459 | 90321080 | 98.42 | 04 |  | 0.13 | 0.104 | 10 | 357 | 170 | 85 | MM | 1.435 | KG | 0 | 0 | 0 | 0 |  | 0 |  | 0 | 0 | 0 | 0 |  | 0 |  | DE | 5 | 0.442 | CDM
TRME236AT | Temperaturregler Wechsler AC 230 V | Termostato ambiente NO/NC, AS+A500+A creation, ottone anticato | Termostato ambiente NO/NC | AS+A500+A creation, ottone anticato | 4011377100510 | 90321080 | 99.63 | 04 |  | 0.128 | 0.102 | 10 | 357 | 170 | 85 | MM | 1.415 | KG | 0 | 0 | 0 | 0 |  | 0 |  | 0 | 0 | 0 | 0 |  | 0 |  | DE | 5 | 0.442 | CDM
TRME236C | Temperaturregler Wechsler AC 230 V | Termostato ambiente NO/NC, AS+A500+A creation, ottone classico | Termostato ambiente NO/NC | AS+A500+A creation, ottone classico | 4011377100527 | 90321080 | 99.63 | 04 |  | 0.128 | 0.102 | 10 | 357 | 170 | 85 | MM | 1.415 | KG | 0 | 0 | 0 | 0 |  | 0 |  | 0 | 0 | 0 | 0 |  | 0 |  | DE | 5 | 0.442 | CDM
TRME241AT | Temperaturregler Öffner AC 24 V | Termostato ambiente NC, 24V AC, AS+A500+A creation, ottone anticato | Termostato ambiente NC, 24V AC, | AS+A500+A creation, ottone anticato | 4011377100473 | 90321080 | 107.72 | 04 |  | 0.129 | 0.104 | 1 | 85 | 80 | 65 | MM | 129 | G | 10 | 357 | 170 | 85 | MM | 1.426 | KG | 0 | 0 | 0 | 0 |  | 0 |  | DE | 5 | 0.442 | CDM
TRME241C | Temperaturregler Öffner AC 24 V | Termostato ambiente NC, 24V AC, AS+A500+A creation, ottone classico | Termostato ambiente NC, 24V AC, | AS+A500+A creation, ottone classico | 4011377100480 | 90321080 | 107.72 | 04 |  | 0.112 | 0.088 | 1 | 85 | 80 | 65 | MM | 112 | G | 10 | 435 | 352 | 365 | MM | 1.255 | KG | 0 | 0 | 0 | 0 |  | 0 |  | DE | 5 | 0.442 | CDM
TRME246AT | Temperaturregler Wechsler AC 24 V | Termostato ambiente NO/NC, 24V AC, AS+A500+A creation, ottone anticato | Termostato ambiente NO/NC, 24V AC, | AS+A500+A creation, ottone anticato | 4011377100541 | 90321080 | 111.28 | 04 |  | 0.128 | 0.102 | 1 | 85 | 80 | 65 | MM | 128 | G | 10 | 357 | 170 | 85 | MM | 1.255 | KG | 0 | 0 | 0 | 0 |  | 0 |  | DE | 5 | 0.442 | CDM
TRME246C | Temperaturregler Wechsler AC 24 V | Termostato ambiente NO/NC, 24V AC, AS+A500+A creation, ottone classico | Termostato ambiente NO/NC, 24V AC, | AS+A500+A creation, ottone classico | 4011377100558 | 90321080 | 111.28 | 04 |  | 0.127 | 0.102 | 1 | 85 | 80 | 65 | MM | 127 | G | 10 | 357 | 170 | 85 | MM | 1.405 | KG | 0 | 0 | 0 | 0 |  | 0 |  | DE | 5 | 0.442 | CDM
TR-S | Trennrelais | Relè disgiuntore | Relè disgiuntore |  | 4011377737204 | 85364900 | 73.62 | 04 |  | 0.145 | 0.108 | 1 | 110 | 85 | 85 | MM | 145 | G | 10 | 462 | 185 | 115 | MM | 1.639 | KG | 0 | 0 | 0 | 0 |  | 0 |  | DE | 5 | 0.795 | CDM | 110X85X85
TRSL231GB | Temperaturregler Öffner AC 230 V | Termostato ambiente NC, SL500, bronzo dorato | Termostato ambiente NC, | SL500, bronzo dorato | 4011377048393 | 90321080 | 90.12 | 04 |  | 0.107 | 0.083 | 1 | 85 | 80 | 65 | MM | 107 | G | 10 | 357 | 170 | 85 | MM | 1.205 | KG | 0 | 0 | 0 | 0 |  | 0 |  | DE | 5 | 0.442 | CDM
TRSL231SW | Temperaturregler Öffner AC 230 V | Termostato ambiente NC, SL500, nero | Termostato ambiente NC, | SL500, nero | 4011377045866 | 90321080 | 90.12 | 04 |  | 0.107 | 0.084 | 1 | 85 | 80 | 65 | MM | 107 | G | 10 | 357 | 170 | 85 | MM | 1.205 | KG | 0 | 0 | 0 | 0 |  | 0 |  | DE | 5 | 0.442 | CDM
TRSL231WW | Temperaturregler Öffner AC 230 V | Termostato ambiente NC, SL500, bianco alpino | Termostato ambiente NC, | SL500, bianco alpino | 4011377045842 | 90321080 | 90.12 | 04 |  | 0.111 | 0.092 | 1 | 85 | 80 | 65 | MM | 111 | G | 10 | 435 | 352 | 365 | MM | 1.525 | KG | 0 | 0 | 0 | 0 |  | 0 |  | DE | 5 | 0.442 | CDM
TRSL236GB | Temperaturregler Wechsler AC 230 V | Termostato ambiente NO/NC, SL500, bronzo dorato | Termostato ambiente NO/NC, | SL500, bronzo dorato | 4011377048416 | 90321080 | 91.35 | 04 |  | 0.107 | 0.084 | 1 | 85 | 80 | 65 | MM | 107 | G | 10 | 357 | 170 | 85 | MM | 1.205 | KG | 0 | 0 | 0 | 0 |  | 0 |  | DE | 5 | 0.442 | CDM
TRSL236SW | Temperaturregler Wechsler AC 230 V | Termostato ambiente NO/NC, SL500, nero | Termostato ambiente NO/NC, | SL500, nero | 4011377045835 | 90321080 | 91.35 | 04 |  | 0.107 | 0.084 | 1 | 85 | 80 | 65 | MM | 107 | G | 10 | 357 | 170 | 85 | MM | 1.205 | KG | 0 | 0 | 0 | 0 |  | 0 |  | DE | 5 | 0.442 | CDM
TRSL236WW | Temperaturregler Wechsler AC 230 V | Termostato ambiente NO/NC, SL500, bianco alpino | Termostato ambiente NO/NC, | SL500, bianco alpino | 4011377045828 | 90321080 | 91.35 | 04 |  | 0.107 | 0.084 | 1 | 85 | 80 | 65 | MM | 107 | G | 10 | 357 | 170 | 85 | MM | 1.205 | KG | 0 | 0 | 0 | 0 |  | 0 |  | DE | 5 | 0.442 | CDM
TRSL241GB | Temperaturregler Öffner AC 24 V | Termostato ambiente NC, 24V AC, SL500, bronzo dorato | Termostato ambiente NC, 24V AC, | SL500, bronzo dorato | 4011377048423 | 90321080 | 99.62 | 04 |  | 0.107 | 0.084 | 1 | 85 | 80 | 65 | MM | 107 | G | 10 | 357 | 170 | 85 | MM | 1.205 | KG | 0 | 0 | 0 | 0 |  | 0 |  | DE | 5 | 0.442 | CDM
TRSL241SW | Temperaturregler Öffner AC 24 V | Termostato ambiente NC, 24V AC, SL500, nero | Termostato ambiente NC, 24V AC, | SL500, nero | 4011377045750 | 90321080 | 99.62 | 04 |  | 0.107 | 0.084 | 1 | 85 | 80 | 65 | MM | 107 | G | 10 | 357 | 170 | 85 | MM | 1.205 | KG | 0 | 0 | 0 | 0 |  | 0 |  | DE | 5 | 0.442 | CDM
TRSL241WW | Temperaturregler Öffner AC 24 V | Termostato ambiente NC, 24V AC, SL500, bianco alpino | Termostato ambiente NC, 24V AC, | SL500, bianco alpino | 4011377045736 | 90321080 | 99.62 | 04 |  | 0.107 | 0.084 | 1 | 85 | 80 | 65 | MM | 107 | G | 10 | 357 | 170 | 85 | MM | 1.205 | KG | 0 | 0 | 0 | 0 |  | 0 |  | DE | 5 | 0.442 | CDM
TRSL246GB | Temperaturregler Wechsler AC 24 V | Termostato ambiente NO/NC, 24V AC, SL500, bronzo dorato | Termostato ambiente NO/NC, 24V AC, | SL500, bronzo dorato | 4011377048430 | 90321080 | 103.15 | 04 |  | 0.107 | 0.084 | 1 | 85 | 80 | 65 | MM | 107 | G | 10 | 357 | 170 | 85 | MM | 1.205 | KG | 0 | 0 | 0 | 0 |  | 0 |  | DE | 5 | 0.442 | CDM
TRSL246SW | Temperaturregler Wechsler AC 24 V | Termostato ambiente NO/NC, 24V AC, SL500, nero | Termostato ambiente NO/NC, 24V AC, | SL500, nero | 4011377045798 | 90321080 | 103.15 | 04 |  | 0.107 | 0.084 | 1 | 85 | 80 | 65 | MM | 107 | G | 10 | 357 | 170 | 85 | MM | 1.205 | KG | 0 | 0 | 0 | 0 |  | 0 |  | DE | 5 | 0.442 | CDM
TRSL246WW | Temperaturregler Wechsler AC 24 V | Termostato ambiente NO/NC, 24V AC, SL500, bianco alpino | Termostato ambiente NO/NC, 24V AC, | SL500, bianco alpino | 4011377045774 | 90321080 | 103.15 | 04 |  | 0.107 | 0.084 | 1 | 85 | 80 | 65 | MM | 107 | G | 10 | 357 | 170 | 85 | MM | 1.205 | KG | 0 | 0 | 0 | 0 |  | 0 |  | DE | 5 | 0.442 | CDM
TR-SREG | Trennrelais | Relè disgiuntore | Relè disgiuntore |  | 4011377125254 | 85365080 | 73.62 | 04 |  | 0.115 | 0.096 | 10 | 357 | 170 | 85 | MM | 1.295 | KG | 0 | 0 | 0 | 0 |  | 0 |  | 0 | 0 | 0 | 0 |  | 0 |  | DE | 5 | 0.451 | CDM | 82X82X67
TR-SUP | Trennrelais | Relè disgiuntore da incasso | Relè disgiuntore da incasso |  | 4011377021020 | 85364900 | 64.64 | 04 |  | 0.061 | 0.042 | 1 | 81 | 33 | 81 | MM | 61 | G | 0 | 0 | 0 | 0 |  | 0 |  | 0 | 0 | 0 | 0 |  | 0 |  | DE | 5 | 0.217 | CDM
TRUDA231 | Temperaturregler mit Display Universal | Cronotermostato universale con display retroilluminato, AS+A500+A creation, bianco | Cronotermostato universale, display retroill. | AS+A500+A creation, bianco | 4011377125926 | 90321080 | 226.25 | 04 |  | 0.21 | 0.093 | 1 | 80 | 80 | 90 | MM | 210 | G | 10 | 430 | 170 | 100 | MM | 2.27 | KG | 0 | 0 | 0 | 0 |  | 0 |  | DE | 5 | 0.576 | CDM
TRUDA231AL | Temperaturregler mit Display Universal | Cronotermostato universale con display retroilluminato, AS+A500+A creation, alluminio | Cronotermostato universale, display retroill. | AS+A500+A creation, alluminio | 4011377125964 | 90321080 | 231.44 | 04 |  | 0.199 | 0.091 | 1 | 82 | 82 | 90 | MM | 199 | G | 10 | 420 | 170 | 98 | MM | 2.154 | KG | 0 | 0 | 0 | 0 |  | 0 |  | DE | 5 | 0.605 | CDM
TRUDA231ANM | Temperaturregler mit Display Universal | Cronotermostato universale con display retroilluminato, AS+A500+A creation, antracite opaco | Cronotermostato universale, display retroill. | AS+A500+A creation, antracite opaco | 4011377132610 | 90321080 | 229.36 | 04 |  | 0.2 | 0.092 | 1 | 82 | 82 | 90 | MM | 200 | G | 10 | 420 | 170 | 98 | MM | 2.157 | KG | 0 | 0 | 0 | 0 |  | 0 |  | DE | 5 | 0.605 | CDM
TRUDA231CH | Temperaturregler mit Display Universal | Cronotermostato universale con display retroilluminato, AS+A500+A creation, champagne | Cronotermostato universale, display retroill. | AS+A500+A creation, champagne | 4011377125988 | 90321080 | 231.44 | 04 |  | 0.2 | 0.101 | 1 | 82 | 82 | 90 | MM | 200 | G | 10 | 420 | 170 | 98 | MM | 2.175 | KG | 0 | 0 | 0 | 0 |  | 0 |  | DE | 5 | 0.605 | CDM
TRUDA231MO | Temperaturregler mit Display Universal | Cronotermostato universale con display retroilluminato, AS+A500+A creation, moca | Cronotermostato universale, display retroill. | AS+A500+A creation, moca | 4011377125971 | 90321080 | 231.44 | 04 |  | 0.199 | 0.091 | 1 | 82 | 82 | 90 | MM | 199 | G | 10 | 420 | 170 | 98 | MM | 2.165 | KG | 0 | 0 | 0 | 0 |  | 0 |  | DE | 5 | 0.605 | CDM
TRUDA231SW | Temperaturregler mit Display Universal | Cronotermostato universale con display retroilluminato, AS+A500+A creation, nero | Cronotermostato universale, display retroill. | AS+A500+A creation, nero | 4011377125940 | 90321080 | 229.36 | 04 |  | 0.2 | 0.091 | 1 | 82 | 82 | 90 | MM | 200 | G | 10 | 420 | 170 | 98 | MM | 2.153 | KG | 0 | 0 | 0 | 0 |  | 0 |  | DE | 5 | 0.605 | CDM
TRUDA231WW | Temperaturregler mit Display Universal | Cronotermostato universale con display retroilluminato, AS+A500+A creation, bianco alpino | Cronotermostato universale, display retroill. | AS+A500+A creation, bianco alpino | 4011377125933 | 90321080 | 226.25 | 04 |  | 0.21 | 0.093 | 1 | 80 | 80 | 90 | MM | 210 | G | 10 | 430 | 170 | 100 | MM | 2.27 | KG | 0 | 0 | 0 | 0 |  | 0 |  | DE | 5 | 0.576 | CDM
TRUDAL231 | Temperaturregler mit Display Universal | Cronotermostato universale con display retroilluminato, LS990, alluminio | Cronotermostato universale, display retroill. | LS990, alluminio | 4011377126046 | 90321080 | 247.68 | 04 |  | 0.209 | 0.1 | 1 | 82 | 82 | 90 | MM | 209 | G | 10 | 420 | 170 | 98 | MM | 2.022 | KG | 0 | 0 | 0 | 0 |  | 0 |  | DE | 5 | 0.605 | CDM
TRUDAL231AN | Temperaturregler mit Display Universal | Cronotermostato universale con display retroilluminato, LS990, antracite | Cronotermostato universale, display retroill. | LS990, antracite | 4011377126060 | 90321080 | 247.68 | 04 |  | 0.206 | 0.098 | 1 | 82 | 82 | 90 | MM | 206 | G | 10 | 420 | 170 | 98 | MM | 2.223 | KG | 0 | 0 | 0 | 0 |  | 0 |  | DE | 5 | 0.605 | CDM
TRUDAL231D | Temperaturregler mit Display Universal | Cronotermostato universale con display retroilluminato, LS990, alluminio scuro | Cronotermostato universale, display retroill. | LS990, alluminio scuro | 4011377140561 | 90321080 | 251.11 | 04 |  | 0.206 | 0.098 | 1 | 82 | 82 | 90 | MM | 206 | G | 10 | 420 | 170 | 98 | MM | 2.223 | KG | 0 | 0 | 0 | 0 |  | 0 |  | DE | 5 | 0.605 | CDM
TRUDCD231 | Temperaturregler mit Display Universal | Cronotermostato universale con display retroilluminato, CD500, bianco | Cronotermostato universale, display retroill. | CD500, bianco | 4011377125995 | 90321080 | 235.23 | 04 |  | 0.206 | 0.114 | 1 | 82 | 82 | 90 | MM | 206 | G | 10 | 420 | 170 | 98 | MM | 2.235 | KG | 0 | 0 | 0 | 0 |  | 0 |  | DE | 5 | 0.605 | CDM
TRUDCD231WW | Temperaturregler mit Display Universal | Cronotermostato universale con display retroilluminato, CD500, bianco alpino | Cronotermostato universale, display retroill. | CD500, bianco alpino | 4011377126008 | 90321080 | 236.57 | 04 |  | 0.206 | 0.114 | 1 | 82 | 82 | 90 | MM | 206 | G | 10 | 420 | 170 | 98 | MM | 2.235 | KG | 0 | 0 | 0 | 0 |  | 0 |  | DE | 5 | 0.605 | CDM
TRUDES231 | Temperaturregler mit Display Universal | Cronotermostato universale con display retroilluminato, LS990, acciaio inox | Cronotermostato universale, display retroill. | LS990, acciao inox | 4011377126053 | 90321080 | 247.68 | 04 |  | 0.205 | 0.098 | 1 | 82 | 82 | 90 | MM | 205 | G | 10 | 420 | 170 | 98 | MM | 2.225 | KG | 0 | 0 | 0 | 0 |  | 0 |  | DE | 5 | 0.605 | CDM
TRUDLS231 | Temperaturregler mit Display Universal | Cronotermostato universale con display retroilluminato, LS990, bianco | Cronotermostato universale, display retroill. | LS990, alluminio | 4011377126015 | 90321080 | 227.91 | 04 |  | 0.208 | 0.1 | 1 | 82 | 82 | 90 | MM | 208 | G | 10 | 420 | 170 | 98 | MM | 2.08 | KG | 0 | 0 | 0 | 0 |  | 0 |  | DE | 5 | 0.605 | CDM
TRUDLS231SW | Temperaturregler mit Display Universal | Cronotermostato universale con display retroilluminato, LS990, nero | Cronotermostato universale, display retroill. | LS990, alluminio | 4011377126039 | 90321080 | 238.1 | 04 |  | 0.208 | 0.099 | 1 | 82 | 82 | 90 | MM | 208 | G | 10 | 420 | 170 | 98 | MM | 2.255 | KG | 0 | 0 | 0 | 0 |  | 0 |  | DE | 5 | 0.605 | CDM
TRUDLS231WW | Temperaturregler mit Display Universal | Cronotermostato universale con display retroilluminato, LS990, bianco alpino | Cronotermostato universale, display retroill. | LS990, alluminio | 4011377126022 | 90321080 | 229.01 | 04 |  | 0.208 | 0.099 | 1 | 82 | 82 | 90 | MM | 208 | G | 10 | 420 | 170 | 98 | MM | 2.255 | KG | 0 | 0 | 0 | 0 |  | 0 |  | DE | 5 | 0.605 | CDM
TRUDME231AT | Temperaturregler mit Display Universal | Cronotermostato universale con display retroilluminato, LS990, ottone anticato | Cronotermostato universale, display retroill. | LS990, alluminio | 4011377126084 | 90321080 | 275.09 | 04 |  | 0.206 | 0.098 | 1 | 82 | 82 | 90 | MM | 206 | G | 10 | 420 | 170 | 98 | MM | 2.235 | KG | 0 | 0 | 0 | 0 |  | 0 |  | DE | 5 | 0.605 | CDM
TRUDME231C | Temperaturregler mit Display Universal | Cronotermostato universale con display retroilluminato, LS990, ottone classico | Cronotermostato universale, display retroill. | LS990, alluminio | 4011377126077 | 90321080 | 275.09 | 04 |  | 0.206 | 0.098 | 1 | 82 | 82 | 90 | MM | 206 | G | 10 | 420 | 170 | 98 | MM | 2.235 | KG | 0 | 0 | 0 | 0 |  | 0 |  | DE | 5 | 0.605 | CDM
TVA230NCWW | Thermischer Ventilantrieb | Comando termovalvola AC 230 V~, bianco alpino | Comando termovalvola AC 230 V~, | bianco alpino | 4011377066656 | 90328900 | 44.57 | 04 |  | 0.178 | 0.16 | 1 | 85 | 72 | 75 | MM | 178 | G | 0 | 0 | 0 | 0 |  | 0 |  | 0 | 0 | 0 | 0 |  | 0 |  | CH |  | 0.459 | CDM
UAE2X8UPO | IAE/UAE-Anschlussdose 2x8-pol. | Presa telefonica per 2 terminali, 2 x P | Presa telefonica doppia, 2x8P |  | 4011377596504 | 85366990 | 17.81 | 01 |  | 0.045 | 0.036 | 10 | 146 | 140 | 75 | MM | 458 | G | 0 | 0 | 0 | 0 |  | 0 |  | 0 | 0 | 0 | 0 |  | 0 |  | DE | 5 | 0.153 | CDM | 146X140X75
UAE8-8UPO | IAE/UAE-Anschlussdose 2x8-pol. | Presa telefonica per 2 terminali, 2 x P | Presa telefonica per 2 terminali, 2x8P |  | 4011377596603 | 85366990 | 24.06 | 01 |  | 0.154 | 0.128 | 1 | 81 | 33 | 81 | MM | 154 | G | 10 | 240 | 175 | 90 | MM | 1.679 | KG | 0 | 0 | 0 | 0 |  | 0 |  | DE | 5 | 0.217 | CDM | 146X140X75
UAE8-8UPOK6 | UAE-Anschlussdose, Kat. 6 | Presa dati Cat. 6, classe E per 2 terminali 2 x 8 P | Presa dati con 2 terminali Cat.6e, | 2x8P | 4011377987746 | 85366990 | 28.43 | 01 |  | 0.142 | 0.117 | 1 | 85 | 85 | 60 | MM | 142 | G | 10 | 310 | 170 | 90 | MM | 1.608 | KG | 0 | 0 | 0 | 0 |  | 0 |  | DE | 5 | 0.434 | CDM
UAE8-8UPOK6E | Datendose Kat.6 8-pol. | Presa dati Cat. 6, classe E per 2 terminali 2 x 8 P | Presa dati con 2 terminali Cat.6e, | 2x8 P | 4011377141452 | 85366990 | 27.78 | 01 |  | 0.144 | 0.118 | 1 | 84 | 60 | 84 | MM | 144 | G | 10 | 310 | 175 | 90 | MM | 1.424 | KG | 1800 | 1200 | 800 | 1715 | MM | 278.26 | KG | DE | 5 | 0.423 | CDM
UAE8UPO | IAE/UAE-Anschlussdose 8-pol. | Presa telefonica per 1 terminale, 8 P | Presa telefonica con 1 terminale, | 8 P | 4011377680609 | 85366990 | 16.06 | 01 |  | 0.045 | 0.034 | 10 | 350 | 140 | 75 | MM | 450 | G | 0 | 0 | 0 | 0 |  | 0 |  | 0 | 0 | 0 | 0 |  | 0 |  | DE | 5 | 0.368 | CDM | 350X140X75
UAE8UPOK6 | UAE-Anschlussdose, Kat. 6 | Presa dati Cat. 6, classe E per 1 terminale, 8 P | Presa dati con 1 terminale Cat.6e, | 8 P | 4011377987739 | 85366990 | 21.07 | 01 |  | 0.136 | 0.111 | 10 | 310 | 170 | 90 | MM | 1.576 | KG | 100 | 435 | 352 | 365 | MM | 16.335 | KG | 1200 | 1200 | 800 | 1490 | MM | 218.02 | KG | DE | 5 | 0.434 | CDM
UAE8UPOK6E | Datendose Kat.6 8-pol. | Presa dati Cat. 6, classe E per 1 terminale, 8 P | Presa dati con 1 terminale Cat.6e, | 8 P | 4011377141445 | 85366990 | 20.44 | 01 |  | 0.139 | 0.113 | 1 | 84 | 60 | 84 | MM | 139 | G | 0 | 0 | 0 | 0 |  | 0 |  | 0 | 0 | 0 | 0 |  | 0 |  | DE | 5 | 0.423 | CDM
UD1255REG | Universal Dimmer REG 50-500W | Dimmer universale per montaggio su guida DIN, 50-500 W/VA - 230V AC | Dimmer universale per guida DIN, | 50-500 W/VA - 230V AC | 4011377999404 | 85365080 | 170.97 | 04 | A | 0.141 | 0.141 | 1 | 55 | 90 | 78 | MM | 137 | G | 0 | 0 | 0 | 0 |  | 0 |  | 0 | 0 | 0 | 0 |  | 0 |  | DE | 5 | 1.04 | CDM
UD1755REG | REG Dimmer Universal LED | Dimmer universale per LED per montaggio su guida DIN, 230V AC | Dimmer universale per LED | per montaggio su guida DIN, 230V AC | 4011377167032 | 85365080 | 143.85 | 04 |  | 0.126 | 0.1 | 1 | 94 | 80 | 58 | MM | 0.126 | KG | 0 | 0 | 0 | 0 |  | 0 |  | 0 | 0 | 0 | 0 |  | 0 |  | DE | 5 | 0.436 | CDM
UDS4REGHE | Dimmstation Universal 4fach | Modulo dimmer universale, 4 canali | Modulo dimmer universale, | 4 canali | 4011377055162 | 85371098 | 485.47 | 04 |  | 0.525 | 0.359 | 1 | 180 | 120 | 90 | MM | 525 | G | 0 | 0 | 0 | 0 |  | 0 |  | 0 | 0 | 0 | 0 |  | 0 |  | DE | 5 | 1.944 | CDM
ULZ1215REG | Universal Leistungszusatz REG 200-500W | Dimmer universale di potenza per collegamento in cascata, montaggio su guida DIN, 200-500 W/VA | Dimmer univ. per colleg. in cascata, | per guida DIN, 200-500 W/VA | 4011377999411 | 85365080 | 118.62 | 04 | A | 0.144 | 0.104 | 1 | 55 | 90 | 78 | MM | 144 | G | 0 | 0 | 0 | 0 |  | 0 |  | 0 | 0 | 0 | 0 |  | 0 |  | DE | 5 | 0.386 | CDM
ULZ1755REG | REG Leistungszusatz LED | Dimmer universale di potenza per collegamento in cascata, per LED, montaggio su guida DIN | Dimmer univ. per colleg. in cascata, | per LED, montaggio su guida DIN | 4011377167049 | 85365080 | 123.48 | 04 |  |  |  | 0 | 0 | 0 | 0 |  | 0 |  | 0 | 0 | 0 | 0 |  | 0 |  | 0 | 0 | 0 | 0 |  | 0 |  | DE | 5 | 0 | CDM
UMA-CAT6A | Universalmodul real. Cat 6 a, Ausf. A | Modulo universale cat. 6a, tipo A | Modulo universale cat. 6a, tipo A |  | 4011377030169 | 85366990 | 10.6 | 01 |  | 0.036 | 0.03 | 10 | 130 | 130 | 60 | MM | 362 | G | 0 | 0 | 0 | 0 |  | 0 |  | 0 | 0 | 0 | 0 |  | 0 |  | DE | 5 | 0.101 | CDM
UMA-MA2 | Montageadapter 2fach Typ A | Adattatore di montaggio per 2 moduli universali tipo A n.art.UMA-CAT6A | Adattatore di montaggio per 2 mod. | UMA-CAT6A | 4011377030190 | 85389099 | 5.05 | 01 |  | 0.026 | 0.023 | 10 | 130 | 130 | 60 | MM | 265 | G | 0 | 0 | 0 | 0 |  | 0 |  | 0 | 0 | 0 | 0 |  | 0 |  | DE | 5 | 0.101 | CDM
UMB-CAT6A | Universalmodul real. Cat 6 a, Ausf. B | Modulo universale cat. 6a, tipo B | Modulo universale cat. 6a, tipo B |  | 4011377030183 | 85366990 | 10.6 | 01 |  | 0.036 | 0.03 | 10 | 130 | 130 | 60 | MM | 359 | G | 0 | 0 | 0 | 0 |  | 0 |  | 0 | 0 | 0 | 0 |  | 0 |  | DE | 5 | 0.101 | CDM
UMB-MA3 | Montageadapter 3fach Typ B | Adattatore di montaggio per 3 moduli universali tipo B n.art.UMB-CAT6A | Adattatore di montaggio per 3 mod. | UMB-CAT6A | 4011377030213 | 85389099 | 7.43 | 01 |  | 0.043 | 0.039 | 10 | 110 | 85 | 85 | MM | 430 | G | 0 | 0 | 0 | 0 |  | 0 |  | 0 | 0 | 0 | 0 |  | 0 |  | DE | 5 | 0.08 | CDM
USB21-2 | USB-Ladesteckdose | Alimentatore di rete e caricabatterie USB con 2 connettori | Alimentatore di rete e caricab. USB | con 2 connettori | 4011377148390 | 85044082 | 56.86 | 04 | A | 0.102 | 0.076 | 1 | 82 | 82 | 67 | MM | 102 | G | 10 | 357 | 170 | 85 | MM | 1.155 | KG | 0 | 0 | 0 | 0 |  | 0 |  | DE | 5 | 0.451 | CDM
USB21-2WW | USB-Ladesteckdose | Alimentatore di rete e caricabatterie USB con 2 connettori, per programmi bianco alpino | Alimentatore di rete e caricab. USB | con 2 connettori, bianco alpino | 4011377151239 | 85044082 | 58.54 | 04 | A | 0.105 | 0.08 | 10 | 257 | 170 | 85 | MM | 1.172 | KG | 100 | 435 | 352 | 365 | MM | 12.295 | KG | 1200 | 1200 | 800 | 1490 | MM | 169.54 | KG | DE | 5 | 0.451 | CDM
USB2130RF | KNX Funk-USB Stick | Interfaccia radio/USB KNX | Interfaccia radio/USB KNX |  | 4011377144231 | 85269200 | 197.62 | 06 |  | 0.033 | 0.033 | 1 | 92 | 60 | 40 | MM | 34 | G | 0 | 0 | 0 | 0 |  | 0 |  | 0 | 0 | 0 | 0 |  | 0 |  | DE | 5 | 0.548 | CDM
USB3-2SW | USB-Ladesteckdose | Alimentatore di rete e caricabatterie USB con 2 connettori, max. 3.000 mA, nero | Alimentatore di rete e caricab. USB | con 2 connettori, 3.000 mA, nero | 4011377170827 | 85044082 | 56.86 | 04 |  | 0.106 | 0.08 | 1 | 71 | 71 | 43 | MM | 106 | G | 0 | 0 | 0 | 0 |  | 0 |  | 0 | 0 | 0 | 0 |  | 0 |  | DE | 5 | 0.217 | CDM
USB3-2WW | USB-Ladesteckdose | Alimentatore di rete e caricabatterie USB con 2 connettori, max. 3.000 mA, bianco alpino | Alimentatore di rete e caricab. USB | con 2 connettori, 3.000 mA, bianco alpino | 4011377170834 | 85044082 | 58.54 | 04 |  | 0.105 | 0.079 | 1 | 82 | 82 | 67 | MM | 105 | G | 10 | 357 | 170 | 85 | MM | 1.185 | KG | 0 | 0 | 0 | 0 |  | 0 |  | DE | 5 | 0.451 | CDM
USV640MA | KNX Spannungsversorgung | Alimentatore EIB 640 mA protetto contro le interruzioni con induttore integrato | Alimentatore EIB 640 mA con ingr. per | batteria tamp. e bobina integrata | 4011377990135 | 85045095 | 393.02 | 16 |  | 0.558 | 0.491 | 1 | 175 | 115 | 85 | MM | 558 | G | 0 | 0 | 0 | 0 |  | 0 |  | 0 | 0 | 0 | 0 |  | 0 |  | DE | 5 | 1.711 | CDM
W220WW | Automatik-Wächter 220 | Rivelatore di movimento IR 220, bianco alpino | Rivelatore di movimento IR 220, | bianco alpino | 4011377155350 | 85365080 | 132.66 | 14 |  | 0.442 | 0.265 | 1 | 160 | 125 | 130 | MM | 442 | G | 0 | 0 | 0 | 0 |  | 0 |  | 0 | 0 | 0 | 0 |  | 0 |  | DE | 5 | 2.6 | CDM | 160X125X130
W70AN | Automatik-Wächter 70 | Rivelatore di movimento IR 70, antracite | Rivelatore di movimento IR 70, | antracite | 4011377690301 | 85365080 | 72.06 | 14 |  | 0.184 | 0.153 | 1 | 126 | 68 | 68 | MM | 184 | G | 0 | 0 | 0 | 0 |  | 0 |  | 0 | 0 | 0 | 0 |  | 0 |  | DE | 5 | 0.583 | CDM | 126X68X68
W70WW | Automatik-Wächter 70 | Rivelatore di movimento IR 70, bianco alpino | Rivelatore di movimento IR 70, | bianco alpino | 4011377690202 | 85365080 | 70.2 | 14 |  | 0.186 | 0.156 | 1 | 126 | 68 | 68 | MM | 186 | G | 0 | 0 | 0 | 0 |  | 0 |  | 0 | 0 | 0 | 0 |  | 0 |  | DE | 5 | 0.583 | CDM | 126X68X68
W8180 | Automatikschalter Universal IP 44 | Rivelatore di movimento IR "Universal", tipo lente 1,10 m, ammesso solo per interni | Rivelatore di mov. IR "Universal", | lente 1,10 m, solo per interni | 4011377770409 | 85365080 | 142.96 | 14 |  | 0.246 | 0.184 | 1 | 110 | 85 | 85 | MM | 246 | G | 0 | 0 | 0 | 0 |  | 0 |  | 0 | 0 | 0 | 0 |  | 0 |  | DE | 5 | 0.795 | CDM | 110X85X85
W8280 | Automatikschalter Universal IP 44 | Rivelatore di movimento IR "Universal", tipo lente 2,20 m, per montaggio in interni ed esterni | Rivelatore di mov. IR "Universal", | lente 2,20 m, per interni ed esterni | 4011377770508 | 85365080 | 142.96 | 14 |  | 0.248 | 0.184 | 1 | 110 | 85 | 85 | MM | 248 | G | 0 | 0 | 0 | 0 |  | 0 |  | 0 | 0 | 0 | 0 |  | 0 |  | DE | 5 | 0.795 | CDM | 110X85X85
W-KEIL | Tastenheber | Leva per smontaggio copritasti | Leva per smontaggio copritasti |  | 4011377136038 | 39269097 | 16.04 | 40 |  | 0.015 | 0.01 | 10 | 155 | 84 | 84 | MM | 145 | G | 0 | 0 | 0 | 0 |  | 0 |  | 0 | 0 | 0 | 0 |  | 0 |  | DE | 5 | 0.109 | CDM
WL2200-2REG | System-Leistungsteil REG | Elemento di potenza (per montaggio su guida), 2 canali | Elemento di potenza, per guida DIN, | 2 canali | 4011377538108 | 85365080 | 164.43 | 14 | A | 0.371 | 0.318 | 1 | 120 | 75 | 88 | MM | 371 | G | 0 | 0 | 0 | 0 |  | 0 |  | 0 | 0 | 0 | 0 |  | 0 |  | DE | 5 | 0.792 | CDM | 120X75X88
WL2200REG | System-Leistungsteil REG | Elemento di potenza (per montaggio su guida), 1 canale | Elemento di potenza, per guida DIN, | 1 canale | 4011377519909 | 85365080 | 116.92 | 14 | A | 0.326 | 0.271 | 1 | 90 | 65 | 90 | MM | 326 | G | 0 | 0 | 0 | 0 |  | 0 |  | 0 | 0 | 0 | 0 |  | 0 |  | DE | 5 | 0.527 | CDM | 90X65X90
WL2200WW | System-Leistungsteil | Elemento di potenza, bianco alpino | Elemento di potenza, bianco alpino |  | 4011377474703 | 85365080 | 116.92 | 14 | A | 0.377 | 0.269 | 1 | 113 | 100 | 43 | MM | 377 | G | 0 | 0 | 0 | 0 |  | 0 |  | 0 | 0 | 0 | 0 |  | 0 |  | DE | 5 | 0.486 | CDM | 113X100X43
WLAN-AC-POE-UAE | WLAN Access Point POE | Access Point WLAN PoE, Power over Ethernet | Access Point WLAN PoE | Power over Ethernet | 4011377126879 | 85176200 | 269.31 | 05 |  | 0.098 | 0.056 | 1 | 90 | 90 | 60 | MM | 98 | G | 10 | 450 | 180 | 80 | MM | 1.173 | KG | 0 | 0 | 0 | 0 |  | 0 |  | DE | 5 | 0.486 | CDM
WLAN-AC-UAE | WLAN Access Point 230V | Access Point WLAN | Access Point WLAN |  | 4011377126862 | 85176200 | 219.78 | 05 |  | 0.105 | 0.062 | 1 | 85 | 85 | 60 | MM | 105 | G | 10 | 315 | 180 | 85 | MM | 1.36 | KG | 0 | 0 | 0 | 0 |  | 0 |  | DE | 5 | 0.434 | CDM
WS10D | Dämmerungssensor | Sensore crepuscolare | Sensore crepuscolare |  | 4011377069459 | 90158020 | 111.7 | 06 |  | 0.104 | 0.078 | 1 | 90 | 55 | 77 | MM | 104 | G | 0 | 0 | 0 | 0 |  | 0 |  | 0 | 0 | 0 | 0 |  | 0 |  | DE | 5 | 0.381 | CDM | 90X55X77
WS10H | Helligkeitssensor | Sensore luminositá | Sensore luminositá |  | 4011377069558 | 90158020 | 111.7 | 06 |  | 0.105 | 0.09 | 1 | 90 | 55 | 77 | MM | 105 | G | 0 | 0 | 0 | 0 |  | 0 |  | 0 | 0 | 0 | 0 |  | 0 |  | DE | 5 | 0.381 | CDM | 90X55X77
WS10KS | KNX Kombi-Sensor | Sensore KNX/EIB combinato vento, pioggia e luminosità, IP65 | Sensore KNX/EIB combinato vento, | pioggia e luminosità, IP65 | 4011377996076 | 90278005 | 597.5 | 06 |  | 1.66 | 1.253 | 1 | 210 | 210 | 321 | MM | 1.66 | KG | 0 | 0 | 0 | 0 |  | 0 |  | 0 | 0 | 0 | 0 |  | 0 |  | DE | 5 | 14.156 | CDM
WS10R | Regensensor | Sensore pioggia KNX/EIB | Sensore pioggia KNX/EIB |  | 4011377069657 | 90158020 | 242.46 | 06 |  | 0.493 | 0.425 | 1 | 123 | 107 | 107 | MM | 493 | G | 0 | 0 | 0 | 0 |  | 0 |  | 0 | 0 | 0 | 0 |  | 0 |  | DE | 5 | 1.408 | CDM | 175X115X85
WS10T | Temperatursensor | Sensore temperatura KNX/EIB | Sensore temperatura KNX/EIB |  | 4011377069756 | 90158020 | 117.77 | 06 |  | 0.107 | 0.08 | 1 | 90 | 55 | 77 | MM | 107 | G | 0 | 0 | 0 | 0 |  | 0 |  | 0 | 0 | 0 | 0 |  | 0 |  | DE | 5 | 0.381 | CDM | 90X55X77
WS10W | Windsensor | Sensore vento KNX/EIB | Sensore vento KNX/EIB |  | 4011377069251 | 90158020 | 384.48 | 06 |  | 0.48 | 0.375 | 1 | 180 | 125 | 130 | MM | 460 | G | 0 | 0 | 0 | 0 |  | 0 |  | 0 | 0 | 0 | 0 |  | 0 |  | DE | 5 | 2.925 | CDM | 180X125X130
WS180WW | System-Sensor 180 | Sensore di sistema 180°, bianco alpino | Sensore di sistema 180°, bianco alpino |  | 4011377468603 | 85365080 | 85.68 | 14 | A | 0.263 | 0.197 | 1 | 120 | 80 | 90 | MM | 263 | G | 0 | 0 | 0 | 0 |  | 0 |  | 0 | 0 | 0 | 0 |  | 0 |  | DE | 5 | 0.864 | CDM | 120X76X89
WSK100REG | Wetterstation | Stazione meteo convenzionale per gestione tende/tapparelle | Stazione meteo convenzionale per | gestione tende/tapparelle | 4011377015883 | 85437090 | 336.69 | 04 |  | 0.421 | 0.279 | 1 | 175 | 115 | 85 | MM | 421 | G | 0 | 0 | 0 | 0 |  | 0 |  | 0 | 0 | 0 | 0 |  | 0 |  | DE | 5 | 1.711 | CDM
WSSV10 | Spannungsversorgung 24V AC | Alimentatore 24V AC per stazione meteo KNX/EIB e ingresso analogico | Alimentatore 24V AC per stazione | meteo KNX/EIB e ingresso analogico | 4011377996045 | 85043180 | 107.21 | 06 |  | 0.572 | 0.553 | 1 | 96 | 78 | 92 | MM | 572 | G | 0 | 0 | 0 | 0 |  | 0 |  | 0 | 0 | 0 | 0 |  | 0 |  | DE | 5 | 0.689 | CDM
Z506NUZV | Zugschalter | Deviatore a tirante 10 AX 250 V~, bianco | Deviatore a tirante 10 AX 250 V~, | bianco | 4011377205208 | 85365080 | 20.12 | 01 |  | 0.106 | 0.096 | 10 | 280 | 170 | 70 | MM | 1.061 | KG | 0 | 0 | 0 | 0 |  | 0 |  | 0 | 0 | 0 | 0 |  | 0 |  | DE | 5 | 0.333 | CDM | 280X170X70
Z506NUZVWW | Zugschalter | Deviatore a tirante 10 AX 250 V~, bianco alpino | Deviatore a tirante 10 AX 250 V~, | bianco alpino | 4011377205307 | 85365080 | 20.12 | 01 |  | 0.091 | 0.091 | 10 | 280 | 170 | 70 | MM | 1.017 | KG | 0 | 0 | 0 | 0 |  | 0 |  | 0 | 0 | 0 | 0 |  | 0 |  | DE | 5 | 0.333 | CDM | 280X170X70
ZLLA5004M | ZigBee Funk-Wandsender-Modul 4fach | Pulsantiera radio ZigBee 4 canali incluso mascherina in plexiglas n. art.: A 50 NA per gruppo tasti completo, 4 canali, n. art.: A 504 TSA .. | Pulsantiera radio ZigBee 4 canali |  | 4011377149786 | 85176200 | 91.96 | 05 |  | 0.085 | 0.06 | 1 | 81 | 81 | 40 | MM | 85 | G | 10 | 220 | 170 | 87 | MM | 964 | G | 0 | 0 | 0 | 0 |  | 0 |  | DE | 5 | 0.262 | CDM
ZLLCD5004M | ZigBee Funk-Wandsender-Modul 4fach | Pulsantiera radio ZigBee 4 canali incluso mascherina in plexiglas n. art.: CD 50 NA per gruppo tasti completo, 4 canali, n. art.: CD 504 TSA .. | Pulsantiera radio ZigBee 4 canali |  | 4011377149762 | 85176200 | 91.96 | 05 |  | 0.091 | 0.066 | 1 | 81 | 81 | 40 | MM | 91 | G | 10 | 220 | 170 | 87 | MM | 1.019 | KG | 0 | 0 | 0 | 0 |  | 0 |  | DE | 5 | 0.262 | CDM
ZLLHS4 | ZigBee Funk-Handsender 4fach | Telecomando ZigBee, 4 canali | Telecomando ZigBee, 4 canali |  | 4011377149755 | 85176200 | 91.96 | 05 |  | 0.099 | 0.099 | 1 | 75 | 100 | 40 | MM | 86 | G | 0 | 0 | 0 | 0 |  | 0 |  | 0 | 0 | 0 | 0 |  | 0 |  |  |  | 0.658 | CDM
ZLLLS5004M | ZigBee Funk-Wandsender-Modul 4fach | Pulsantiera radio ZigBee 4 canali incluso mascherina in plexiglas n. art.: LS 50 NA per gruppo tasti completo, 4 canali, n. art.: LS 504 TSA .. | Pulsantiera radio ZigBee 4 canali |  | 4011377149779 | 85176200 | 91.96 | 05 |  | 0.089 | 0.039 | 1 | 81 | 81 | 40 | MM | 89 | G | 10 | 220 | 170 | 87 | MM | 1.012 | KG | 0 | 0 | 0 | 0 |  | 0 |  | DE | 5 | 0.262 | CDM
ZS-34KO5S | Zugschnur | Corda per inserto tirante, con maniglia. Lg: 2 m | Corda per inserto tirante, con | maniglia. Lg: 2 m | 4011377999046 | 85389099 | 9.29 | 01 |  | 0.027 | 0.016 | 1 | 81 | 40 | 81 | MM | 27 | G | 10 | 220 | 170 | 87 | MM | 327 | G | 0 | 0 | 0 | 0 |  | 0 |  | DE | 5 | 0.262 | CDM
Warengruppenschlüssel: |  |  | Gruppi di sconto
WG 01 | Unterputz Einsätze, sowie Fläche weiß + alpinweiß der Programme |  | Gdp 01 | Inserti+programmi bianco e bianco alpino:
| AS500, ST550, CD500, CD plus, CD universal, A500, LS990 |  |  | AS500, ST550, CD500, CD plus, CD universal, A500, LS990, AP600
WG 02 | Fläche ausgenommen jene der WG01 |  | Gdp 02 | Tutti gli altri colori non compresi nel gruppo WG01
WG 04 | Elektronik, Schaltuhren, Dimmer, Jalousie-Management, |  | Gdp 04 | Sistema elettronico, timer, interruttori a chiave, commutatore multiplo,
| Funk - Management, Schlüsselschalter, Stufenschalter |  |  | dimmer, termoregolatori, scatole giunzione apparecchi,
| Temperaturregler, Geräteanschlußdosen |  |  | comandi veneziane, comandi radio;
WG 05 | Smart Radio |  | Gdp 05 | Smart Radio
WG 06 | KNX außer REG-Geräte |  | Gdp 06 | KNX, escluso attuatori
WG 07 | AP600 + AP-Kappen |  | Gdp 07 | AP600 + coperchi sporgenti
WG 08 | LS 990 Les Couleurs® Le Corbusier |  | Gdp 08 | LS 990 Les Couleurs® Le Corbusier
WG 09 | Touch-Panel, SV-Server |  | Gdp 09 | Touch-Panel, SV-Server
WG 40 | Software, Druck, Gravur, Klischee |  | Gdp 40 | Software, servizi, stampa, incisione, cliche´
WG 11 | WG600, WG800 außer Elektronik |  | Gdp 11 | WG600, WG800, escluso sistema elettronico
WG 14 | Automatik-Wächter Aufputz |  | Gdp 14 | Rivelatori IR sporgenti
WG 16 | EIB Reiheneinbaugeräte |  | Gdp 16 | attuatori KNX
WG 19 | Audioanlagen |  | Gdp 19 | citofoni
WG 25 | British Standard |  | Gdp 25 | prese British Standard
WG 29 | Videoanlagen |  | Gdp 29 | videocitofoni
WG 31 | Unterputz Einsätze, sowie Fläche W+WW (SD) |  | Gdp 31 | Inserti +programmi bianco e bianco alpino (SD)
WG 33 | WG600, WG800 außer Elektronik |  | Gdp 33 | WG600, WG800, escluso sistema elettronico
WG 36 | KNX Reiheneinbaugeräte (SD) |  | Gdp 36 | attuatori KNX (SD)
WG 34 | Elektronik (SD) |  | Gdp 34 | Sistema elettronico (SD)
WG 44 | eNet |  | Gdp 44 | eNet
WG 46 | KNX außer REG-Geräte (SD) |  | Gdp 46 | KNX, escluso attuatori (SD)